## 分析物コード
分析物コード一覧(Analyte Code List)
※ 日本臨床検査医学会 検査項目コード委員会 臨床検査項目分類コードです。
※ 名称等が予告なく変更される場合がございますので、予めご了承願います。
大分類 | 大分類名称 | 分析物コード | 分析物名(1) | 分析物名(2) | 分析物名(英名) | 備考 | 更新区分（T：登録、S：削除、H：変更） | 更新日
1A | 一般検査/尿一般検査 | 1A005 | 尿量 |  | urine volume
|  | 1A006 | 色調[尿] |  | color [urine]
|  | 1A007 | 混濁[尿] |  | turbidity [urine]
|  | 1A010 | 蛋白定性[尿] |  | protein, qualitative [urine]
|  | 1A015 | 蛋白定量[尿] |  | protein, quantitative [urine]
|  | 1A019 | 尿糖スクリーニング |  | urinary sugar screening
|  | 1A020 | 糖定性[尿] |  | glucose, qualitative [urine]
|  | 1A025 | 糖定量[尿] |  | glucose, quantitative [urine]
|  | 1A030 | 比重[尿] |  | specific gravity [urine]
|  | 1A035 | pH[尿] |  | pH [urine]
|  | 1A040 | ウロビリノーゲン定性[尿] |  | urobilinogen, qualitative [urine]
|  | 1A045 | ウロビリノーゲン定量[尿] |  | urobilinogen, quantitative [urine]
|  | 1A050 | ウロビリン定性[尿] |  | urobilin, qualitative [urine]
|  | 1A051 | ウロビリン定量[尿] |  | urobilin, quantitative [urine]
|  | 1A055 | ビリルビン定性[尿] |  | bilirubin, qualitative [urine]
|  | 1A056 | ビリルビン定量[尿] |  | bilirubin, quantitative [urine]
|  | 1A060 | ケトン体定性[尿] | アセトン体 | ketone bodies, qualitative [urine]
|  | 1A065 | アミラーゼ(試験紙)[尿] |  | amylase (test strip) [urine]
|  | 1A070 | シュウ酸塩(試験紙)[尿] |  | oxalates (test strip) [urine]
|  | 1A075 | 白血球検査(試験紙)[尿] |  | leukocytes (test strip) [urine]
|  | 1A080 | 亜硝酸塩(試験紙)[尿] |  | nitrite (test strip) [urine]
|  | 1A085 | 食塩検査[尿] |  | salt [urine]
|  | 1A100 | 潜血反応[尿] |  | occult blood reaction [urine]
|  | 1A105 | 沈渣[尿] |  | sediment [urine]
|  | 1A110 | Bence Jones蛋白定性[尿] |  | Bence Jones protein, qualitative [urine]
|  | 1A115 | フェニルケトン体[尿] |  | phenylketones [urine]
|  | 1A120 | ヘモジデリン[尿] |  | hemosiderin [urine]
|  | 1A125 | インジカン反応[尿] |  | indicans reaction [urine]
|  | 1A130 | ジアゾ反応[尿] |  | diazo reaction [urine]
|  | 1A135 | メラニンスクリーニング[尿] |  | melanin, qualitative [urine]
|  | 1A140 | ミロン反応[尿] |  | Millon reaction [urine]
|  | 1A145 | ジニトロフェニールヒドラジン反応[尿] |  | dinitrophenylhydrazine reaction [urine]
|  | 1A150 | イサチン反応[尿] |  | isatin reaction [urine]
|  | 1A155 | ヨウ化窒素反応[尿] |  | nitrogen iodide reaction [urine]
|  | 1A160 | ジアゾ化パラニトロアニリン反応定性[尿] |  | diazo-p-nitroaniline reaction, qualitative [urine]
|  | 1A165 | オルトトリジン反応[尿] |  | o-tolidine reaction [urine]
|  | 1A170 | トルイジン青反応[尿] |  | toluidine blue reaction [urine]
|  | 1A175 | ベネディクト反応[尿] | ベネジクト反応[尿] | Benedict reaction [urine]
|  | 1A180 | セリワノフ反応[尿] |  | Selivanoff reaction [urine]
|  | 1A190 | SH化合物定性[尿] |  | sulfhydryl compounds, quantitative [urine]
|  | 1A195 | ヒスチジン定性[尿] |  | histidine, quantitative [urine]
|  | 1A200 | Watson-Schwartz反応[尿] |  | Watson-Schwartz reaction [urine]
|  | 1A201 | Rimington反応[尿] |  | Rimington reaction [urine]
|  | 1A202 | Dean and Barnes反応[尿] |  | Dean and Barnes reaction [urine]
|  | 1A210 | 細菌尿検査(TTC還元能) |  | triphenyltetrazolium chloride reducibility
|  | 1A500 | 推定1日食塩摂取量 |  | estimated dietary salt intake
|  | 1A505 | 推定1日蛋白摂取量 |  | estimated dietary protein intake
|  | 1A990 | 尿一般物質定性半定量検査 |  | urinalysis, qualitative/semiquantitative
|  | 1A991 | 先天性代謝異常症スクリーニング |  | inherited metabolic disease screen
|  | 1A992 | ポルフィリン症スクリーニング |  | porphyria screen
1B | 一般検査/糞便検査 | 1B010 | 虫卵(塗抹)[便] |  | ova, parasites (smear) [feces]
|  | 1B015 | 虫卵(集卵)[便] |  | ova, parasites (concentration) [feces]
|  | 1B016 | AMS3[便] |  | AMS (Army Medical School) 3 method
|  | 1B018 | 虫卵(培養)[便] |  | ova, parasites (culture) [feces]
|  | 1B020 | 虫体鑑別[便] |  | parasite [feces]
|  | 1B025 | 蟯虫卵(セロテープ法)[便] |  | ova, pinworms (cellophane tape) [feces]
|  | 1B030 | 潜血反応(グアヤック法)[便] |  | occult blood (guaiac method) [feces]
|  | 1B035 | 潜血反応(オルトトリジン法)[便] |  | occult blood (o-tolidine method) [feces]
|  | 1B040 | ヘモグロビン[便] |  | hemoglobin [feces]
|  | 1B042 | ヘモグロビン・トランスフェリン[便] |  | hemoglobin and transferrin [feces]
|  | 1B043 | トランスフェリン[便] |  | transferrin [feces]
|  | 1B045 | ウロビリノーゲン定性[便] |  | urobilinogen, qualitative [feces]
|  | 1B046 | ウロビリノーゲン定量[便] |  | urobilinogen, quantitative [feces]
|  | 1B050 | ウロビリン定性[便] |  | urobilin, qualitative [feces]
|  | 1B051 | ウロビリン定量[便] |  | urobilin, quantitative [feces]
|  | 1B055 | ビリルビン定性[便] |  | bilirubin, qualitative [feces]
|  | 1B056 | ビリルビン定量[便] |  | bilirubin, quantitative [feces]
|  | 1B060 | 消化状態[便] |  | intestinal absorption test [feces]
|  | 1B065 | キモトリプシン[便] |  | chymotrypsin [feces]
|  | 1B070 | トリブレー反応[便] |  | Triboulet reaction [feces]
|  | 1B075 | 脂肪染色[便] |  | fat stain [feces]
|  | 1B076 | 脂肪定量[便] |  | fat, quantitative [feces]
|  | 1B080 | アメーバ検査[便] |  | amoeba, microscopic [feces]
1C | 一般検査/髄液検査 | 1C010 | 蛋白定量[髄液] |  | protein, quantitative [cerebrospinal fluid]
|  | 1C015 | 糖定量[髄液] |  | glucose, quantitative [cerebrospinal fluid]
|  | 1C020 | 比重[髄液] |  | specific gravity [cerebrospinal fluid]
|  | 1C025 | pH[髄液] |  | pH [cerebrospinal fluid]
|  | 1C030 | 細胞数[髄液] |  | cell count [cerebrospinal fluid]
|  | 1C035 | 細胞種類[髄液] |  | differential, cell [cerebrospinal fluid]
|  | 1C040 | パンディ反応[髄液] |  | Pandy reaction [cerebrospinal fluid]
|  | 1C045 | ノンネアペルト反応[髄液] |  | Nonne-Apelt reaction [cerebrospinal fluid]
|  | 1C050 | トリプトファン反応[髄液] |  | tryptophan reaction [cerebrospinal fluid]
|  | 1C055 | キサントクロミー[髄液] |  | xanthochromia (appearance) [cerebrospinal fluid]
|  | 1C990 | 髄液一般検査 |  | CSF (cerebrospinal fluid) analysis
1Z | 一般検査/その他 | 1Z010 | 蛋白定量[穿刺液] |  | protein, quantitative [puncture fluid]
|  | 1Z015 | 糖定量[穿刺液] |  | glucose, quantitative [puncture fluid]
|  | 1Z020 | 比重[穿刺液] |  | specific gravity [puncture fluid]
|  | 1Z025 | 細胞数[穿刺液] |  | cell count [puncture fluid]
|  | 1Z030 | 細胞種類[穿刺液] |  | differential, cell [puncture fluid]
|  | 1Z035 | リバルタ反応[穿刺液] |  | Rivalta reaction [puncture fluid]
|  | 1Z040 | 潜血反応[穿刺液] |  | occult blood [puncture fluid]
|  | 1Z045 | 沈渣[穿刺液] |  | sediment [puncture fluid]
|  | 1Z050 | ルンバーグ反応[穿刺液] |  | Runneberg reaction [puncture fluid]
|  | 1Z105 | 液量[胃液] |  | volume [gastric juice]
|  | 1Z110 | 色調[胃液] |  | color [gastric juice]
|  | 1Z115 | 混濁[胃液] |  | turbidity [gastric juice]
|  | 1Z120 | 粘液量[胃液] |  | mucus [gastric juice]
|  | 1Z125 | 遊離塩酸[胃液] |  | free hydrochloride [gastric juice]
|  | 1Z130 | 酸度[胃液] |  | acidity [gastric juice]
|  | 1Z140 | 潜血反応[胃液] |  | occult blood [gastric juice]
|  | 1Z145 | 沈渣[胃液] |  | sediment [gastric juice]
|  | 1Z150 | ペプシン[胃液] |  | pepsin [gastric juice]
|  | 1Z155 | 乳酸[胃液] |  | lactate [gastric juice]
|  | 1Z160 | 蛋白定量[胃液] |  | protein, quantitative[gastric juice]
|  | 1Z205 | 液量[胆汁] |  | volume [bile]
|  | 1Z210 | 色調[胆汁] |  | color [bile]
|  | 1Z215 | 黄疸指数[胆汁] |  | icterus index [bile]
|  | 1Z220 | 胆砂[胆汁] |  | sand [bile]
|  | 1Z225 | 寄生虫[胆汁] |  | parasite [bile]
|  | 1Z230 | 潜血反応[胆汁] |  | occult blood [bile]
|  | 1Z233 | 沈渣[胆汁] |  | sediment [bile]
|  | 1Z235 | 細胞数[胆汁] |  | cell count [bile]
|  | 1Z240 | パンディ反応[胆汁] |  | Pandy reaction [bile]
|  | 1Z245 | ノンネアペルト反応[胆汁] |  | Nonne-apelt reaction [bile]
|  | 1Z305 | 液量[膵液] |  | volume [pancreatic juice]
|  | 1Z310 | 色調[膵液] |  | color [pancreatic juice]
|  | 1Z315 | アミラーゼ[膵液] |  | amylase [pancreatic juice]
|  | 1Z320 | 潜血反応[膵液] |  | occult blood [pancreatic juice]
|  | 1Z325 | 沈渣[膵液] |  | sediment [pancreatic juice]
|  | 1Z355 | 黄疸指数[十二指腸液] |  | icterus index [duodenal juice]
|  | 1Z360 | 沈渣[十二指腸液] |  | sediment [duodenal juice]
|  | 1Z365 | 潜血反応[十二指腸液] |  | occult blood [duodenal juice]
|  | 1Z370 | 虫卵[十二指腸液] |  | ova, parasite [duodenal juice]
|  | 1Z405 | 鏡検[喀痰] |  | microscopy [sputum]
|  | 1Z410 | 潜血反応[喀痰] |  | occult blood [sputum]
|  | 1Z415 | 虫卵[喀痰] |  | ova, parasite [sputum]
|  | 1Z455 | ヘモグロビン[唾液] |  | hemoglobin [saliva]
|  | 1Z505 | 結晶[関節液] |  | crystals [synovial fluid]
|  | 1Z510 | 比重[関節液] |  | specific gravity [synovial fluid]
|  | 1Z515 | pH[関節液] |  | pH [synovial fluid]
|  | 1Z520 | リバルタ反応[関節液] |  | Rivalta reaction [synovial fluid]
|  | 1Z525 | 細胞数[関節液] |  | cell count [synovial fluid]
|  | 1Z605 | 液量[精液] |  | volume [semen] | (変更)『今後は分析物コード:1Z992 精液一般検査の結果識別コードを使用してくださ い。2026年7月削除』 | S | 2026年7月
|  | 1Z610 | pH[精液] |  | pH [semen]
|  | 1Z615 | 精子数[精液] |  | sperm count [semen]
|  | 1Z616 | 精子濃度[精液] |  | concentration of spermatozoa [semen]
|  | 1Z619 | 正常精子形態率[精液] |  | rate of normal sperm morphology [semen]
|  | 1Z620 | 奇形精子率[精液] |  | rate of abnormally shaped sperm [semen]
|  | 1Z625 | 精子運動能[精液] |  | sperm motility [semen]
|  | 1Z626 | 前進運動率[精液] |  | rate of spermatozoa with progressive motility [semen]
|  | 1Z627 | 総運動率[精液] |  | rate of total sperm motility [semen]
|  | 1Z628 | 総運動精子数[精液] |  | total motile spermatozoa count [semen]
|  | 1Z705 | Huhner検査 |  | Huhner test
|  | 1Z800 | pH[膣分泌液] |  | pH [vaginal secretion]
|  | 1Z990 | 胃液・十二指腸液一般検査 |  | gastric juice/duodenal juice analysis
|  | 1Z991 | 頸管粘液検査 |  | cervical mucus analysis
|  | 1Z992 | 精液一般検査 |  | semen analysis
|  | 1Z993 | 穿刺液検査 |  | puncture fluid analysis | (変更)英名の修正 | H
2A | 血液学的検査/血液一般・形態検査 | 2A010 | 白血球数 | WBC | white blood cell count
|  | 2A020 | 赤血球数 | RBC | red blood cell count
|  | 2A030 | ヘモグロビン | Hb | hemoglobin
|  | 2A040 | ヘマトクリット | Ht | hematocrit
|  | 2A050 | 血小板数 | PLT | platelet count
|  | 2A060 | 平均赤血球容積 | MCV | mean corpuscular volume
|  | 2A070 | 平均赤血球血色素量 | MCH | mean corpuscular hemoglobin
|  | 2A080 | 平均赤血球血色素濃度 | MCHC | mean corpuscular hemoglobin concentration
|  | 2A090 | 好酸球数 |  | eosinophil count
|  | 2A100 | 好塩基赤血球 | 好塩基斑点赤血球 | basophilic stippling
|  | 2A110 | 網赤血球数 | 網状赤血球数 | reticulocytes
|  | 2A150 | 赤血球直径 |  | red cell diameter
|  | 2A160 | 血液像 | 白血球分類 | hemogram
|  | 2A170 | 骨髄像 |  | myelogram
|  | 2A180 | アルカリフォスファターゼ染色 | ALP染色 | leukocyte alkaline phosphatase stain
|  | 2A185 | 酸フォスファターゼ染色 |  | leukocyte acid phosphatase stain
|  | 2A190 | エステラーゼ染色 |  | esterase stain
|  | 2A200 | PAS染色 |  | periodic acid-Schiff stain
|  | 2A210 | ズダンブラック染色 |  | fat stain (Sudan black stain)
|  | 2A220 | 脂肪染色 |  | fat stain
|  | 2A230 | ペルオキシダーゼ染色 |  | peroxidase stain
|  | 2A240 | 鉄染色 |  | iron stain
|  | 2A250 | オキシダーゼ染色 |  | oxidase stain
|  | 2A300 | 鼻汁好酸球 |  | eosinophils, nasal smear
|  | 2A310 | 便中好酸球 |  | eosinophils, feces
|  | 2A400 | マラリア原虫 |  | malaria parasite
|  | 2A410 | フィラリア原虫 |  | filarial parasite
|  | 2A420 | トリパノゾーマ原虫 |  | trypanosoma parasite
|  | 2A430 | カラアザール原虫 |  | kala-azar parasite
|  | 2A990 | 末梢血液一般検査 |  | CBC (complete blood count)
2B | 血液学的検査/凝固・線溶関連検査 | 2B010 | 出血時間 |  | bleeding time
|  | 2B015 | 凝固時間 |  | coagulation time
|  | 2B020 | 活性化部分トロンボプラスチン時間 | APTT | activated partial thromboplastin time
|  | 2B022 | 蛇毒試験 |  | Russell viper venom test
|  | 2B025 | 部分トロンボプラスチン時間 | PTT | partial thromboplastin time
|  | 2B030 | プロトロンビン時間 | PT | prothrombin time
|  | 2B032 | トロンビン時間 |  | thrombin time
|  | 2B033 | ヘパリン抵抗試験 |  | heparin tolerance test
|  | 2B035 | トロンボテスト |  | thrombotest
|  | 2B040 | カルシウム再加時間 | カルシウム再加凝固時間 | plasma recalcification time
|  | 2B045 | ヘパプラスチンテスト |  | hepaplastin test (Normotest)
|  | 2B050 | 硫酸プロタミン試験 |  | protamine sulfate test
|  | 2B095 | クリオフィブリノーゲン |  | cryofibrinogen
|  | 2B100 | フィブリノゲン |  | fibrinogen
|  | 2B110 | 可溶性フィブリンモノマー複合体 | パラコアグレーションテスト | soluble fibrin monomer complex
|  | 2B120 | FDP | フィブリン・フィブリノゲン分解産物 | fibrin and fibrinogen degradation products
|  | 2B125 | フィブリノゲン分解産物 | FgDP | fibrinogen degradation products
|  | 2B130 | FDP・E分画 | フィブリン・フィブリノーゲン・分解産物E分画 | FDP, E fraction
|  | 2B140 | D-Dダイマー | FDP Dダイマー | D-D dimer
|  | 2B150 | フィブリノペプチドA |  | fibrinopeptide A
|  | 2B160 | フィブリノペプチドBβ15-42 |  | fibrinopeptide Bbeta (15-42)
|  | 2B170 | プロトロンビンフラグメントF1+2 |  | prothrombin fragment F1 & 2 | (変更)+を全角から半角に変更、英名+を&に変更 | H
|  | 2B180 | 組織因子 | 組織トロンボプラスチン | tissue factor
|  | 2B190 | 総TFPI | 総ティッシュファクターパスウェイインヒビター | tissue factor pathway inhibitor, total
|  | 2B191 | 遊離TFPI | 遊離ティッシュファクターパスウェイインヒビター | tissue factor pathway inhibitor, free
|  | 2B200 | アンチトロンビン |  | antithrombin
|  | 2B210 | トロンビン・アンチトロンビン複合体 | TAT | thrombin-antithrombin complex
|  | 2B215 | ヘパリン・コファクター2 |  | heparin cofactor 2
|  | 2B240 | 血餅収(退)縮 |  | clot retraction
|  | 2B245 | 線維素溶解現象 | ユーグロブリン分画溶解試験 | fibrinolysis
|  | 2B250 | プラスミン |  | plasmin
|  | 2B260 | プラスミノゲン |  | plasminogen
|  | 2B270 | アンチプラスミン | α2-プラスミンインヒビター | antiplasmin
|  | 2B280 | α2プラスミンインヒビター・プラスミン複合体 | PIC | alpha2 plasmin inhibitor, plasmin complex
|  | 2B290 | 組織プラスミノゲンアクチベーター | t-PA | plasminogen activator. tissue type
|  | 2B295 | ウロキナーゼ | u-PA | urokinase
|  | 2B300 | プラスミノゲンアクチベータインヒビター |  | plasminogen activator inhibitor
|  | 2B310 | プラスミノゲンアクチベータインヒビター 1 | PAI-1 | plasminogen activator inhibitor 1
|  | 2B320 | プラスミノゲンアクチベータインヒビター 2 | PAI-2 | plasminogen activator inhibitor 2
|  | 2B330 | プラスミノゲンアクチベータインヒビター 3 | PAI-3 | plasminogen activator inhibitor 3
|  | 2B340 | t-PA・PAI-1複合体 |  | tissue plasminogen activator-plasminogen activator inhibitor 1 complex
|  | 2B350 | 第2因子 |  | coagulation factor 2
|  | 2B360 | 第3因子 |  | coagulation factor 3
|  | 2B370 | 第5因子 |  | coagulation factor 5
|  | 2B380 | 第7因子 |  | coagulation factor 7
|  | 2B381 | 活性化第7因子 |  | activated coagulation factor 7
|  | 2B390 | 第8因子 |  | coagulation factor 8
|  | 2B400 | 第9因子 |  | coagulation factor 9
|  | 2B410 | 第10因子 |  | coagulation factor 10
|  | 2B411 | 活性化第10因子 |  | activated coagulation factor 10
|  | 2B420 | 第11因子 |  | coagulation factor 11
|  | 2B430 | 第12因子 |  | coagulation factor 12
|  | 2B440 | 第13因子 |  | coagulation factor 13
|  | 2B445 | 第13因子サブユニット |  | coagulation factor 13 subunit
|  | 2B450 | von Willebrand因子抗原 | 第8因子様抗原 | von Willebrand factor antigen | 2022年3月分析物(1)名称変更。旧分析物(1)名称：第8因子様抗原 | H
|  | 2B460 | 第8因子インヒビター |  | coagulation factor 8 inhibitor
|  | 2B470 | 第9因子インヒビター |  | coagulation factor 9 inhibitor
|  | 2B472 | 第11因子インヒビター |  | coagulation factor 11 inhibitor
|  | 2B473 | 第13因子インヒビター |  | coagulation factor 13 inhibitor
|  | 2B475 | APTTクロスミキシング試験 | 凝固インヒビター(AＰＴT) | APTT cross mixing test | 2015年9月名称変更。旧名称：凝固因子インヒビター定性 | H
|  | 2B476 | PTクロスミキシング試験 | 凝固インヒビター(ＰＴ) | PT cross mixing test
|  | 2B480 | von Willebrand因子 | フォン・ウィルレブランド因子 | von Willebrand factor
|  | 2B490 | von Willebrandマルチマー解析 |  | von Willebrand factor multimers
|  | 2B495 | ADAMTS13 |  | ADAMTS13
|  | 2B496 | ADAMTS13インヒビター |  | ADAMTS13 inhibitor
|  | 2B550 | PIVKA-2(LA) |  | PIVKA-2 (latex agglutination)
|  | 2B555 | PIVKA-2(出血・凝固) |  | PIVKA-2 (coagulation marker)
|  | 2B600 | β-トロンボグロブリン | β-TG | beta-thromboglobulin
|  | 2B610 | 血小板第3因子 | PF3 | platelet factor 3
|  | 2B620 | 血小板第4因子 | PF4 | platelet factor 4
|  | 2B630 | グリコカリシン |  | glycocalicin
|  | 2B700 | プロテインC |  | protein C
|  | 2B710 | プロテインS |  | protein S
|  | 2B711 | 遊離型プロテインS |  | protein S, free
|  | 2B720 | プロテインG |  | protein G
|  | 2B730 | トロンボモジュリン |  | thrombomodulin
|  | 2B800 | トロンボエラストグラム |  | thromboelastograph
|  | 2B810 | 血小板凝集能 |  | platelet aggregation
|  | 2B820 | 血小板粘着能 |  | platelet adhesiveness
|  | 2B830 | 毛細血管抵抗試験 |  | capillary fragility test
|  | 2B840 | プロトロンビン時間+フィブリノゲン |  | prothrombin time & fibrinogen | (変更)英名+を&に変更 | H
|  | 2C | 血液学的検査/血液化学検査
|  | 2C010 | ヘモグロビンF | 胎児性ヘモグロビン | hemoglobin F
|  | 2C020 | ヘモグロビン分画 |  | hemoglobin fractionation | (削除)「2C010:ヘモグロビンF」、「3D040:ヘモグロビンA1」、「3D046:ヘモグロビンA1c」、「3D047:ヘモグロビンA2」、を使用する | S
|  | 2C030 | カルボキシヘモグロビン |  | carboxyhemoglobin
|  | 2C100 | TDT | ターミナルデオキシヌクレオチジルトランスフェラーゼ | terminal deoxynucleotidyl transferase
|  | 2C105 | デオキシチミジンキナーゼ | TK | deoxythymidine kinase
2Z | 血液学的検査/その他 | 2Z010 | 血沈 |  | erythrocyte sedimentation rate
|  | 2Z030 | 血液比重 |  | specific gravity, blood
|  | 2Z050 | シュガーウォーターテスト |  | sucrose hemolysis test
|  | 2Z070 | HAMテスト |  | Ham acid serum test
|  | 2Z090 | リビエール試験 |  | Ribiere test
|  | 2Z110 | 動的赤血球膜物性検査 | CPC | osmotic fragility test of erythrocytes (coil planet centrifuge)
|  | 2Z120 | 自己溶血試験 |  | autohemolysis test
|  | 2Z130 | 血液粘稠度 |  | viscosity, blood
|  | 2Z200 | ビタミンB12吸収試験 | シリング試験 | vitamin B12 absorption test
|  | 2Z220 | 赤血球寿命 |  | erythrocyte life span
|  | 2Z240 | 血小板寿命 |  | platelet life span
3A | 生化学的検査/蛋白・膠質反応 | 3A010 | 総蛋白 | TP | total proteins
|  | 3A015 | アルブミン |  | albumin
|  | 3A016 | A/G比 | アルブミン/グロブリン比 | albumin/globulin ratio
|  | 3A020 | 蛋白分画 |  | proteins, fractionation
|  | 3A025 | TTT | チモール混濁試験 | thymol turbidity test
|  | 3A030 | ZTT | 硫酸亜鉛混濁試験 | zinc sulfate turbidity test
|  | 3A035 | CCLF | セファリンコレステロール | cephalin-cholesterol-lecithin flocculation
|  | 3A040 | コバルト反応 |  | cobalt reaction
3B | 生化学的検査/酵素および関連物質 | 3B010 | クレアチンキナーゼ | CK | creatine kinase
|  | 3B015 | CK-MB |  | creatine kinase-MB
|  | 3B016 | CK-MBアイソフォーム |  | creatine kinase-MB isoform
|  | 3B020 | CK-MM |  | creatine kinase-MM
|  | 3B021 | CK-MMアイソフォーム |  | creatine kinase-MM isoform
|  | 3B025 | CKアイソザイム |  | creatine kinase isoenzymes
|  | 3B030 | CKアイソザイムアノマリー |  | macrocreatine kinase
|  | 3B035 | AST | GOT | asparate aminotransferase
|  | 3B036 | ASTアイソザイム | GOTアイソザイム | asparate aminotransferase isoenzymes
|  | 3B040 | m-AST | m-GOT | mitochondrial-AST
|  | 3B043 | AST/ALT比 |  | AST/ALT ratio
|  | 3B045 | ALT | GPT | alanine aminotransferase
|  | 3B050 | LD | 乳酸脱水素酵素 | lactate dehydrogenase
|  | 3B055 | LDアイソザイム | 乳酸脱水素酵素アイソザイム | lactate dehydrogenase isoenzymes
|  | 3B060 | LDアイソザイムアノマリー | 乳酸脱水素酵素アイソザイムアノマリー | macrolactate dehydrogenase
|  | 3B061 | LD1 |  | lactate dehydrogenase 1
|  | 3B065 | LD5 |  | lactate dehydrogenase 5
|  | 3B070 | アルカリフォスファターゼ | ALP | alkaline phosphatase
|  | 3B072 | 骨型アルカリフォスファターゼ | BAP | bone-specific alkaline phosphatase
|  | 3B075 | 耐熱性ALP | 耐熱性アルカリフォスファターゼ(HSAP) | heat stable alkaline phosphatase
|  | 3B076 | 胎盤性アルカリフォスファターゼ | PLAP | placental alkaline phosphatase
|  | 3B077 | 小腸型アルカリフォスファターゼ |  | intestinal alkaline phosphatase
|  | 3B080 | ALPアイソザイム | アルカリフォスファターゼアイソザイム | alkaline phosphatase isoenzymes
|  | 3B081 | ALPアイソザイム(プロテアーゼ/ノイラミニダーゼ処理アガロース法) |  | alkaline phosphatase isoenzymes (protease/neuraminidase pretreatment-agarose gel electrophoresis)
|  | 3B085 | ALPアイソザイムアノマリー |  | macroalkaline phosphatase
|  | 3B090 | γ-GT | γ-グルタミルトランスペプチダーゼ | gamma glutamyl transpeptidase
|  | 3B095 | γ-GTアイソザイム | γ-グルタミルトランスペプチダーゼアイソザイム | gamma-GT isoenzymes
|  | 3B100 | アルドラーゼ |  | aldolase
|  | 3B105 | MAO | モノアミンオキシターゼ | monoamine oxidase
|  | 3B110 | コリンエステラーゼ | ChE | cholinesterase
|  | 3B115 | コリンエステラーゼ(DN-FN) |  | cholinesterase (dibucain number-fluoride number)
|  | 3B120 | アセチルコリンエステラーゼ | 赤血球コリンエステラーゼ | acetylcholinesterase
|  | 3B125 | グアナーゼ |  | guanase
|  | 3B130 | アデノシンデアミナーゼ | ADA | adenosine deaminase
|  | 3B135 | LAP | ロイシンアミノペプチダーゼ | leucine aminopeptidase
|  | 3B140 | LAPアイソザイム |  | leucine aminopeptidase isoenzymes
|  | 3B145 | 胎盤性LAP | P-LAP | placental leucine aminopeptidase
|  | 3B150 | アラニンアミノペプチダーゼ | AAP | alanine aminopeptidase
|  | 3B155 | シスチンアミノペプチダーゼ | CAP | cystinyl aminopeptidase
|  | 3B160 | アミラーゼ |  | amylase
|  | 3B165 | アミラーゼアイソザイム |  | amylase isoenzymes
|  | 3B170 | アミラーゼアイソザイムアノマリー |  | macro amylase
|  | 3B175 | 膵アミラーゼ | P-アミラーゼ | pancreatic amylase
|  | 3B176 | 唾液腺アミラーゼ | S-アミラーゼ | salivary amylase
|  | 3B180 | リパーゼ |  | lipase
|  | 3B185 | トリプシン |  | trypsin
|  | 3B186 | トリプシノーゲン２ |  | trypsinogen2
|  | 3B187 | トリプターゼ |  | tryptase
|  | 3B188 | ミエロペルオキシダーゼ | MPO | myeloperoxidase
|  | 3B190 | PSTI | 膵分泌性トリプシンインヒビター | pancreatic secretory trypsin inhibitor
|  | 3B192 | フォスフォリパーゼA2 | PLA2 | phospholipase A2
|  | 3B195 | エラスターゼ1 | EL-1 | elastase 1
|  | 3B200 | 顆粒球エラスターゼ | PMNエラスターゼ | neutrophil elastase
|  | 3B205 | 5'-ヌクレオチダーゼ |  | 5'-nucleotidase
|  | 3B210 | リボヌクレアーゼ | R-Nase | ribonuclease
|  | 3B215 | 酸性/アルカリ性リボヌクレアーゼ活性比 |  | acid phosphatase/alkaliphosphatase activity ratio
|  | 3B220 | 酸性フォスファターゼ | ACP | acid phosphatase
|  | 3B221 | 酒石酸抵抗性酸性フォスファターゼ | TRACP | tartrate-resistant acid phosphatase
|  | 3B222 | 酒石酸抵抗性酸性フォスファターゼ5b | TRACP-5b | tartrate-resistant acid phosphatase 5b
|  | 3B225 | グルタミン酸脱水素酵素 | GLDH | glutamate dehydrogenase
|  | 3B230 | イソクエン酸脱水素酵素 | ICDH | isocitrate dehydrogenase
|  | 3B235 | オルニチンカルバミールトランスフェラーゼ | OCT | ornithine carbamyltransferase
|  | 3B240 | HBD | α-ハイドロキシ酪酸脱水素酵素(α-HBD) | hydroxybutirate dehydrogenase
|  | 3B245 | β-グルクロニダーゼ | β-GL | beta-glucuronidase
|  | 3B250 | カタラーゼ |  | catalase
|  | 3B255 | リゾチーム |  | lysozyme
|  | 3B260 | GPDAP | グリシルプロリルジペプチジルアミノペプチダーゼ | glycylprolyl dipeptidyl-aminopeptidase
|  | 3B265 | ピルビン酸キナーゼ | PK | pyruvate kinase
|  | 3B270 | SDH | ソルビトール脱水素酵素 | sorbitol dehydrogenase
|  | 3B271 | アルドース還元酵素 |  | aldose reductase
|  | 3B275 | MDH | リンゴ酸脱水素酵素 | malate dehydrogenase
|  | 3B280 | G-6-PDH | グルコース-6-リン酸脱水素酵素 | glucose-6-phosphate dehydrogenase
|  | 3B283 | グルコースリン酸イソメラーゼ |  | glucose phosphate isomerase
|  | 3B285 | ホスホヘキソースイソメラーゼ | PHI | phosphohexose isomerase
|  | 3B287 | トリオースリン酸イソメラーゼ |  | triosephosphate isomerase
|  | 3B290 | 2-5A合成酵素 |  | 2-5-oligoadenylate synthetase
|  | 3B295 | トランスケトラーゼ |  | transketolase
|  | 3B300 | コラゲナーゼ |  | collagenase
|  | 3B305 | プロリルヒドロキシラーゼ | PH | prolyl hydroxylase
|  | 3B310 | SOD | スーパーオキサイドディスムターゼ | superoxide dismutase
|  | 3B311 | Cu, Zn-SOD |  | Cu, Zn-superoxide dismutase
|  | 3B315 | ステロイドサルファターゼ |  | steroid sulfatase
|  | 3B320 | ドーパミンβ-水酸化酵素 | DBH | dopamine beta-hydroxylase
|  | 3B325 | アンギオテンシン1転換酵素 | ACE | angiotensin 1 converting enzyme
|  | 3B330 | NAG | N-アセチル β-D-グルコサミニダーゼ | N-acetyl-beta-glucosaminidase
|  | 3B331 | NAGアイソザイム | N-アセチル β-D-グルコサミニダーゼアイソザイム | N-acetyl-beta-glucosaminidase isoenzymes
|  | 3B333 | α-N-アセチルグルコサミニダーゼ |  | alpha-N-acetylglucosaminidase
|  | 3B335 | アリルサルファターゼA |  | arylsulfatase-A
|  | 3B339 | ペプシノゲン |  | pepsinogen
|  | 3B340 | ペプシノゲン1 |  | pepsinogen 1 | (削除)3B339の結果識別(固有)コードを使用する | S
|  | 3B341 | ペプシノゲン1/2比 |  | pepsinogen 1/pepsinogen 2 ratio | (削除)3B339の結果識別(固有)コードを使用する | S
|  | 3B345 | ペプシノゲン2 |  | pepsinogen 2 | (削除)3B339の結果識別(固有)コードを使用する | S
|  | 3B346 | ABC分類 |  | ABC classification (ABC method)
|  | 3B347 | ABCD分類 |  | ABCD classification (ABCD method)
|  | 3B350 | グリセルアルデヒドレダクターゼ | GAR | glyceraldehyde reductase
|  | 3B355 | リンゴ酸酵素 |  | malic enzyme
|  | 3B360 | α-グルコシダーゼ |  | alpha glucosidase
|  | 3B365 | β-グルコシダーゼ |  | beta glucosidase
|  | 3B370 | α-ガラクトシダーゼ |  | alpha galactosidase
|  | 3B375 | β-ガラクトシダーゼ |  | beta galactosidase
|  | 3B380 | α-マンノシダーゼ |  | alpha mannosidase
|  | 3B390 | α-フコシダーゼ |  | alpha fucosidase
|  | 3B400 | ヘキソサミニダーゼ |  | hexosaminidase
|  | 3B401 | ヘキソサミニダーゼA |  | hexosaminidase A
|  | 3B405 | α-L-イズロニダーゼ | ムコ多糖症Ⅰ型関連酵素 | alpha-L-iduronidase
|  | 3B408 | イズロン酸-2-スルファターゼ | ムコ多糖症Ⅱ型関連酵素 | iduronate-2-sulfatase
|  | 3B410 | グルコシルセラミダーゼ | Gaucher病関連酵素 | glucosylceramidase
|  | 3B415 | α-1,4-グリコシダーゼ | Pompe病関連酵素 | alpha-1, 4-glycosidase
|  | 3B420 | NADHジアホラーゼ |  | NADH diaphorase
|  | 3B425 | グルタチオン還元酵素 |  | glutathione reductase
|  | 3B431 | グルタチオンS-トランスフェラーゼ-α | GST-α | glutathione-S-transferase alpha
|  | 3B480 | 分泌性白血球ペプチダーゼインヒビター | SLPI | secretory leukocyte peptidase inhibitor
|  | 3B500 | プロテアソーム | 多機能プロテアーゼ複合体 | proteasome
|  | 3B501 | マトリックスメタロプロテアーゼ-1 | MMP-1 | matrix metalloproteinase-1
|  | 3B502 | マトリックスメタロプロテアーゼ-2 | MMP-2 | matrix metalloproteinase-2
|  | 3B503 | マトリックスメタロプロテアーゼ-3 | MMP-3 | matrix metalloproteinase-3
|  | 3B509 | マトリックスメタロプロテアーゼ-9 | MMP-9 | matrix metalloproteinase-9
|  | 3B531 | 組織メタロプロテアーゼインヒビター1 | TIMP-1 | tissue inhibitor of metalloproteinase-1
|  | 3B532 | 組織メタロプロテアーゼインヒビター2 | TIMP-2 | tissue inhibitor of metalloproteinase-2
|  | 3B900 | Fib-4 index |  | Fib-4 index
|  | 3B901 | ELFスコア |  | Enhanced Liver Fibrosis Score
3C | 生化学的検査/低分子窒素化合物 | 3C010 | クレアチン |  | creatine
|  | 3C015 | クレアチニン |  | creatinine
|  | 3C016 | シスタチンC |  | cystatin-C
|  | 3C020 | 尿酸 | UA | uric acid
|  | 3C025 | 尿素窒素 | UN | urea nitrogen
|  | 3C030 | 残余窒素 | NPN | non protein nitrogen
|  | 3C035 | 総窒素 |  | total nitorogen
|  | 3C040 | アンモニア |  | ammonia
|  | 3C045 | アミノ酸分画(総) |  | amino acids, fractionation
|  | 3C046 | アミノ酸分画(スクリーニング) |  | amino acids, screening
|  | 3C047 | 総分岐鎖アミノ酸/チロシン モル比 |  | branched-chain amino acids/tyrosine ratio
|  | 3C048 | チロシン |  | tyrosine
|  | 3C049 | フェニルアラニン |  | phenylalanine
|  | 3C050 | γ-アミノ酪酸 | GABA | gamma aminobutyrate
|  | 3C055 | ハイドロキシプロリン(総) | ヒドロキシプロリン(総) | hydroxyproline, total
|  | 3C060 | ハイドロキシプロリン(遊離) | ヒドロキシプロリン(遊離) | hydroxyproline, free
|  | 3C063 | ヒスチジン |  | histidine
|  | 3C065 | 3-メチルヒスチジン |  | 3-methylhistidine
|  | 3C070 | 総ホモシステイン |  | homocysteine, total
|  | 3C090 | デスモシン |  | desmosine
|  | 3C100 | グアニジノ化合物分画 |  | guanidino compound, fractionation
|  | 3C103 | メチルグアニジン |  | methylguanidine
|  | 3C105 | ポリアミン |  | polyamine
|  | 3C110 | ポリアミン分画 |  | polyamine, fractionation
|  | 3C115 | ジアセチルスペルミン |  | diacetylspermine
3D | 生化学的検査/糖質および関連物質 | 3D010 | グルコース |  | glucose
|  | 3D015 | ガラクトース |  | galactose
|  | 3D020 | サッカロース | ショ糖 | sucrose
|  | 3D025 | フルクトース | 果糖 | fructose
|  | 3D030 | マルトース |  | maltose
|  | 3D031 | L-フコース | 遊離型フコース | L-fucose
|  | 3D032 | ヘキソサミン |  | hexosamine
|  | 3D033 | ソルビトール |  | sorbitol
|  | 3D035 | グリコヘモグロビン分画 |  | hemoglobin, grycated, fractionation
|  | 3D040 | グリコヘモグロビンA1 | HbA1 | hemoglobin A1
|  | 3D045 | グリコヘモグロビンA1c | HbA1c | hemoglobin A1c
|  | 3D046 | グリコヘモグロビンA1c(NGSP) | HbA1c(NGSP) | hemoglobin A1c(NGSP)
|  | 3D047 | グリコヘモグロビンA2 | HbA2 | hemoglobin A2
|  | 3D050 | フルクトサミン |  | fructosamine
|  | 3D055 | グリコアルブミン |  | albumin, glycated
|  | 3D060 | ムコ蛋白 | 酸可溶性蛋白 | mucoprotein
|  | 3D065 | ムコ蛋白分画 |  | mucoprotein fractionation
|  | 3D070 | 酸性ムコ多糖体 |  | mucopolysaccharide
|  | 3D075 | 酸性ムコ多糖体分画 | コンドロイチン硫酸分画 | mucopolysaccharide, fractionation
|  | 3D080 | ヒアルロン酸 |  | hyaluronate
|  | 3D085 | 1,5アンヒドログルシトール | 1,5AG | 1,5-anhydroglucitol
|  | 3D090 | イノシトール |  | inositol
|  | 3D095 | ミオイノシトール |  | myoinositol
|  | 3D100 | 2,3-DPG | 2,3-ジホスホグリセリン | 2,3-diphosphoglycerate
|  | 3D105 | シアル酸 |  | sialate
|  | 3D110 | ペントシジン |  | pentosidine
|  | 3D900 | HOMA-IR |  | homeostasis model assessment of insulin resistance
|  | 3D905 | HOMA-β |  | homeostasis model assessment of beta-cell function
|  | 3D910 | C-ペプチドインデックス(CPI) |  | CPR index
|  | 3D915 | インスリン分泌指数 |  | insulinogenic index
3E | 生化学的検査/有機酸 | 3E010 | 乳酸 |  | lactate
|  | 3E015 | ピルビン酸 |  | pyruvate
|  | 3E020 | 酢酸 |  | acetate
|  | 3E025 | シュウ酸 |  | oxalate
|  | 3E030 | クエン酸 |  | citrate
|  | 3E035 | メチルマロン酸 | MMA | methylmalonate
|  | 3E040 | ケトン体 |  | ketone bodies
|  | 3E045 | ケトン体分画 |  | ketone bodies, fractionation
|  | 3E050 | アセト酢酸 |  | acetoacetate
|  | 3E055 | 3-ヒドロキシ酪酸 |  | 3-hydroxybutyrate | 2015年10月名称変更。旧名称：3-ハイドロキシ酪酸 | H
|  | 3E060 | アセトン |  | acetone
|  | 3E065 | フィタン酸 |  | phytanate
|  | 3E070 | ホモゲンチジン酸 |  | homogentisate
|  | 3E090 | メバロン酸 |  | mevalonate
|  | 3E100 | カルボン酸分析 |  | carboxylates, fractionation
|  | 3E105 | 有機酸分画 |  | organic acids, fractionation
3F | 生化学的検査/脂質および関連物質 | 3F010 | 総脂質 | TL | lipids, total
|  | 3F015 | トリグリセリド | TG | triglyceride
|  | 3F020 | トリグリセリド脂肪酸分画 |  | fatty acids in triglyceride, fractionation
|  | 3F025 | リン脂質 |  | phospholipid
|  | 3F030 | リン脂質脂肪酸分画 |  | fatty acids in phospholipid, fractionation
|  | 3F035 | 遊離脂肪酸 | NEFA | non-esterified fatty acids
|  | 3F040 | 遊離脂肪酸4分画 |  | non-esterified fatty acids, 4-fractionation
|  | 3F045 | 遊離脂肪酸21分画 |  | non-esterified fatty acids, 21-fractionation
|  | 3F050 | コレステロール | TC | cholesterol, total
|  | 3F055 | エステル型コレステロール |  | cholesterol, esterified
|  | 3F060 | エステル型コレステロール脂肪酸分画 |  | fatty acids in esterified cholesertol, fractionation
|  | 3F065 | 遊離型コレステロール |  | cholesterol, non-esterified
|  | 3F069 | non HDL-コレステロール |  | non HDL-cholesterol
|  | 3F070 | HDL-コレステロール | HDL-C | HDL-cholesterol
|  | 3F074 | 総コレステロール/HDL‐コレステロール比 |  | total cholesterol/HDL-cholesterol ratio |  | T | 2026年1月
|  | 3F075 | HDL2,3-コレステロール |  | HDL 2,3-cholesterol
|  | 3F076 | LDL-C/HDL-C比 |  | LDL-cholesterol/HDL-cholesterol ratio
|  | 3F077 | LDL-コレステロール |  | LDL-cholesterol
|  | 3F078 | レムナント様リポ蛋白コレステロール | RLPコレステロール | remnant like particles-cholesterol
|  | 3F079 | レムナント様リポ蛋白トリグリセリド | RLPトリグリセライド | remnant like particles-triglyceride
|  | 3F080 | 脂質分画 | リポグラフ | lipids, fractionation (lipograph)
|  | 3F085 | リン脂質分画 | PLグラフ | phospholipids, fractionation (PL graph)
|  | 3F087 | MDA－LDL |  | malondialdehyde-modified LDL
|  | 3F088 | 小粒子LDL-コレステロール | sdLDL-C | small, dense LDL-cholesterol | 2022年4月分析物名(2)「sdLDL-C」を追記 | H
|  | 3F090 | レシチン/スフィンゴミエリン比 | L/S比 | lecithin/sphingomyelin ratio
|  | 3F095 | 全脂質構成脂肪酸分画 |  | total fatty acids, fractionation
|  | 3F096 | 極長鎖脂肪酸 |  | very long chain fatty acids
|  | 3F100 | グリセロール |  | glycerol
|  | 3F105 | 過酸化脂質 |  | lipoperoxide
|  | 3F110 | 胆汁酸 | 総胆汁酸 | bile acids
|  | 3F115 | グリココール酸 | コーリルグリシン(CG) | cholylglycine
|  | 3F120 | 胆汁酸分画 |  | bile acids, fractionation
|  | 3F125 | 胆汁酸抱合体分画 |  | conjugated bile acids, fractionation
|  | 3F126 | 硫酸抱合型胆汁酸 |  | sulfated bile acid
|  | 3F130 | β-リポ蛋白 |  | beta-lipoprotein
|  | 3F135 | リポ蛋白分画 |  | lipoproteins, fractionation
|  | 3F136 | リポ蛋白分画[比濁法] |  | lipoproteins, fractionation [turbidimetry]
|  | 3F140 | リポ蛋白分画精密測定 |  | lipoproteins, fractionation [PAGE]
|  | 3F145 | リポ蛋白脂質分画 |  | lipids in lipoproteins, fractionation
|  | 3F150 | リポ蛋白コレステロール分画 |  | cholesterol in lipoproteins, fractionation
|  | 3F151 | リポ蛋白トリグリセリド分画 |  | triglyceride in lipoproteins, fractionation
|  | 3F152 | リポ蛋白リン脂質分画 |  | phospholipid in lipoproteins, fractionation
|  | 3F155 | リポ蛋白X | リポプロテインX | lipoprotein-X
|  | 3F156 | リポ蛋白(a) | Lp(a) | lipoprotein (a)
|  | 3F157 | リポ蛋白(a)表現型 | Lp(a) phenotype | lipoprotein (a) phenotype
|  | 3F160 | リポ蛋白リパーゼ | LPL | lipoprotein lipase
|  | 3F165 | 肝性トリグリセリドリパーゼ | HTGL | hepatic triglyceride lipase
|  | 3F170 | LCAT | レシチンコレステロールアシルトランスフェラーゼ | lecithin cholesterol acyltransferase
|  | 3F175 | アポ蛋白A |  | apolipoprotein A
|  | 3F180 | アポ蛋白A-1 |  | apolipoprotein A-1
|  | 3F185 | アポ蛋白A-2 |  | apolipoprotein A-2
|  | 3F186 | アポ蛋白A-2アイソフォーム |  | apolipoprotein A-2 isoform
|  | 3F190 | アポ蛋白B |  | apolipoprotein B
|  | 3F192 | アポ蛋白B-48 |  | apolipoprotein B-48
|  | 3F195 | アポ蛋白C-2 |  | apolipoprotein C-2
|  | 3F200 | アポ蛋白C-3 |  | apolipoprotein C-3
|  | 3F205 | アポ蛋白E |  | apolipoprotein E
|  | 3F206 | アポ蛋白Eアイソフォーム |  | apolipoprotein E isoform
|  | 3F207 | アポ蛋白E・遺伝子型 |  | apolipoprotein E genotype
|  | 3F220 | アポ蛋白H | b 2・glycoproteinⅠ | apolipoprotein H
|  | 3F250 | 肺サーファクタント蛋白A | SP-A | pulmonary surfactant protein A
|  | 3F253 | 肺サーファクタント蛋白D | SP-D | pulmonary surfactant protein D
|  | 3F260 | マイクロバブルテスト |  | Microbubble test
|  | 3F300 | コレステリルエステル転送蛋白 | CETP | cholesteryl ester transfer protein
|  | 3F301 | コレステリルエステル転送蛋白1 | CETP1 | cholesteryl ester transfer protein 1
|  | 3F302 | コレステリルエステル転送蛋白2 | CETP2 | cholesteryl ester transfer protein 2
|  | 3F310 | 脂質転送インヒビター蛋白 | LTIP | lipid transfer inhibitor protein
|  | 3F350 | LDLレセプター |  | LDL receptor
|  | 3F360 | PCSK9 |  | PCSK9 (proprotein convertase subtilisin/kexin type9)
3G | 生化学的検査/ビタミンおよび関連物質 | 3G010 | カロチン |  | carotene
|  | 3G011 | β-カロチン |  | beta-carotene
|  | 3G012 | カロチン分画 |  | carotenes, fractionation
|  | 3G015 | ビタミンA | レチノイド | vitamin A
|  | 3G020 | ビタミンA分画 | レチノイド分画 | vitamin A, fractionation
|  | 3G025 | ビタミンB1 | チアミン | vitamin B1
|  | 3G030 | ビタミンB2 | リボフラビン | vitamin B2
|  | 3G031 | ビタミンB2分画 |  | vitamin B2, fractionation
|  | 3G035 | ビタミンB6 |  | vitamin B6
|  | 3G036 | ビタミンB6分画 |  | vitamin B6, fractionation
|  | 3G037 | ピリドキサールリン酸 |  | pyridoxal phosphate
|  | 3G040 | ビタミンB12 |  | vitamin B12
|  | 3G045 | ビタミンB12不飽和結合能 |  | unsaturated vitamin B12 binding capacity
|  | 3G047 | オロチン酸 | ビタミンB13 | orotic acid
|  | 3G050 | カルニチン | ビタミンBT | carnitine
|  | 3G055 | カルニチン分画 |  | carnitines, fractionation
|  | 3G056 | 遊離カルニチン |  | free carnitine
|  | 3G060 | ビタミンC | アスコルビン酸 | vitamin C (L-ascorbic acid)
|  | 3G065 | 25-ヒドロキシビタミンD3 |  | 25-hydroxy vitamin D3
|  | 3G066 | 25-ヒドロキシビタミンD分画 |  | 25-hydroxy vitamin D, fractionation
|  | 3G070 | 1,25-ジヒドロキシビタミンD3 |  | 1,25-dihydroxy vitamin D3
|  | 3G075 | 24,25-ジヒドロキシビタミンD3 |  | 24,25-dihydroxy vitamin D3
|  | 3G080 | ビタミンE | トコフェロール | vitamin E
|  | 3G085 | ビタミンE分画 | トコフェロール同属体分画 | vitamin E, fractionation
|  | 3G090 | ビタミンK分画 |  | vitamin K, fractionation
|  | 3G095 | ビタミンK1 | フィロキノン | vitamin K1
|  | 3G100 | ビタミンK2 | メナキノン | vitamin K2
|  | 3G105 | 葉酸 | FA | folic acid
|  | 3G110 | ニコチン酸(ニコチン酸アミド) | ナイアシン | nicotinic acid
|  | 3G115 | パントテン酸 |  | pantothenic acid
|  | 3G120 | ビオチン |  | biotin
|  | 3G125 | 重炭酸塩 |  | bicarbonate
3H | 生化学的検査/電解質・血液ガス | 3H010 | ナトリウム | Na | sodium
|  | 3H013 | Na/K比 |  | sodium/potassium ratio
|  | 3H015 | カリウム | K | potassium
|  | 3H020 | クロール | Cl | chloride
|  | 3H025 | マグネシウム | Mg | magnesium
|  | 3H030 | カルシウム | Ca | calcium
|  | 3H035 | イオン化カルシウム |  | calcium, ionized
|  | 3H038 | 補正カルシウム |  | adjusted calcium
|  | 3H040 | 無機リン | IP | inorganic phosphate
|  | 3H045 | 浸透圧 |  | osmotic pressure
|  | 3H050 | 動脈血pH | pH | pH, arterial blood
|  | 3H055 | 動脈血CO2分圧 | pCO2 | pCO2, arterial blood
|  | 3H060 | O2分圧 | pO2 | pO2
|  | 3H065 | O2飽和度 | O2 sat. | oxygen saturation
|  | 3H070 | 血漿HCO3濃度 | HCO3 | HCO3-, plasma
|  | 3H075 | Base excess | BE | base excess
|  | 3H080 | 血液ガス |  | blood gas analysis
3I | 生化学的検査/生体微量金属 | 3I010 | 鉄 | Fe | iron
|  | 3I015 | 総鉄結合能 | TIBC | total iron binding capacity
|  | 3I020 | 不飽和鉄結合能 | UIBC | unsaturated iron binding capacity
|  | 3I025 | 銅 | Cu | copper
|  | 3I030 | 亜鉛 | Zn | zinc
|  | 3I035 | セレン |  | selenium
|  | 3I040 | 総ヨード |  | iodine, total
|  | 3I045 | PBI |  | protein bound iodine
|  | 3I050 | ケイ素 | Si | silicon
|  | 3I060 | トランスフェリン飽和度 | TSAT | transferin saturation
3J | 生化学的検査/生体色素関連物質 | 3J010 | 総ビリルビン | TB | bilirubins, total
|  | 3J015 | 直接ビリルビン | DB | bilirubin, conjugated
|  | 3J020 | 間接ビリルビン |  | bilirubin, unconjugated
|  | 3J023 | ビリルビン分画 |  | bilirubins
|  | 3J025 | ビリルビン4分画 |  | bilirubins, 4-fractionation
|  | 3J026 | アルブミン非結合型ビリルビン |  | unbound bilirubin
|  | 3J030 | 黄疸指数 | II | icterus index
|  | 3J035 | 遊離ヘモグロビン |  | free hemoglobin
|  | 3J040 | コプロポルフィリン |  | coproporphyrin
|  | 3J045 | コプロポルフィリン2分画 |  | coproporphyrin isomers
|  | 3J050 | ウロポルフィリン |  | uroporphyrin
|  | 3J055 | プロトポルフィリン |  | protoporphyrin
|  | 3J056 | プロトポルフィリン分画 |  | protoporphyrins, fractionation
|  | 3J060 | ポルフィリン分画 |  | porphyrins, fractionation
|  | 3J065 | ポルフォビリノーゲン |  | porphobilinogen
|  | 3J066 | ポルフォビリノーゲンデアミナーゼ |  | porphobilinogen deaminase
|  | 3J070 | ウロポルフィリノーゲン1合成酵素 |  | uroporphyrinogen 1 synthetase
|  | 3J072 | ウロポルフィリノーゲン脱炭酸酵素 |  | uroporphyrinogen decarboxylase
|  | 3J075 | δ-アミノレブリン酸 | ALA | delta-aminolevulinic acid
|  | 3J080 | δ-アミノレブリン酸脱水酵素 | ALAD | delta-aminolevulinic acid dehydrase
3K | 生化学的検査/毒物・産業医学的代謝物質 | 3K010 | 総三塩化物 |  | total trichlorides (TTC)
|  | 3K011 | TTCトリクロルエチレン |  | TTC, trichloroethylene
|  | 3K012 | TTCトリクロルエタン |  | TTC, trichloroethane
|  | 3K013 | TTCテトラクロルエチレン |  | TTC, tetrachloroethylene
|  | 3K015 | 三塩化酢酸 | トリクロル酢酸 | trichloroacetic acid
|  | 3K016 | TCAトリクロルエチレン |  | TCA, trichloroethylene
|  | 3K017 | TCAトリクロルエタン |  | TCA, trichloroethane
|  | 3K018 | TCAテトラクロルエチレン |  | TCA, tetrachloroethylene
|  | 3K020 | 三塩化エタノール | トリクロルエタノール | trichloroethanol
|  | 3K025 | 馬尿酸 |  | hippuric acid
|  | 3K030 | メチル馬尿酸 |  | methyl hippuric acid
|  | 3K035 | メチル馬尿酸分画 |  | methyl hippuric acid, fractionation
|  | 3K040 | マンデル酸 |  | mandelic acid
|  | 3K041 | マンデル酸( エチルベンゼン) |  | mandelic acid (ethylbenzene)
|  | 3K042 | スチレン代謝物分画 |  | styrene metabolites
|  | 3K043 | メチルイソブチルケトン |  | methyl isobutyl ketone
|  | 3K045 | N-メチルホルムアミド |  | N-methylformamide
|  | 3K050 | 2.5ヘキサンジオン |  | 2.5-hexanedion
|  | 3K055 | パラニトロフェノール |  | p-nitrophenol
|  | 3K060 | フェノール |  | phenol
|  | 3K065 | メタノール |  | methanol
|  | 3K070 | エチレングリコール |  | ethyleneglycol
|  | 3K075 | イソプロパノール |  | isopropanol
|  | 3K080 | 揮発物質スクリーニング |  | volatile screening
|  | 3K100 | 銀 |  | silver
|  | 3K105 | アルミニウム | Al | alminium
|  | 3K110 | 鉛 | Pb | lead
|  | 3K115 | クロム | Cr | chromium
|  | 3K120 | カドミウム | Cd | cadmium
|  | 3K121 | インジウム | In | indium
|  | 3K122 | コバルト |  | cobalt
|  | 3K125 | マンガン | Mn | manganese
|  | 3K130 | ニッケル | Ni | nickel
|  | 3K135 | ヒ素 |  | arsenic
|  | 3K140 | タリウム |  | thallium
|  | 3K145 | バナジウム |  | vanadium
|  | 3K150 | 水銀 | Hg | mercury
|  | 3K151 | アンチモン |  | antimony
|  | 3K152 | ベリリウム |  | berylium
|  | 3K153 | ビスマス |  | bismuth
|  | 3K155 | シアン化物 |  | cyanide
|  | 3K160 | シアン |  | cyanogen
|  | 3K175 | 農薬スクリーニング |  | pesticides screening
|  | 3K180 | 有機塩素系農薬 |  | organochlorine insecticide
|  | 3K185 | 有機リン系農薬 |  | organophosphate insecticide
|  | 3K190 | パラコート |  | paraquat
|  | 3K191 | ジクワット |  | diquat
|  | 3K195 | 臭化物 |  | bromide
|  | 3K196 | フッ化物 |  | fluoride
|  | 3K200 | ストリキニーネ |  | strychnine
|  | 3K205 | ギ酸 |  | formic acid
|  | 3K210 | コチニン |  | cotinine
|  | 3K215 | チオシアネート |  | thiocyanate
|  | 3K220 | トルエン |  | toluene
|  | 3K225 | パラアルデヒド |  | paraldehyde
|  | 3K230 | PCB |  | polychlorinated biphenyls
3L | 生化学的検査/薬物 | 3L005 | アセトアミノフェン |  | acetaminophen
|  | 3L010 | イブプロフェン |  | ibuprofen
|  | 3L015 | インドメサシン |  | indomethacin
|  | 3L020 | ナプロキセン |  | naproxen
|  | 3L025 | ペンタゾシン |  | pentazocine
|  | 3L030 | フェナセチン |  | phenacetin
|  | 3L035 | フェニルブタゾン |  | phenylbutazone
|  | 3L040 | プロポキシフェン |  | propoxyphene
|  | 3L045 | スリンダク |  | sulindac
|  | 3L050 | サリチルアミド |  | salicylamide
|  | 3L055 | トルメチン |  | tolmetin
|  | 3L060 | メフェナム酸 |  | mefenamic acid
|  | 3L107 | アモキサピン |  | amoxapine
|  | 3L110 | ブロマゼパム |  | bromazepam
|  | 3L115 | カルバマゼピン |  | carbamazepine
|  | 3L116 | カルバマゼピン代謝物 |  | carbamazepine metabolites
|  | 3L117 | 遊離カルバマゼピン |  | carbamazepine, free
|  | 3L118 | 遊離カルバマゼピン代謝物 |  | carbamazepine metabolites, free
|  | 3L120 | クロルジアゼポキシド |  | chlordiazepoxide
|  | 3L125 | クロナゼパム |  | clonazepam
|  | 3L126 | 遊離クロナゼパム |  | clonazepam, free
|  | 3L130 | ジアゼパム |  | diazepam
|  | 3L131 | ジアゼパム代謝物 |  | diazepam metabolites
|  | 3L135 | エトサクシミド |  | ethosuximide
|  | 3L140 | エトトイン |  | ethotoin
|  | 3L145 | クロバザム |  | clobazam
|  | 3L150 | フェンフルラミン |  | fenfluramine
|  | 3L155 | メフェニトイン |  | mephenytoin
|  | 3L160 | メトサクシミド |  | metosuximide
|  | 3L165 | ニトラゼパム |  | nitrazepam
|  | 3L170 | パラメタジオン |  | paramethadione
|  | 3L175 | フェノバルビタール |  | phenobarbital
|  | 3L180 | フェンサクシミド |  | phensuximide
|  | 3L185 | フェニトイン |  | phenytoin
|  | 3L186 | フェニトイン代謝物 |  | phenytoin metabolites
|  | 3L187 | 遊離フェニトイン |  | phenytoin, free
|  | 3L190 | プリミドン |  | primidone
|  | 3L191 | プリミドン代謝物 |  | primidone metabolites
|  | 3L195 | バルプロ酸ナトリウム |  | sodium valproate
|  | 3L196 | 遊離バルプロ酸 |  | valproate, free
|  | 3L200 | スルチアム |  | sultiame
|  | 3L205 | トリメタジオン |  | trimethadion
|  | 3L210 | ゾニサミド |  | zonisamide
|  | 3L215 | ガバペンチン |  | gabapentin
|  | 3L220 | ラモトリギン |  | lamotrigine
|  | 3L225 | トピラマート |  | topiramate
|  | 3L230 | レベチラセタム |  | levetiracetam
|  | 3L235 | スチリペントール |  | stiripentol
|  | 3L240 | ルフィナミド |  | rufinamide
|  | 3L245 | ペランパネル |  | perampanel
|  | 3L248 | ラコサミド |  | lacosamide
|  | 3L250 | ビガバトリン |  | vigabatrin
|  | 3L253 | ブリーバラセタム |  | brivaracetam
|  | 3L255 | アミトリプチリン・ノルトリプチリン |  | amitriptyline & nortriptyline
|  | 3L260 | アンフェタミン |  | amphetamine
|  | 3L265 | クロルプロマジン |  | chlorpromazine
|  | 3L270 | クロルプロチキセン |  | chlorprothixene
|  | 3L275 | クロミプラミン |  | clomipramine
|  | 3L280 | ジエチルプロピオン |  | diethylpropion
|  | 3L285 | ドキセピン |  | doxepine
|  | 3L290 | エチクロルビノール |  | ethclorvynol
|  | 3L295 | フルフェナジン |  | fluphenazine
|  | 3L300 | ハロペリドール |  | haloperidol
|  | 3L302 | ブロムペリドール |  | bromperidol | (変更前)bromperidal | H | 2026年3月
|  | 3L304 | クロザピン |  | clozapine
|  | 3L305 | ヒドロキシジン |  | hydroxyzine
|  | 3L310 | イミプラミン・デシプラミン |  | imipramine & desipramine
|  | 3L315 | レボメプロマジン |  | levomepromazine
|  | 3L320 | リチウム | Li | lithium
|  | 3L325 | ロラゼバム |  | lorazepam
|  | 3L330 | マプロチリン |  | maprotiline
|  | 3L335 | マリファナ |  | marihuana
|  | 3L340 | メプロバメイト |  | meprobamate
|  | 3L345 | メタンフェタミン |  | metham phetamine
|  | 3L350 | オキサゼパム |  | oxazepam
|  | 3L355 | フェノチアジン |  | phenothiazine
|  | 3L356 | フェノチアジンスクリーニング |  | phenothiazine screening
|  | 3L360 | フェニルプロパノラミン |  | phenylpropanolamine
|  | 3L365 | プロクロルペラジン |  | prochlorperazine
|  | 3L370 | プロリンタン |  | prolintane
|  | 3L375 | プロペリシアジン |  | propericiazine
|  | 3L380 | ロキサピン |  | loxapine
|  | 3L382 | スルピリド |  | sulpiride
|  | 3L383 | スルトプリド |  | sultopride
|  | 3L385 | チオリダジン |  | thioridazine
|  | 3L390 | トラゾドン |  | trazodone
|  | 3L395 | トリフルオペラジン |  | trifluoperazine
|  | 3L400 | トリミプラミン |  | trimipramine
|  | 3L405 | 神経遮断薬受容体 |  | neuro-blocking drug receptor
|  | 3L455 | アロバルビタール |  | allobarbital
|  | 3L460 | アモバルビタール |  | amobarbital
|  | 3L465 | バルビタール |  | barbital
|  | 3L466 | バルビタール酸 |  | barbiturate
|  | 3L470 | ブタバルビタール |  | butabarbital
|  | 3L475 | ブタルビタール |  | butalbital
|  | 3L480 | エチナメート |  | ethinamate
|  | 3L485 | フルラゼパム |  | flurazepam
|  | 3L486 | ミダゾラム |  | midazolam
|  | 3L487 | トリアゾラム |  | triazolam
|  | 3L490 | グルテチミド |  | glutethimide
|  | 3L495 | メタカロン |  | methaqualone
|  | 3L500 | メチプリロン |  | methyprylon
|  | 3L505 | ペントバルビタール |  | pentobarbital
|  | 3L510 | セコバルビタール |  | secobarbital
|  | 3L555 | L-ドーパ |  | L-dopa
|  | 3L605 | メトカルバモール |  | methocarbamol
|  | 3L655 | ベンゾイルエクゴニン |  | benzoylecgonine
|  | 3L660 | ブピバカイン |  | bupivacaine
|  | 3L665 | カンナビノイド |  | cannabinoids
|  | 3L670 | カリソプロドール |  | carisoprodol
|  | 3L675 | コカイン |  | cocaine
|  | 3L680 | ジフェノキシレート |  | diphenoxylate
|  | 3L685 | ヒドロモルフォン |  | hydromorphone
|  | 3L690 | メペリジン |  | meperidine
|  | 3L692 | メピバカイン |  | mepivacaine
|  | 3L695 | メサドン |  | methadone
|  | 3L700 | モルヒネ |  | morphine
|  | 3L705 | フェンシクリジン |  | phencyclidine
|  | 3L710 | プロカイン |  | procaine
|  | 3L715 | サイアミラールナトリウム |  | thiamylal sodium
|  | 3L720 | チオペンタール |  | thiopental
|  | 3L755 | カフェイン |  | caffeine
|  | 3L760 | ジギトキシン |  | digitoxin
|  | 3L765 | ジゴキシン |  | digoxin
|  | 3L770 | ベラパミール・ノルベラパミール |  | verapamil & norverapamil
|  | 3L800 | アミオダロン |  | amiodarone
|  | 3L801 | ソタロール |  | sotalol
|  | 3L802 | ベプリジル |  | bepridil
|  | 3L855 | アプリンジン |  | aprindine
|  | 3L860 | クロルプロパミド |  | chlorpropamide
|  | 3L865 | ジソピラミド |  | disopyramide
|  | 3L870 | ドブタミン |  | dobutamine
|  | 3L875 | リドカイン |  | lidocaine
|  | 3L880 | メキシレチン |  | mexiletine
|  | 3L885 | N-アセチルプロカインアミド |  | N-acetylprocainamide
|  | 3L890 | プロカインアミド |  | procainamide
|  | 3L895 | プロプラノロール |  | propranolol
|  | 3L896 | ピルシカイニド |  | pilsicainide
|  | 3L897 | プロパフェノン |  | propafenone
|  | 3L898 | コハク酸シベンゾリン |  | cibenzoline succinate
|  | 3L899 | ピルメノール |  | pirmenol
|  | 3L900 | キニジン |  | quinidine
|  | 3L905 | フレカイニド |  | flecainide
|  | 3L950 | アセタゾラミド |  | acetazolamide
|  | 3L955 | フロセミド |  | furosemide
|  | 3L960 | 利尿剤スクリーニング |  | diuretics screening
|  | 3L965 | 覚醒剤スクリーニング |  | stimulants (antihypnotic agents) screening
|  | 3L970 | 乱用薬物スクリーニング |  | drug abuse survey
|  | 3L975 | アヘン(opiates)スクリーニング |  | opiates screening
|  | 3L980 | 薬物スクリーニング |  | drug screening
|  | 3L981 | 薬物分析 |  | drug analysis
3M | 生化学的検査/薬物 | 3M005 | コデイン |  | codeine
|  | 3M010 | デキストロメトルファン |  | dextromethorphan
|  | 3M055 | ダイフィリン |  | difrin
|  | 3M060 | エフェドリン |  | ephedrine
|  | 3M065 | シュードエフェドリン |  | pseudoephedrine
|  | 3M070 | テオフィリン |  | theophylline
|  | 3M105 | シメチジン |  | cimetidine
|  | 3M155 | ベタメサゾン |  | betamethasone
|  | 3M160 | ドキシラミン |  | doxylamine
|  | 3M170 | メタピリレン |  | methapyrilene
|  | 3M175 | メチルプレドニゾロン |  | methylprednisolone
|  | 3M180 | 酢酸メチルプレドニゾロン |  | methylprednisolone acetate
|  | 3M185 | コハク酸メチルプレドニゾロン |  | methylprednisolone succinate
|  | 3M190 | ピリラミン |  | pyrilamine
|  | 3M195 | プレドニゾロン |  | prednisolone
|  | 3M205 | サリチル酸 |  | salicylic acid
|  | 3M215 | トリペレナミン |  | tripelenamine
|  | 3M255 | クロルフェニラミン |  | chlorpheniramine
|  | 3M260 | ジフェンヒドラミン |  | diphenhydramine
|  | 3M265 | プロメタジン |  | promethazine
|  | 3M305 | 金 | Au | gold
|  | 3M355 | アロプリノール・オキシプリノール |  | allopurinol & oxypurinol
|  | 3M405 | ジクマロール |  | dicumarol
|  | 3M410 | ペルサンチン |  | persantine
|  | 3M415 | ヘパリン |  | heparin
|  | 3M420 | ワルファリン |  | warfarin
|  | 3M421 | コンシズマブ |  | Concizumab |  | T
|  | 3M452 | セファクロル | CCL | cefaclor
|  | 3M454 | セファドロキシル | CDX | cefadroxil
|  | 3M455 | セファレキシン | CEX | cefalexin
|  | 3M456 | セフィキシム | CFIX | cefixime
|  | 3M457 | セフジニル | CFDN | cefdinir
|  | 3M458 | セフテラムリボキシル | CFTM-PI | cefteram pivoxil
|  | 3M471 | セフォチアム | CTM | cefotiam
|  | 3M473 | セファゾリン | CEZ | cefazolin
|  | 3M474 | セファピリン | CEPR | cefapirin
|  | 3M475 | セファマンドール | CMD | cefamandole
|  | 3M476 | セファロチン | CET | cefalothin
|  | 3M479 | セフォジジム | CDZM | cefodizime
|  | 3M480 | セフォタキシム | CTX | cefotaxime
|  | 3M481 | セフォテタン | CTT | cefotetan
|  | 3M482 | セフォペラゾン | CPZ | cefoperazone
|  | 3M484 | セフゾナム | CZON | cefuzonam
|  | 3M485 | セフタジジム | CAZ | ceftazidime
|  | 3M486 | セフチゾキシム | CZX | ceftizoxime
|  | 3M488 | セフトリアキソン | CTRX | ceftriaxone
|  | 3M491 | セフブペラゾン | CBPZ | cefbuperazone
|  | 3M494 | セフロキシム | CXM | cefuroxime
|  | 3M509 | セファロスポリン | CEPs | cephalosporin
|  | 3M511 | フロモキセフ | FMOX | flomoxef
|  | 3M512 | ラタモキセフ | LMOX | latamoxef
|  | 3M521 | クリンダマイシン | CLDM | clindamycin
|  | 3M530 | バンコマイシン | VCM | vancomycin
|  | 3M531 | エリスロマイシン | EM | erythromycin
|  | 3M532 | テイコプラニン | TEIC | teicoplanin
|  | 3M540 | クラリスロマイシン | CAM | clarithromycin
|  | 3M541 | ロキシスロマイシン | RXM | roxithromycin
|  | 3M551 | クロラムフェニコール | CP | chloramphenicol
|  | 3M553 | ポリミキシンB | PL-B | polymyxin B
|  | 3M557 | テトラサイクリン | TC | tetracycline
|  | 3M560 | ミノマイシン | MINO | minomycin
|  | 3M570 | スルファジアジン |  | sulfadiazine
|  | 3M574 | スルフイソキサゾール | スルファフロゾール | sulfisoxazole
|  | 3M575 | スルファメトキサゾール | スルフイソメゾール | sulfamethoxazole
|  | 3M576 | スルホンアミド |  | sulfonamide
|  | 3M579 | トリメトプリム |  | trimethoprim
|  | 3M581 | フルシトシン | 5-FC | flucytosine
|  | 3M591 | カナマイシン | KM | kanamycin
|  | 3M592 | ストレプトマイシン | SM | streptomycin
|  | 3M598 | フラジオマイシン | ネオマイシン(FRM) | fradiomycin
|  | 3M601 | アミカシン | AMK | amikacin
|  | 3M602 | トブラマイシン | TOB | tobramycin
|  | 3M606 | ゲンタマイシン | GM | gentamicin
|  | 3M607 | シソマイシン | SISO | sisomicin
|  | 3M608 | ジベカシン | DKB | dibekacin
|  | 3M609 | ネチルマイシン | NTL | netilmicin
|  | 3M612 | ミクロノマイシン | MCR | micronomicin
|  | 3M613 | アルベカシン |  | arbekacin
|  | 3M630 | ペニシリン | PCs | penicillin
|  | 3M632 | ペニシリンG | PCG | penicillin G
|  | 3M633 | ペニシリンV | PCV | penicillin V
|  | 3M635 | クロキサシリン | MCIPC | cloxacillin
|  | 3M645 | アモキシシリン | AMPC | amoxicillin
|  | 3M646 | アンピシリン | ABPC | ampicillin
|  | 3M655 | メチシリン | DMPPC | meticillin
|  | 3M658 | チカルシリン | TIPC | ticarcillin
|  | 3M659 | アズトレオナム | AZT | aztreonam
|  | 3M660 | カルモナム | CRMN | carumonam
|  | 3M661 | カルベニシリン | CBPC | carbenicillin
|  | 3M663 | ピペラシリン | PIPC | piperacillin
|  | 3M671 | ジクロキサシリン | MDIPC | dicloxacillin
|  | 3M675 | オキサシリン | MPIPC | oxacillin
|  | 3M678 | イミペネム | イミペネム・シラスタチンナトリウム | imipenem
|  | 3M680 | エノキサシン | ENX | enoxacin
|  | 3M681 | シプロフロキサシン | CPFX | ciprofloxacin
|  | 3M682 | ロメフロキサシン | LFLX | lomefloxacin
|  | 3M683 | オフロキサシン | OFLX | ofloxacin
|  | 3M685 | トスフロキサシン/トシル酸トスフロキサシン | TFLX | tosufloxacin
|  | 3M686 | ナリジクス酸 | NA | nalidixic acid
|  | 3M687 | ノルフロキサシン | NFLX | norfloxacin
|  | 3M691 | リファンピシン | RFP | rifampicin
|  | 3M693 | イソニアジド | INH | isoniazid
|  | 3M698 | ボリコナゾール |  | voriconazole
|  | 3M705 | エンドキサン(シフロフォスファミド) |  | cyclophosphamide
|  | 3M710 | エトポシド |  | etoposide
|  | 3M715 | 5-FU |  | 5-fluorouracil
|  | 3M716 | テガフール |  | tegafur
|  | 3M720 | FUdR |  | 5'-fluorodeoxyuridine
|  | 3M725 | メトトレキサート | MTX | methotrexate
|  | 3M730 | 白金 | プラチナ | platinum
|  | 3M735 | ビンデシン(フィルデシン) |  | vindesine
|  | 3M740 | ラニムスチン | MCNU | ranimustine
|  | 3M745 | シゾフィラン |  | sizofilan
|  | 3M750 | イマチニブ |  | imatinib
|  | 3M805 | シクロスポリン | シクロスポリンA | ciclosporin
|  | 3M810 | タクロリムス | タクロリムス水和物 | tacrolimus
|  | 3M814 | シロリムス |  | sirolimus
|  | 3M815 | エベロリムス |  | everolimus
|  | 3M816 | ミコフェノール酸モフェチル |  | mycophenolate mofetil
|  | 3M817 | 6-チオグアニンヌクレオチド(6-TGN) |  | 6-thioguanine nucleotide (6-TGN)
|  | 3M818 | ミコフェノール酸 |  | mycophenolate
|  | 3M820 | インフリキシマブ |  | Infliximab
|  | 3M855 | メトロニダゾール |  | metronidazole
|  | 3M860 | キニーネ |  | quinine
|  | 3M865 | ペンタミジン | イセチオン酸ペンタミジン | pentamidine
|  | 3M870 | フェノールフタレイン |  | phenolphthalein
|  | 3M950 | ジドブジン | アジドチミジン | zidovudine
|  | 3M951 | ジドブジングルクロニド | アジドチミジングルクロニド | zidovudine glucuronide
|  | 3M952 | リバビリン |  | ribavirin
3Z | 生化学的検査/その他 | 3Z005 | アデノシン |  | adenosine
|  | 3Z010 | AMP | アデノシン一リン酸 | adenosine monophosphate
|  | 3Z015 | ADP | アデノシン二リン酸 | adenosine diphosphate
|  | 3Z020 | ATP | アデノシン三リン酸 | adenosine 5'-triphosphate
|  | 3Z022 | 1-メチルアデノシン |  | 1-methyl adenosine
|  | 3Z023 | シュードウリジン |  | pseudouridine
|  | 3Z024 | ネオプテリン |  | neopterin
|  | 3Z025 | 硫酸塩 |  | sulfate
|  | 3Z030 | ホウ酸 |  | borate
|  | 3Z035 | ピロリン酸 |  | pyrophosphoric acid
|  | 3Z040 | エタノール |  | ethanol
|  | 3Z045 | ニコチン |  | nicotine
|  | 3Z050 | イヌリン |  | inulin
|  | 3Z055 | キサンチン |  | xanthine
|  | 3Z060 | キサンチン・ヒポキサンチン |  | xanthine & hypoxanthine
|  | 3Z065 | 結石分析 |  | calculus
|  | 3Z080 | 生化学9項目パネル検査-1(アルブミン，AST，ALT，γ-GT，アミラーゼ，尿素窒素，グルコース，トリグリセリド，コレステロール)
|  | 3Z082 | 生化学10項目パネル検査-1(アルブミン，カルシウム，クレアチニン，グルコース，尿素窒素，ナトリウム，カリウム，重炭酸塩，無機リン，クロール)
|  | 3Z083 | 生化学10項目パネル検査-2(カルシウム，クレアチニン，グルコース，LD，尿素窒素，ナトリウム，カリウム，重炭酸塩，クロール，マグネシウム)
|  | 3Z084 | 生化学10項目パネル検査-3(アルカリフォスファターゼ，カルシウム，総蛋白，尿素窒素，AST，γ-GT，クレアチンキナーゼ，アルブミン，無機リン，マグネシウム)
|  | 3Z085 | 生化学10項目パネル検査-4(カルシウム，クレアチニン，グルコース，尿素窒素，アルブミン，ナトリウム，カリウム，重炭酸塩，無機リン，クロール)
|  | 3Z086 | 生化学11項目パネル検査-1(アルブミン，AST，カルシウム，クレアチンキナーゼ，グルコース，カリウム，ナトリウム，無機リン，総蛋白，尿酸，胆汁酸)
|  | 3Z087 | 生化学13項目パネル検査-1(ALT，アルブミン，アルカリフォスファターゼ，アミラーゼ，カルシウム，クレアチニン，グルコース，総ビリルビン，総蛋白，尿素窒素，AST，γ-GT，尿酸)
|  | 3Z088 | 生化学13項目パネル検査-2(ALT，アルカリフォスファターゼ，アミラーゼ，カルシウム，クレアチニン，グルコース，総ビリルビン，総蛋白，尿素窒素，アルブミン，ナトリウム，カリウム，無機リン)
|  | 3Z089 | 生化学13項目パネル検査-3(カルシウム，クレアチニン，グルコース，総ビリルビン，総蛋白，尿素窒素，AST，γ-GT，クレアチンキナーゼ，アルブミン，ナトリウム，カリウム，重炭酸塩)
|  | 3Z092 | 生化学14項目パネル検査-1(ALT，アルブミン，アルカリフォスファターゼ，カルシウム，クレアチニン，グルコース，総ビリルビン，総蛋白，尿素窒素，AST，ナトリウム，カリウム，重炭酸塩，クロール)
|  | 3Z093 | 生化学14項目パネル検査-2(ALT，アルカリフォスファターゼ，カルシウム，クレアチニン，グルコース，総ビリルビン，総蛋白，尿素窒素，AST，アルブミン，ナトリウム，カリウム，重炭酸塩，クロール)
|  | 3Z100 | 生化学2項目パネル検査-1(尿酸，グルコース)
|  | 3Z101 | 生化学3項目パネル検査-1(クレアチニン，尿酸，グルコース)
|  | 3Z102 | 生化学2項目パネル検査-2(クレアチニン，尿素窒素)
|  | 3Z105 | 生化学5項目パネル検査-1(総蛋白，アルブミン，クレアチニン，尿酸，尿素窒素)
|  | 3Z110 | 生化学6項目パネル検査-1(総蛋白，アルブミン，AST，ALT，アルカリフォスファターゼ，γ-GT)
|  | 3Z111 | 生化学6項目パネル検査-2(総蛋白，アルブミン，AST，ALT，アルカリフォスファターゼ(IFCC)，γ-GT)
|  | 3Z112 | 生化学6項目パネル検査-3(総蛋白，アルブミン，AST，ALT，LD，総ビリルビン)
|  | 3Z113 | 生化学6項目パネル検査-4(総蛋白，アルブミン，AST，ALT，LD(IFCC)，総ビリルビン)
|  | 3Z114 | 生化学6項目パネル検査-17(AST，ALT，尿素窒素，グルコース，コレステロール，総ビリルビン)
|  | 3Z115 | 生化学6項目パネル検査-7(クレアチニン，尿酸，グルコース，トリグリセリド，コレステロール，HDL-コレステロール)
|  | 3Z120 | 生化学6項目パネル検査-8(総蛋白，ALT，アルカリフォスファターゼ，クレアチニン，尿素窒素，グルコース)
|  | 3Z121 | 生化学6項目パネル検査-17(総蛋白，ALT，アルカリフォスファターゼ(IFCC)，クレアチニン，尿素窒素，グルコース)
|  | 3Z122 | 生化学6項目パネル検査-18(ALT，コレステロール，グルコース，AST，HDL-コレステロール，トリグリセリド)
|  | 3Z125 | 緊急検査 |  |  |  | S
|  | 3Z130 | 生化学6項目パネル検査-9(AST，ALT，γ-GT，トリグリセリド，コレステロール，HDL-コレステロール)
|  | 3Z135 | 生化学6項目パネル検査-10(クレアチンキナーゼ，AST，ALT，LD，尿素窒素，総ビリルビン)
|  | 3Z136 | 生化学6項目パネル検査-11(クレアチンキナーゼ，AST，ALT，LD(IFCC)，尿素窒素，総ビリルビン)
|  | 3Z137 | 生化学6項目パネル検査-12(総蛋白，アルブミン，LD，尿酸，トリグリセリド，カルシウム)
|  | 3Z138 | 生化学6項目パネル検査-13(総蛋白，アルブミン，LD(IFCC)，尿酸，トリグリセリド，カルシウム)
|  | 3Z140 | 腎機能検査② |  |  |  | S
|  | 3Z145 | 生化学6項目パネル検査-5(AST，ALT，LD，アルカリフォスファターゼ，γ-GT，総ビリルビン)
|  | 3Z146 | 生化学6項目パネル検査-6(AST，ALT，LD(IFCC)，アルカリフォスファターゼ(IFCC)，γ-GT，総ビリルビン)
|  | 3Z150 | 生活習慣病検査② |  |  |  | S
|  | 3Z155 | パネルV2検査 |  |  |  | S
|  | 3Z160 | 生化学5項目パネル検査-2(総蛋白，クレアチンキナーゼ，AST，LD，クレアチニン)
|  | 3Z161 | 生化学5項目パネル検査-3(総蛋白，クレアチンキナーゼ，AST，LD(IFCC)，クレアチニン)
|  | 3Z162 | 生化学5項目パネル検査-4(AST，ALT，γ-GT，トリグリセリド，コレステロール)
|  | 3Z165 | 生化学6項目パネル検査-14(AST，ALT，クレアチニン，尿素窒素，グルコース，コレステロール)
|  | 3Z166 | 生化学6項目パネル検査-15(総蛋白，クレアチンキナーゼ，AST，LD，尿素窒素，コレステロール)
|  | 3Z167 | 生化学6項目パネル検査-16(総蛋白，クレアチンキナーゼ，AST，LD(IFCC)，尿素窒素，コレステロール)
|  | 3Z168 | 生化学8項目パネル検査-1(ALT，クレアチニン，グルコース，尿素窒素，ナトリウム，カリウム，重炭酸塩，クロール)
|  | 3Z169 | 生化学8項目パネル検査-2(アルブミン，アルカリフォスファターゼ，ALT，尿素窒素，コレステロール，γ-GT，総ビリルビン，胆汁酸)
|  | 3Z170 | 総合A2検査 |  |  |  | S
|  | 3Z175 | 生化学2項目パネル検査-3(アルブミン，クレアチニン)
|  | 3Z176 | 生化学2項目パネル検査-4(トリグリセリド，コレステロール)
|  | 3Z177 | 生化学2項目パネル検査-5(グルコース，カルシウム)
|  | 3Z178 | 生化学3項目パネル検査-3(トリグリセリド，コレステロール，グルコース)
|  | 3Z179 | 生化学3項目パネル検査-2(トリグリセリド，コレステロール，HDL-コレステロール)
|  | 3Z180 | 生化学4項目パネル検査-1(ナトリウム，カリウム，重炭酸塩，クロール)
|  | 3Z181 | 生化学4項目パネル検査-2(グルコース,乳酸,尿素窒素,クレアチニン)
|  | 3Z300 | 生化学ほか2項目パネル検査-1(コレステロール，T4)
|  | 3Z301 | 生化学ほか9項目パネル検査-1(CRP，クレアチニン，グルコース，尿素窒素，クレアチンキナーゼ，ナトリウム，カリウム，重炭酸塩，クロール)
|  | 3Z302 | 生化学ほか13項目パネル検査-1(アルブミン，アルカリフォスファターゼ，ALT，アミラーゼ，AST，尿素窒素，CRP，カルシウム，クレアチニン，γ-GT，グルコース，総蛋白，尿酸)
|  | 3Z303 | 生化学ほか13項目パネル検査-2(アルブミン，ALT，アミラーゼ，AST，尿素窒素，カルシウム，クレアチンキナーゼ，クレアチニン，CRP，グルコース，カリウム，ナトリウム，総ビリルビン)
4A | 内分泌学的検査/視床下部・下垂体ホルモン | 4A010 | GH | 成長ホルモン | growth hormone
|  | 4A011 | GH結合蛋白 | GHBP | growth hormone binding protein
|  | 4A015 | ソマトメジンC | IGF-1 | somatomedin-C
|  | 4A016 | インスリン様成長因子-2 | IGF-2 | insulin-like growth factor-2
|  | 4A017 | IGF結合蛋白-3 | IGFBP-3 | insulin-like growth factor-binding protein-3
|  | 4A018 | IGF結合蛋白-1 | IGFBP-1 | insulin-like growth factor-binding protein-1
|  | 4A020 | プロラクチン |  | prolactin
|  | 4A025 | ACTH | 副腎皮質刺激ホルモン | adrenocorticotropic hormone
|  | 4A030 | LH | 黄体形成ホルモン | luteinizing hormone
|  | 4A035 | FSH | 卵胞刺激ホルモン | follicle-stimulating hormone
|  | 4A040 | LH-RH | LH放出ホルモン | luteinizing hormone releasing hormone
|  | 4A045 | 下垂体性ゴナドトロピン |  | pituitary gonadotropin
|  | 4A050 | ソマトスタチン |  | somatostatin
|  | 4A055 | TSH | 甲状腺刺激ホルモン | thyroid-stimulating hormone
|  | 4A056 | TSH(IFCC) |  | thyroid-stimulating hormone (IFCC)
|  | 4A060 | TRH | サイロトロピン放出ホルモン | thyrotropin releasing hormone
|  | 4A065 | CRF | コルチコトロピン放出因子 | corticotropin releasing factor
|  | 4A070 | アルギニンバソプレッシン | 抗利尿ホルモン(ADH) | arginine vasopressin
|  | 4A075 | オキシトシン |  | oxytocin
|  | 4A080 | α-MSH | α-メラノサイト刺激ホルモン | alpha-melanocyte stimulating hormone
|  | 4A085 | ニューロテンシン |  | neurotensin
|  | 4A090 | β-リポトロピン |  | beta-lipotropic hormone
|  | 4A095 | β-エンドルフィン |  | beta-endorphin
|  | 4A100 | Met-エンケファリン | メチオニン-エンケファリン | methionine-enkephalin
|  | 4A105 | Leu-エンケファリン | ロイシン-エンケファリン | leucine-enkephalin
|  | 4A150 | 遊離α-サブユニット |  | free alpha-subunit
|  | 4A500 | 先天性甲状腺機能低下症・副腎過形成スクリーニング | CH・CAHスクリーニング
4B | 内分泌学的検査/甲状腺ホルモンおよび結合蛋白 | 4B010 | T3 | トリヨードサイロニン | triiodothyronine
|  | 4B015 | FT3 | 遊離トリヨードサイロニン | free triiodothyronine
|  | 4B020 | rT3 | リバースT3 | reverse triiodothyronine
|  | 4B025 | T3摂取率 | トリヨードサイロニン摂取率 | triiodothyronine uptake
|  | 4B030 | T4 | サイロキシン | thyroxine
|  | 4B035 | FT4 | 遊離サイロキシン | free thyroxine
|  | 4B040 | サイログロブリン |  | thyroglobulin
|  | 4B045 | TBG | サイロキシン結合グロブリン | thyroxine-binding globulin
|  | 4B050 | TBC | サイロキシン結合能 | thyroxine-binding capacity
|  | 4B055 | T1 | モノヨードサイロニン | monoiodothyronine
|  | 4B060 | T2 | ジヨードサイロニン | diiodothyronine
4C | 内分泌学的検査/副甲状腺ホルモン | 4C010 | PTH-C | PTH-C末端 | parathyroid hormone, C-terminal
|  | 4C015 | PTH-M | PTH-中央部 | parathyroid hormone, mid-molecule
|  | 4C020 | PTH-N | PTH-N末端 | parathyroid hormone, N-terminal
|  | 4C025 | PTH-I | PTH-intact | parathyroid hormone, intact
|  | 4C026 | PTH-W | PTH-whole | parathyroid hormone, whole molecule
|  | 4C030 | PTH関連ペプチド | PTHrP | parathyroid hormone-related protein
|  | 4C031 | PTH関連ペプチド-C |  | parathyroid hormone-related protein, C-terminal
|  | 4C033 | PTH関連ペプチド-N |  | parathyroid hormone-related protein, N-terminal
|  | 4C034 | PTH関連ペプチド-I |  | parathyroid hormone-related protein, intact
|  | 4C035 | カルシトニン |  | calcitonin
|  | 4C040 | CGRP | カルシトニン遺伝子関連ペプチド | calcitonin gene-related peptide
4D | 内分泌学的検査/副腎皮質ホルモンおよび結合蛋白 | 4D010 | 17-KS | 17-ケトステロイド | 17-ketosteroids
|  | 4D015 | 17-KS2分画 | 17-ケトステロイド2分画 | 17-ketosteroids, 2 fractionation
|  | 4D016 | 17-KS3分画 | 17-ケトステロイド3分画 | 17-ketosteroids, 3 fractionation
|  | 4D017 | 17-KS6分画 | 17-ケトステロイド6分画 | 17-ketosteroids, 6 fractionation
|  | 4D018 | 17-KS7分画 | 17-ケトステロイド7分画 | 17-ketosteroids, 7 fractionation
|  | 4D019 | ステロイド10分画 |  | steroids, 10 fractionation
|  | 4D020 | 17-KGS | 17-ケトジェニックステロイド | 17-ketogenic steroids
|  | 4D025 | 17-KGS分画 | 17-ケトジェニックステロイド分画 | 17-ketogenic steroids, fractionation
|  | 4D030 | 17-OHCS | 17-ヒドロキシコルチコステロイド | 17-hydroxycorticosteroids
|  | 4D035 | 11-OHCS | 11-ヒドロキシコルチコステロイド | 11-hydroxycorticosteroids
|  | 4D040 | コルチゾール |  | cortisol
|  | 4D045 | 遊離コルチゾール |  | cortisol, unconjugated
|  | 4D050 | 11-デオキシコルチゾール | 11-DOF | 11-deoxycortisol
|  | 4D051 | テトラヒドロ-11-デオキシコルチゾール |  | tetrahydro-11-deoxycortisol
|  | 4D055 | 21-デオキシコルチゾール | 21-DOF | 21-deoxycortisol
|  | 4D060 | コルチゾール結合蛋白 | CBG | cortisol binding globulin
|  | 4D065 | コルチコステロン |  | corticosterone
|  | 4D070 | DOC | 11-デオキシコルチコステロン | 11-deoxycorticosterone
|  | 4D075 | 18-ヒドロキシデオキシコルチコステロン | 18-OH-DOC | 18-hydroxy-11-deoxycorticosterone
|  | 4D080 | アンドロステロン |  | androsterone
|  | 4D082 | エチオコラノロン |  | ethiocholanolone
|  | 4D085 | DHEA | デヒドロエピアンドロステロン | dehydroepiandrosterone
|  | 4D090 | DHEA-S | デヒドロエピアンドロステロン硫酸塩 | dehydroepiandrosterone sulfate
|  | 4D095 | アンドロステンジオン | Δ4 | androstendione
|  | 4D097 | アンドロスタンジオールグルクロニド |  | androstanediol glucuronide
|  | 4D100 | プレグネノロン |  | pregnenolone
|  | 4D105 | 17α-ヒドロキシプレグネノロン |  | 17alpha-hydroxypregnenolone
|  | 4D110 | コルチゾン |  | cortisone
|  | 4D115 | アルドステロン | ALD | aldosterone
|  | 4D120 | アルドステロン/レニン活性比 |  | aldosterone/renin activity ratio
|  | 4D122 | アルドステロン/レニン定量比 |  | aldosterone/renin concentration ratio
4E | 内分泌学的検査/副腎髄質ホルモン | 4E010 | カテコールアミン |  | catecholamines
|  | 4E015 | カテコールアミン2分画 |  | catecholamines, 2 fractionation
|  | 4E016 | カテコールアミン3分画 |  | catecholamines, 3 fractionation
|  | 4E017 | カテコールアミン4分画 |  | catecholamines, 4 fractionation
|  | 4E018 | カテコールアミン代謝産物 |  | catecholamine metabolites
|  | 4E020 | 遊離カテコールアミン2分画 |  | free catecholamines, 2 fractionation
|  | 4E021 | 遊離カテコールアミン3分画 |  | free catecholamines, 3 fractionation
|  | 4E025 | 総メタネフリン |  | total metanephrines
|  | 4E030 | メタネフリン |  | metanephrine
|  | 4E035 | ノルメタネフリン |  | normetanephrine
|  | 4E040 | メタネフリン分画 |  | metanephrines, fractionation
|  | 4E041 | 遊離メタネフリン分画
|  | 4E045 | ドーパ | DOPA | 3,4-dihydroxyphenylalanine
|  | 4E050 | ドーパミン |  | dopamine
|  | 4E055 | HVA | ホモバニリン酸 | homovanillic acid
|  | 4E060 | VMA | バニールマンデル酸 | vanillylmandelic acid
|  | 4E065 | セロトニン | 5-HT | serotonin
|  | 4E070 | 5-HIAA | 5-ハイドロキシインドール酢酸 | 5-hydroxyindole acetic acid
|  | 4E075 | インドール3酢酸 |  | indole-3-acetic acid
|  | 4E080 | MHPG | 3-メトキシ-4-ハイドロキシフェニルエチレングリコール | 3-methoxy-4-hydroxyphenyl glycol
|  | 4E085 | DOPAC | ジヒドロキシフェニル酢酸 | 3,4-dihydroxyphenyl acetic acid
4F | 内分泌学的検査/性腺・胎盤ホルモンおよび結合蛋白 | 4F010 | エストロジェン | エストロゲン | estrogens
|  | 4F015 | 総エストリオール |  | total estriol
|  | 4F020 | エストロン | E1 | estrone
|  | 4F025 | エストラジオール | E2 | estradiol
|  | 4F030 | エストリオール | E3 | estriol
|  | 4F035 | エステトロール | E4 | estetrol
|  | 4F040 | 性ホルモン結合グロブリン | SHBG | sex hormone-binding globulin
|  | 4F045 | プロジェステロン |  | progesterone
|  | 4F050 | 17α-OHP | 17α-ヒドロキシプロジェステロン | 17alpha-hydroxyprogesterone
|  | 4F055 | プレグナンジオール | P2 | pregnanediol
|  | 4F060 | プレグナントリオール | P3 | pregnanetriol
|  | 4F062 | プレグナントリオロン |  | pregnanetriorone
|  | 4F065 | テストステロン |  | testosterone
|  | 4F070 | 遊離テストステロン |  | free testosterone
|  | 4F075 | 5α-ジヒドロテストステロン | 5α-DHT | 5alpha-dihydrotestosterone
|  | 4F080 | HCG |  | chorionic gonadotropin
|  | 4F081 | 低単位HCG |  | human cholionic gonadotoropin (low level)
|  | 4F085 | HCG αサブユニット | α-HCG | chorionic gonadotropin alpha-subunit
|  | 4F090 | HCG βサブユニット | β-HCG | chorionic gonadotropin beta-subunit
|  | 4F091 | HCG β-コアフラグメント |  | chorionic gonadotropin beta-core fragment
|  | 4F095 | HPL | ヒト胎盤性ラクトジェン | placental lactogen
|  | 4F100 | 抗ミューラー管ホルモン | AMH/MIS | anti-Mullerian hormone/Mullerian inhibiting substance
4G | 内分泌学的検査/膵・消化管ホルモン | 4G010 | インスリン | インシュリン | insulin
|  | 4G011 | 総インスリン |  | total insulin
|  | 4G012 | 遊離インスリン |  | free insulin
|  | 4G015 | プロインスリン |  | proinsulin
|  | 4G020 | C-ペプチド |  | C-peptide
|  | 4G025 | 遊離C-ペプチド | 遊離CPR | free C-peptide
|  | 4G030 | グルカゴン | 膵グルカゴン | pancreatic glucagon
|  | 4G035 | グルカゴン様物質 | 総グルカゴン | glucagon-like immunoreactivity
|  | 4G036 | 総GLP-1 |  | glucagon-like peptide-1, total
|  | 4G037 | 活性型GLP-1 |  | glucagon-like peptide-1, active form
|  | 4G038 | 総GIP |  | glucose-dependent insulinotropic polypeptide, total
|  | 4G039 | 活性型GIP |  | glucose-dependent insulinotropic polypeptide, active form
|  | 4G040 | ガストリン |  | gastrin
|  | 4G045 | VIP | 血管作動性腸管ペプチド | vasoactive intestinal polypeptide
|  | 4G050 | サブスタンスP |  | substance P
|  | 4G055 | セクレチン |  | secretin
|  | 4G060 | モチリン |  | motilin
|  | 4G065 | コレシストキニン | CCK | cholecystokinin
|  | 4G070 | 膵ポリペプチド | PPP | pancreatic polypeptide
|  | 4G075 | GLP-1 |  | glucagon-like peptide-1
4H | 内分泌学的検査/ホルモン受容体 | 4H010 | エストロジェンレセプター | ER | estrogen receptor
|  | 4H015 | プロジェステロンレセプター | PR | progesterone receptor
|  | 4H020 | アンドロジェンレセプター | AR | androgen receptor
|  | 4H025 | インスリンレセプター |  | insulin receptor
4Z | 内分泌学的検査/その他 | 4Z010 | レニン活性 | PRA | plasma renin activity
|  | 4Z015 | 総レニン | TRC | total renin concentration
|  | 4Z020 | 活性型レニン | PRC | active renin concentration
|  | 4Z025 | アンギオテンシン1 |  | angiotensin 1
|  | 4Z030 | アンギオテンシン2 |  | angiotensin 2
|  | 4Z105 | プロスタグランジンA+B | PGA+B | prostaglandin A & B | (変更)+を全角から半角に変更、英名+を&に変更 | H
|  | 4Z110 | プロスタグランジンD2 | PGD2 | prostaglandin D2
|  | 4Z115 | プロスタグランジンE | PGE | prostaglandin E
|  | 4Z117 | プロスタグランジンE1 | PGE1 | prostaglandin E1
|  | 4Z120 | プロスタグランジンE2 | PGE2 | prostaglandin E2
|  | 4Z125 | プロスタグランジンF | PGF | prostaglandin F
|  | 4Z130 | プロスタグランジンF2a | PGF2a | prostaglandin F2 alpha
|  | 4Z135 | 6-ケトプロスタグランジンF1a | 6-Keto-PGF1a | 6-keto-prostaglandin F1 alpha
|  | 4Z140 | トロンボキサンB2 | TXB2 | thromboxane B2
|  | 4Z145 | 11-デヒドロトロンボキサンB2 | 11-DTXB2 | 11beta-dehydrothromboxane B2
|  | 4Z150 | 尿中プロスタグランジンE1+E2主要代謝物 | PGE-MUM | major urinary metabolites of prostaglandin E1 & E2
|  | 4Z190 | 5-ヒドロキシエイコサテトラエン酸 | 5-HETE | 5-hydroxyeicosatetraenoic acid
|  | 4Z200 | SRS-A |  | slow-reacting substance of anaphylaxis
|  | 4Z205 | ロイコトリエンB4 | LTB4 | leukotriene B4
|  | 4Z210 | ロイコトリエンC4 | LTC4 | leukotriene C4
|  | 4Z215 | ロイコトリエンD4 | LTD4 | leukotriene D4
|  | 4Z217 | ロイコトリエンE4 | LTE4 | leukotriene E4
|  | 4Z220 | EGF | 上皮細胞成長因子 | epidermal growth factor
|  | 4Z225 | EGFレセプター | 上皮細胞成長因子レセプター | epidermal growth factor receptor
|  | 4Z230 | プレカリクレイン |  | prekallikrein
|  | 4Z235 | カリクレイン |  | kallikrein
|  | 4Z240 | 高分子キニノゲン |  | high molecular weight kininogen
|  | 4Z242 | 高分子キニノゲン・カルパイン複合体 |  | high molecular weight kininogen-calpain complex
|  | 4Z245 | キニン |  | kinin
|  | 4Z250 | ブラジキニン |  | bradykinin
|  | 4Z255 | サイクリックAMP | c-AMP | adenosine 3'5-cyclic monophosphate
|  | 4Z260 | サイクリックGMP | c-GMP | guanosine 3'5-cyclic monophosphate
|  | 4Z265 | ヒスタミン |  | histamine
|  | 4Z266 | メチルヒスタミン |  | methylhistamine
|  | 4Z267 | 血小板活性化因子 | PAF | platelet activating factor
|  | 4Z270 | ヒト心房性Na利尿ペプチド | ANP | atrial natriuretic polypeptide
|  | 4Z271 | ヒト脳性Na利尿ペプチド | BNP | brain natriuretic polypeptide
|  | 4Z272 | ヒト脳性Na利尿ペプチド前駆体Ｎ端フラグメント | NT-proBNP | N-terminal prohormone of brain natriuretic peptide
|  | 4Z275 | エリスロポエチン | EPO | erythropoietin
|  | 4Z280 | オステオカルシン | BGP | osteocalcin
|  | 4Z282 | 低カルボキシル化オステオカルシン | ucOC | undercarboxylated osteocalcin
|  | 4Z300 | エンドセリン |  | endothelin
|  | 4Z301 | エンドセリン-1 | ET-1 | endothelin-1
|  | 4Z305 | 血管内皮細胞増殖因子 | VEGF | vascular endothelial growth factor
|  | 4Z307 | 可溶性ｆｍｓ様チロシンキナーゼ１ | sFlt-1 | soluble Flt-1
|  | 4Z310 | 血小板由来成長因子 | PDGF | platelet-derived growth factor
|  | 4Z315 | 肝細胞増殖因子 | HGF | hepatocyte growth factor
|  | 4Z322 | 塩基性線維芽細胞増殖因子 | bFGF | basic fibroblast growth factor
|  | 4Z323 | 線維芽細胞増殖因子23 | FGF-23 | fibroblast growth factor 23
|  | 4Z330 | 胎盤増殖因子 | PlGF | placental growth factor
|  | 4Z335 | sFlt-1/PlGF比 |  | sFlt-1/PlGF ratio
|  | 4Z400 | レプチン |  | leptin
|  | 4Z401 | アディポネクチン |  | adiponectin
|  | 4Z402 | 高分子アディポネクチン |  | high molecular weight adiponectin
|  | 4Z403 | アディポネクチン分画 |  | adiponectin multimers composition
|  | 4Z410 | メラトニン |  | melatonin
|  | 4Z420 | ヘプシジン-25 |  | hepcidin-25
|  | 4Z500 | NOx | 窒素酸化物 | nitric oxide
5A | 免疫学的検査/免疫グロブリン | 5A010 | IgG |  | IgG
|  | 5A015 | IgA |  | IgA
|  | 5A020 | IgM |  | IgM
|  | 5A025 | IgD |  | IgD
|  | 5A050 | IgGサブクラス |  | IgG subclasses
|  | 5A055 | IgG1 |  | IgG1
|  | 5A056 | IgG2 |  | IgG2
|  | 5A057 | IgG3 |  | IgG3
|  | 5A058 | IgG4 |  | IgG4
|  | 5A070 | IgAサブクラス |  | IgA subclasses
|  | 5A071 | IgA1 |  | IgA1
|  | 5A072 | IgA2 |  | IgA2
|  | 5A090 | IgE |  | IgE
|  | 5A095 | 特異的IgE+非特異的IgE |  | specific IgE & non-specific IgE
|  | 5A100 | アレルゲン特異IgE |  | IgE, allergen-specific
|  | 5A110 | アレルゲン特異IgG |  | IgG, allergen-specific
|  | 5A111 | アレルゲン特異IgG1 |  | IgG1, allergen-specific
|  | 5A114 | アレルゲン特異IgG4 |  | IgG4, allergen-specific
|  | 5A115 | ヒスタミン遊離試験 | HRT | histamine release test
|  | 5A116 | CAST | アレルゲン特異的遊離ロイコトリエン | cellular antigen stimulation test
|  | 5A120 | IgGインデックス |  | IgG index
|  | 5A125 | 分泌型IgA | S-IgA | secretory IgA
|  | 5A130 | セクレタリーコンポーネント | SC | secretory component
|  | 5A135 | 免疫電気泳動(抗ヒト全血清) |  | immunoelectrophoresis (anti-human whole serum)
|  | 5A136 | 免疫電気泳動(特異抗血清) |  | immunoelectrophoresis (specific antiserum)
|  | 5A140 | κ/λ 比 |  | immunoglobulin light chains kappa/lambda ratio
|  | 5A141 | 遊離L鎖 κ/λ 比 |  | free light chains kappa/lambda ratio
|  | 5A145 | Bence Jones蛋白同定 |  | Bence-Jones protein identification
|  | 5A150 | オリゴクローナルバンド |  | oligoclonal bands
|  | 5A155 | パイログロブリン |  | pyroglobulin
|  | 5A160 | クリオグロブリン |  | cryoglobulin
|  | 5A165 | 抗アデノ随伴ウイルス血清型rh74（AAVrh74）抗体 |  | anti-adeno-associated virus serotype rh74 (AAVrh74) antibody |  | T | 2026年4月
5B | 免疫学的検査/補体および関連物質 | 5B010 | CH50 | 血清補体価 | 50% hemolytic complement activity
|  | 5B015 | APCH-50 | 補体第2経路活性 | 50% alternate pathway hemolytic complement activity
|  | 5B022 | C2 |  | complement C2
|  | 5B023 | C3 | β1C/β1Aグロブリン | complement C3
|  | 5B024 | C4 | β1Eグロブリン | complement C4
|  | 5B025 | C5 | β1Fグロブリン | complement C5
|  | 5B026 | C6 |  | complement C6
|  | 5B027 | C7 |  | complement C7
|  | 5B028 | C8 |  | complement C8
|  | 5B029 | C9 |  | complement C9
|  | 5B040 | C1q |  | complement Clq
|  | 5B045 | C1インアクチベーター |  | C1 inactivator
|  | 5B050 | C3プロアクチベーター | プロパージンファクターB | C3 proactivator
|  | 5B051 | C3アクチベーター |  | C3 activator
|  | 5B060 | C3a |  | anaphylatoxin C3a
|  | 5B061 | C4a |  | anaphylatoxin C4a
|  | 5B062 | C5a |  | anaphylatoxin C5a
|  | 5B080 | C4d |  | complement component C4d
|  | 5B085 | C4d/C4比 |  | complement component C4d/C4 ratio
5C | 免疫学的検査/血漿蛋白 | 5C010 | プレアルブミン |  | transthyretin
|  | 5C015 | α1-マイクログロブリン | α1-m | alpha1-microglobulin
|  | 5C020 | α1-アンチトリプシン | α1-AT | alpha1-antitrypsin
|  | 5C021 | α1-アンチトリプシン表現型 |  | alpha1-antitrypsin phenotype
|  | 5C022 | α1-アンチキモトリプシン |  | alpha1-antichymotrypsin
|  | 5C025 | α1-酸性糖蛋白 | α1-AG | alpha1-acid glycoprotein
|  | 5C030 | レチノール結合蛋白 | RBP | retinol binding protein
|  | 5C035 | α2-マクログロブリン | α2-M | alpha2-macroglobulin
|  | 5C040 | ハプトグロビン | Hp | haptoglobin
|  | 5C041 | ハプトグロビン表現型 |  | haptoglobin phenotype
|  | 5C045 | セルロプラスミン | Cp | ceruloplasmin
|  | 5C050 | α2-HS糖蛋白 | α2-HS | alpha2-HS glycoprotein
|  | 5C055 | ヘモペキシン | Hpx | hemopexin
|  | 5C060 | トランスフェリン | Tf | transferrin
|  | 5C061 | 糖鎖欠損トランスフェリン | CDT | carbohydrate-deficient transferrin
|  | 5C065 | BMG | β2マイクログロブリン | beta2-microglobulin
|  | 5C070 | CRP | C反応性蛋白 | C-reactive protein
|  | 5C072 | ペントラキシン３ | PTX３ | pentraxin 3
|  | 5C075 | APRスコア |  | acute phase reactants score
|  | 5C080 | アミロイドA | SAA | serum amyloid A
|  | 5C083 | 膵炎関連蛋白 |  | pancreatitis-associated protein
|  | 5C085 | アミリン | 膵ラ氏島アミロイドポリペプチド | amylin
|  | 5C089 | トロポニンI，ミオグロビン，CK-MB |  | troponin I, myoglobin, CK-MB
|  | 5C090 | ミオグロビン |  | myoglobin
|  | 5C091 | 心臓由来脂肪酸結合蛋白 | H-FABP | heart type fatty acid-binding protein
|  | 5C092 | ミオシン軽鎖Ⅰ | ミオシンLCI | myosin light chainⅠ
|  | 5C093 | トロポニンT |  | troponin T
|  | 5C094 | トロポニンI |  | troponin I
|  | 5C095 | フェリチン |  | ferritin
|  | 5C097 | ヘモジデリン |  | hemosiderin
|  | 5C100 | L型脂肪酸結合蛋白 | L-FABP | liver type fatty acid-binding protein
|  | 5C110 | フィブロネクチン |  | fibronectin
|  | 5C111 | 癌胎児性フィブロネクチン |  | oncofetal fibronectin
|  | 5C115 | ビトロネクチン |  | vitronectin
|  | 5C120 | 1型プロコラーゲン-N末端プロペプチド | P1NP | type 1 procollagen N-terminal propeptide
|  | 5C121 | α-1型コラーゲン-C末端テロペプチド | α-CTx | alpha-CTx/type 1 collagen C-terminal telopeptide
|  | 5C122 | βクロスラプス | β-CTx | beta-CTx
|  | 5C123 | 1型コラーゲン架橋-N末端テロペプチド | NTx | type 1 collagen cross-linked N-terminal telopeptide
|  | 5C124 | 1型コラーゲン架橋-C末端テロペプチド | 1CTP | type 1 collagen cross-linked C-terminal telopeptide
|  | 5C125 | 1型プロコラーゲン-C末端プロペプチド | P1CP | type 1 procollagen C-terminal propeptide
|  | 5C126 | コンドロカルシン | プロコラーゲン-2様物質 | chondrocalcin
|  | 5C130 | プロコラーゲン-3-ペプチド | P-3-P | procollagen-3-peptide
|  | 5C134 | 4型コラーゲン |  | type 4 collagen
|  | 5C135 | 4型コラーゲン・7S |  | type 4 collagen･7S domain
|  | 5C140 | ラミニン |  | laminin
|  | 5C141 | Mac-2結合蛋白糖鎖修飾異性体 | M2BPGi | Mac-2 binding protein glycosylation isomer
|  | 5C145 | ピリジノリン |  | pyridinoline
|  | 5C146 | デオキシピリジノリン |  | deoxypyridinoline
|  | 5C147 | ピリジノリン分画 |  | pyridinolines, fractionation
|  | 5C150 | メタロチオネイン |  | metallothionein
|  | 5C180 | 好酸球塩基性蛋白 | ECP | eosinophil cationic protein
|  | 5C181 | 好酸球蛋白X | EPX | eosinophil protein X
|  | 5C183 | 胃型ムチン |  | gastric gland cell-type mucin
|  | 5C185 | メジャーベーシック蛋白 |  | major basic protein
|  | 5C200 | タウ蛋白 |  | tau protein
|  | 5C201 | リン酸化タウ蛋白 | 181位リン酸化タウ蛋白 | phosphorylated tau protein
|  | 5C204 | アミロイドβ | Aβ1-40、Aβ1-42、APP669-711 | β-amyloid
|  | 5C205 | アミロイドβ(1-40) |  | β-amyloid (1-40)
|  | 5C206 | アミロイドβ(1-42) |  | β-amyloid (1-42)
|  | 5C207 | アミロイドβ(1-42)/(1-40)比 |  | β-amyloid (1-42)/β-amyloid (1-40) ratio
|  | 5C210 | KL-6 |  | KL-6
|  | 5C215 | プロカルシトニン | PCT | procalcitonin
|  | 5C216 | プレセプシン |  | presepsin
|  | 5C222 | アクアポリン2 |  | aquaporin 2
|  | 5C230 | 好中球ゼラチナーゼ結合性リポカリン | NGAL | neutrophil gelatinase-associated lipocalin
|  | 5C235 | カルプロテクチン |  | calprotectin
|  | 5C240 | オートタキシン |  | autotaxin
|  | 5C245 | ロイシンリッチα2グリコプロテイン(LRG) |  | leucine-rich alpha-2-glycoprotein (LRG)
|  | 5C250 | SCCA2 |  | SCCA2
|  | 5C260 | Cochlin-tomoprotein(CTP) |  | Cochlin-tomoprotein (CTP)
|  | 5C265 | ペリオスチン |  | periostin
5D | 免疫学的検査/腫瘍関連抗原 | 5D010 | CEA |  | carcinoembryonic antigen
|  | 5D015 | AFP | α-フェトプロテイン | alpha-fetoprotein
|  | 5D016 | AFP分画 |  | alpha-fetoprotein, fractionation
|  | 5D017 | AFP分画-ConA |  | alpha-fetoprotein, ConA-binding fraction
|  | 5D018 | AFP分画-LcA |  | alpha-fetoprotein, LcA-binding fraction
|  | 5D025 | BFP | 塩基性胎児蛋白 | basic fetoprotein
|  | 5D030 | POA |  | pancreatic oncofetal antigen
|  | 5D100 | CA125 |  | CA125
|  | 5D103 | CA602 |  | CA602
|  | 5D105 | CA130 |  | CA130
|  | 5D110 | 精巣上体蛋白4 | HE4 | human epididymis protein 4
|  | 5D113 | ROMA値 |  | ROMA value
|  | 5D115 | 組織因子経路インヒビター2(TFPI2) |  | tissue factor pathway inhibitor 2
|  | 5D120 | CA15-3 |  | CA15-3
|  | 5D125 | BCA225 |  | BCA225
|  | 5D130 | CA19-9 |  | CA19-9
|  | 5D135 | CA50 |  | CA50
|  | 5D150 | CA72-4 |  | CA72-4
|  | 5D153 | シアリルTn抗原 | STN | sialyl Tn antigen
|  | 5D155 | CA54/61 |  | CA54/61
|  | 5D160 | KMO-1 |  | KMO-1
|  | 5D170 | DU-PAN-2 |  | DU-PAN-2
|  | 5D175 | SLX | シアリルLeX-i抗原 | sialyl Lewis X-i antigen
|  | 5D177 | CSLEX | シアリルLeX抗原 | sialyl Lewis X antigen
|  | 5D200 | NCC-ST-439 |  | NCC-ST-439
|  | 5D220 | SPan-1 |  | SPan-1 antigen
|  | 5D300 | SCC |  | squamous cell carcinoma-related antigen
|  | 5D304 | PSA分画-MAL |  | prostate specific antigen, MAL-binding fraction
|  | 5D305 | 前立腺特異抗原 | PSA | prostate specific antigen
|  | 5D306 | 前立腺特異抗原・α1アンチキモトリプシン複合体 | PSA-ACT | prostate specific antigen-alpha1 antichymotrypsin complex
|  | 5D307 | 遊離型PSA |  | free PSA
|  | 5D308 | PSA F/T比 |  | free/total PSA ratio
|  | 5D309 | phi |  | phi
|  | 5D310 | γ-Sm | γ-セミノプロテイン | gamma-seminoprotein
|  | 5D320 | TPA | 組織ポリペプチド抗原 | tissue polypeptide antigen
|  | 5D325 | シフラ | サイトケラチン19フラグメント | cytokeratin 19 fragment
|  | 5D326 | サイトケラチン18フラグメント |  | cytokeratin 18 fragment
|  | 5D327 | サイトケラチン8・サイトケラチン18 |  | cytokeratin 8・cytokeratin 18
|  | 5D330 | IAP | 免疫抑制酸性蛋白 | immunosuppressive acidic protein
|  | 5D350 | 5-S-システイニルドーパ | 5-S-CD | 5-S-cysteinyl dopa
|  | 5D400 | 5'-NPD-V |  | 5'-nucleotide phosphodiesterase isoenzyme-V
|  | 5D405 | PAP | 前立腺性酸性ホスファターゼ | prostatic acid phosphatase
|  | 5D410 | NSE | 神経特異エノラーゼ | neuron-specific enolase
|  | 5D415 | GAT | 癌関連ガラクトース転移酵素 | galactosylfransferase associated with tumor
|  | 5D450 | テロメラーゼ |  | telomerase
|  | 5D500 | SP1 | 妊娠特異性β1グリコプロテイン | pregnancy-specific beta1-glycoprotein
|  | 5D505 | SP3 | α2-AP-グリコプロテイン | pregnancy-associated alpha2-glycoprotein
|  | 5D520 | PIVKA-2 |  | PIVKA-2
|  | 5D550 | ProGRP | ガストリン放出ペプチド前駆体 | pro-gastrin releasing peptide
|  | 5D560 | 抗p53抗体 |  | p53-autoantibodies
|  | 5D570 | NMP22 | 核マトリックスプロテイン22 | nuclear matrix protein 22
|  | 5D580 | BTA |  | bladder tumor antigen (BTA test)
|  | 5D590 | HER2蛋白 |  | HER2/neu protein
|  | 5D591 | BRAF V600E変異蛋白 |  | BRAF V600E mutant protein
|  | 5D594 | ALK融合蛋白 |  | ALK fusion protein
|  | 5D595 | EGFR蛋白 |  | EGFR protein
|  | 5D596 | CCR4蛋白 |  | CCR4 protein
|  | 5D597 | PD-L1蛋白 (clone 22C3) |  | PD-L1 protein (clone 22C3)
|  | 5D598 | PD-L1蛋白 (clone 28-8) |  | PD-L1 protein (clone 28-8)
|  | 5D599 | PD-L1蛋白 (clone SP142) |  | PD-L1 protein (clone SP142)
|  | 5D600 | メソテリン | 可溶性メソテリン関連ペプチド(SMRP) | soluble mesothelin-related peptides
|  | 5D605 | PD-L1蛋白 (clone SP263) |  | PD-L1 protein (clone SP263)
|  | 5D615 | MMR蛋白 |  | mismatch repair (MMR) proteins
|  | 5D616 | MLH1 |  | MLH1
|  | 5D617 | MSH2 |  | MSH2
|  | 5D618 | MSH6 |  | MSH6
|  | 5D619 | PMS2 |  | PMS2
|  | 5D630 | CLDN18蛋白 |  | Claudin18 protein
|  | 5D631 | p16蛋白 |  | p16 protein
5E | 免疫学的検査/感染症(非ウイルス)関連検査 | 5E001 | 赤痢菌抗原型別 |  | Shigella serotyping
|  | 5E002 | コレラ菌抗原型別 |  | Vibrio cholerae serotyping
|  | 5E003 | 百日咳菌抗原(1相菌)型別 |  | Bordetella pertussis (phase 1) serotyping | (変更前)百日咳菌抗原(1相菌) | H
|  | 5E005 | ACB | antibody-coated bacteria | antibody-coated bacteria
|  | 5E007 | タイコ酸抗体 |  | anti-teichoic acid antibody
|  | 5E010 | Paul-Bunnel反応 |  | Paul-Bunnel reaction
|  | 5E011 | Davidsohn吸収試験 |  | Davidsohn absorption test
|  | 5E015 | クラミジア・トラコマティス抗原 |  | Chlamydia trachomatis antigen
|  | 5E016 | クラミジア・トラコマティス抗体 |  | Chlamydia trachomatis antibody
|  | 5E017 | クラミジア・トラコマティス抗体-IgA |  | Chlamydia trachomatis antibody-IgA
|  | 5E018 | クラミジア・トラコマティス抗体-IgG |  | Chlamydia trachomatis antibody-IgG
|  | 5E019 | クラミジア・トラコマティス抗体-IgM |  | Chlamydia trachomatis antibody-IgM
|  | 5E020 | クラミジア・トラコマティス抗体-IgG, IgA |  | Chlamydia trachomatis antibody-IgG & IgA
|  | 5E021 | クラミジア・トラコマティス核酸 |  | Chlamydia trachomatis genetic detection
|  | 5E025 | クラミドフィラ・シッタシ抗原 |  | Chlamydophila psittaci antigen
|  | 5E026 | クラミドフィラ・シッタシ抗体 | オウム病クラミジア抗体 | Chlamydophila psittaci antibody
|  | 5E027 | クラミドフィラ・シッタシ抗体-IgG |  | Chlamydophila psittaci antibody-IgG
|  | 5E028 | クラミドフィラ・シッタシ抗体-IgM |  | Chlamydophila psittaci antibody-IgM
|  | 5E031 | クラミドフィラ・ニューモニエ抗体-IgG |  | Chlamydophila pneumoniae antibody-IgG
|  | 5E032 | クラミドフィラ・ニューモニエ抗体-IgA |  | Chlamydophila pneumoniae antibody-IgA
|  | 5E033 | クラミドフィラ・ニューモニエ抗体-IgM |  | Chlamydophila pneumoniae antibody-IgM
|  | 5E034 | クラミドフィラ・ニューモニエ抗体-IgG, IgA |  | Chlamydophila pneumoniae antibody-IgG & IgA
|  | 5E035 | ASO |  | antistreptolysin-O
|  | 5E036 | ASK |  | antistreptokinase
|  | 5E037 | AHD | 抗ヒアルロニダーゼ | antihyaluronidase
|  | 5E038 | 抗DNase-B | 抗デオキシリボヌクレアーゼB | antideoxyribonuclease-B
|  | 5E039 | ASP | 抗ストレプトコッカルポリサッカライド | antistreptococcal polysaccharide
|  | 5E040 | A群β溶連菌迅速試験 |  | group A-beta streptococci-rapid detection
|  | 5E041 | 肺炎球菌莢膜抗原 |  | Streptococcus pneumoniae-specific capsular antigen
|  | 5E042 | 肺炎球菌抗原 |  | Streptococcus pneumoniae-specific antigen
|  | 5E043 | ヘモフィルスインフルエンザb型抗原 |  | Haemophilus influenza type b- specific antigen
|  | 5E044 | 淋菌抗体 |  | Neisseria gonorrhoeae antibody
|  | 5E045 | 淋菌抗原 |  | Neisseria gonorrhoeae antigen
|  | 5E046 | エンドトキシン |  | endotoxin
|  | 5E047 | エンドトキシン(トキシカラー) | エンドトキシン(エンドトキシンD) | endotoxin (Toxicolor)
|  | 5E048 | エンドトキシン(エンドスペシー) |  | endotoxin (Endospecie)
|  | 5E049 | エンドトキシン(リムルステスト) |  | endotoxin (Limulus test)
|  | 5E050 | Widal反応 |  | Widal reaction
|  | 5E051 | ブルセラ抗体 |  | Brucella antibody
|  | 5E052 | ブルセラ抗体(Abortus) |  | Brucella abortus antibody
|  | 5E053 | ブルセラ抗体(Canis) |  | Brucella canis antibody
|  | 5E054 | 百日咳抗体 |  | Bordetella antibody
|  | 5E055 | レジオネラ抗体 |  | Legionella antibody
|  | 5E056 | レジオネラ抗原 |  | Legionella antigen
|  | 5E057 | 肺炎球菌細胞壁抗原 |  | Streptococcus pneumoniae-specific cell wall antigen
|  | 5E058 | 白癬菌抗原 |  | Trichophyton spp. antigen
|  | 5E059 | バルトネラ抗体(猫ひっかき病抗体) |  | Bartonella antibody
|  | 5E060 | 破傷風抗体 |  | tetanus antibody
|  | 5E061 | 肺炎球菌莢膜抗原/レジオネラ抗原 |  | Streptococcus pneumoniae-specific capsular antigen & Legionella antigen
|  | 5E062 | ジフテリア抗体 |  | Corynebacterium diphtheriae antibody
|  | 5E063 | 百日咳菌抗原 |  | Bordetella pertussis antigen
|  | 5E064 | ヘリコバクター・ピロリ抗体 |  | Helicobacter pylori antibody
|  | 5E065 | ヘリコバクター・ピロリ抗体-IgG |  | Helicobacter pylori antibody-IgG
|  | 5E066 | ヘリコバクター・ピロリ抗体-IgA |  | Helicobacter pylori antibody-IgA
|  | 5E067 | ヘリコバクター・ピロリ抗体-IgM |  | Helicobacter pylori antibody-IgM
|  | 5E068 | ヘリコバクター・ピロリ抗原 |  | Helicobacter pylori antigen
|  | 5E069 | 抗抗酸菌抗体 |  | anti-mycobacteria antibody
|  | 5E070 | 緒方法 |  | serologic test for syphilis, Ogata method (complement fixation)
|  | 5E071 | ガラス板法 |  | serologic test for syphilis, slide precipitation test
|  | 5E072 | VDRL法 |  | serologic test for syphilis, Venereal Disease Research Laboratory method
|  | 5E073 | 凝集法 |  | serologic test for syphilis, reagin agglutination test
|  | 5E074 | RPR法 |  | serologic test for syphilis, rapid plasma reagin card agglutination test
|  | 5E075 | 抗TP抗体 |  | anti-TP antibody | TPHA法、ラテックス凝集比濁法、イムノクロマトグラフィ法、 エンザイムイムノアッセイ(EIA)、化学・生物発光イムノアッセイ(ＣＬＥＩＡ)等 により測定する場合を含む。
|  | 5E076 | TPHA法-IgG |  | Treponema pallidum antibody, hemagglutination test-IgG
|  | 5E077 | TPHA法-IgM |  | Treponema pallidum antibody, hemagglutination test-IgM
|  | 5E078 | TPHA法分画 |  | Treponema pallidum antibody, hemagglutination test-IgG & IgM
|  | 5E079 | FTA-ABS法 |  | fluorescent treponemal antibody absorption test
|  | 5E080 | FTA-ABS法-IgM |  | fluorescent treponemal antibody absorption test-IgM
|  | 5E082 | 抗TP-IgM抗体 |  | Treponema pallidum antibody-IgM
|  | 5E085 | レプトスピラ抗体 |  | Leptospira interrogans antibody
|  | 5E086 | レプトスピラ抗体(秋疫A) |  | Leptospira interrogans antibody, serovar autumnalis
|  | 5E087 | レプトスピラ抗体(秋疫B) |  | Leptospira interrogans antibody, serovar Bebdomadis
|  | 5E088 | レプトスピラ抗体(秋疫C) |  | Leptospira interrogans antibody, serovar australis
|  | 5E089 | レプトスピラ抗体(ワイル病) |  | Leptospira interrogans antibody, serovar icterohemorrhagiae
|  | 5E090 | レプトスピラ抗体(カニコーラ) |  | Leptospira interrogans antibody, serovar canicola
|  | 5E095 | ライム病抗原 |  | Borrelia burgdorferi antigen
|  | 5E096 | ライム病抗体 | ボレリア・ブルドルフェリ抗体 | Borrelia burgdorferi antibody
|  | 5E097 | ライム病抗体-IgG |  | Borrelia burgdorferi antibody-IgG
|  | 5E098 | ライム病抗体-IgM |  | Borrelia burgdorferi antibody-IgM
|  | 5E101 | 百日咳菌抗体-IgA |  | Bordetella antibody-IgA
|  | 5E102 | 百日咳菌抗体-IgM |  | Bordetella antibody-IgM
|  | 5E105 | 寒冷凝集反応 |  | cold agglutination
|  | 5E106 | マイコプラズマ抗体 |  | Mycoplasma pneumoniae antibody
|  | 5E107 | マイコプラズマ抗原 |  | Mycoplasma pneumoniae antigen
|  | 5E108 | マイコプラズマ抗体-IgM |  | Mycoplasma pneumoniae antibody-IgM
|  | 5E110 | クロストリジオイデス・ディフィシル抗原 |  | Clostridioides difficile toxin A (D-1)
|  | 5E112 | 腸炎ビブリオ菌耐熱性溶血毒 | TDH | vibrio parahaemolyticus thermostable direct hemolysin
|  | 5E114 | カンピロバクター抗原 |  | Campylobacter antigen
|  | 5E115 | ベロ毒素 | VT | Shiga toxin (Vero cytotoxin)
|  | 5E116 | 大腸菌O157抗原 |  | E. coli O157 antigen
|  | 5E117 | 抗O157 LPS抗体-IgG |  | anti O157 LPS antibody-IgG
|  | 5E118 | 抗O157 LPS抗体-IgM |  | anti O157 LPS antibody-IgM
|  | 5E119 | 抗O157 LPS抗体 |  | anti O157 LPS antibody
|  | 5E120 | Weil-Felix反応 |  | Weil-Felix reaction
|  | 5E121 | ツツガムシ病抗体(カープ) |  | Orientia tsutsugamushi antibody, Karp strain
|  | 5E122 | ツツガムシ病抗体(カープ)-IgG |  | Orientia tsutsugamushi antibody, Karp strain-IgG
|  | 5E123 | ツツガムシ病抗体(カープ)-IgM |  | Orientia tsutsugamushi antibody, Karp strain-IgM
|  | 5E124 | ツツガムシ病抗体(カトー) |  | Orientia tsutsugamushi antibody, Kato strain
|  | 5E125 | ツツガムシ病抗体(カトー)-IgG |  | Orientia tsutsugamushi antibody, Kato strain-IgG
|  | 5E126 | ツツガムシ病抗体(カトー)-IgM |  | Orientia tsutsugamushi antibody, Kato strain-IgM
|  | 5E127 | ツツガムシ病抗体(ギリアム) |  | Orientia tsutsugamushi antibody, Gilliam strain
|  | 5E128 | ツツガムシ病抗体(ギリアム)-IgG |  | Orientia tsutsugamushi antibody, Gilliam strain-IgG
|  | 5E129 | ツツガムシ病抗体(ギリアム)-IgM |  | Orientia tsutsugamushi antibody, Gilliam strain-IgM
|  | 5E130 | Q熱抗体 |  | Q fever antibody
|  | 5E135 | レジオネラ・ニューモフィラ-血清型1 LPS抗原 + L7/L12抗原 |  | Legionella pneumoniae-serotype 1 LPS antigen & L7/L12 antigen
|  | 5E140 | クリプトコッカス抗原 |  | Cryptococcus antigen
|  | 5E141 | クリプトコッカス抗体 |  | Cryptococcus antibody
|  | 5E142 | カンジダ抗原 |  | Candida antigen
|  | 5E143 | カンジダ抗体 |  | Candida antibody
|  | 5E144 | ヒストプラズマ抗体 |  | Histoplasma antibody
|  | 5E145 | ブラストミセス抗体 |  | Blastomyces antibody
|  | 5E146 | アスペルギルス抗体 |  | Aspergillus antibody
|  | 5E147 | D-アラビニトール |  | D-arabinitol
|  | 5E148 | アスペルギルス抗原 |  | Aspergillus antigen
|  | 5E149 | アスペルギルス抗体(flavus) |  | Aspergillus flavus antibody
|  | 5E150 | アスペルギルス抗体(niger) |  | Aspergillus niger antibody
|  | 5E151 | (1→3)-β-Dグルカン |  | (1,3)-beta-D-glucan
|  | 5E152 | アスペルギルス抗体(fumigatus) |  | Aspergillus fumigatus antibody
|  | 5E153 | トキソプラズマIgG抗体アビディティー |  | Toxoplasma gondii-specific IgG avidity
|  | 5E154 | トリコスポロン・アサヒ抗体 |  | Trichosporon asahii antibody
|  | 5E155 | トキソプラズマ抗体 |  | Toxoplasma antibody
|  | 5E156 | トキソプラズマ抗体-IgG |  | Toxoplasma antibody-IgG
|  | 5E157 | トキソプラズマ抗体-IgM |  | Toxoplasma antibody-IgM
|  | 5E158 | 赤痢アメーバ抗体 |  | Entamoeba histolytica antibody
|  | 5E159 | 赤痢アメーバ抗原 |  | Entamoeba histolytica antigen
|  | 5E160 | セレウス菌エンテロトキシン |  | Bacillus cereus-produced enterotoxin
|  | 5E161 | ウエルシュ菌エンテロトキシン |  | Clostridium perfringens-produced enterotoxin
|  | 5E162 | ブドウ球菌エンテロトキシン |  | Staphylococcus-produced enterotoxin
|  | 5E163 | ブドウ球菌毒素性ショック症候群毒素-1 |  | Staphylococcus TSS toxin-1
|  | 5E164 | コレラ菌、大腸菌エンテロトキシン |  | Vibrio cholerae/E. coli-produced enterotoxin
|  | 5E165 | 抗らい菌抗体 |  | Mycobacterium leprae antibody
|  | 5E200 | アニサキス抗体 |  | Anisakis antibody
|  | 5E201 | アニサキス抗体-IgG・IgA |  | Anisakis antibody-IgG･IgA
|  | 5E205 | 肺吸虫抗体 |  | Paragonimus antibody
|  | 5E208 | エルシニア・シュードツベルクローシス抗体 |  | Yersinia pseudotuberculosis antibody
|  | 5E209 | エルシニア・エンテロコリチカ抗体 |  | Yersinia enterocolitica antibody
|  | 5E210 | エルシニア抗体 |  | Yersinia antibody
|  | 5E211 | トリキネラ抗体 |  | Trichinella antibody
|  | 5E212 | フィラリア抗体 |  | filaria antibody
|  | 5E220 | コクシジオイデス抗体 |  | Coccidioides antibody
|  | 5E225 | エヒノコッカス抗体 |  | Echinococcus antibody
|  | 5E301 | 結核菌特異蛋白刺激性遊離インターフェロン-γ | IGRA | interferon-gamma release assay
|  | 5E401 | N-ベンゾイル-DL-アルギニルペプチダーゼ | BANAテスト | N-benzoyl-DL-arginylpeptidase activity (BANA test)
5F | 免疫学的検査/ウイルス感染症検査 | 5F010 | パルボウイルス |  | parvovirus
|  | 5F011 | パルボウイルスB19 |  | parvovirus B19
|  | 5F012 | AAV9 |  | AAV9
|  | 5F015 | HBウイルス |  | hepatitis B virus
|  | 5F016 | HBs |  | HBs
|  | 5F017 | HBsサブタイプ |  | HBs subtypes
|  | 5F018 | HBc |  | HBc
|  | 5F019 | HBe |  | HBe
|  | 5F020 | HBコアウイルス関連抗原 |  | hepatitis B virus core-related antigen
|  | 5F025 | HBウイルス-PreS1 |  | hepatitis B virus-preS1
|  | 5F030 | HBウイルス-PreS2 |  | hepatitis B virus-preS2
|  | 5F035 | HBウイルス-PreC |  | hepatitis B virus-preC
|  | 5F037 | HBウイルス-PreC/CP |  | hepatitis B virus-preC/Core promotor
|  | 5F040 | HBウイルス-YMDD |  | hepatitis B virus-YMDD motif
|  | 5F100 | パピローマウイルス | HPV | human papilloma virus
|  | 5F101 | パピローマウイルス-高リスク型 | HPV-高リスク型 | human papilloma virus-high risk type
|  | 5F102 | パピローマウイルス-低リスク型 | HPV-低リスク型 | human papilloma virus-low risk type
|  | 5F150 | アデノウイルス |  | adenovirus
|  | 5F151 | アデノウイルス1型 |  | adenovirus type 1
|  | 5F152 | アデノウイルス2型 |  | adenovirus type 2
|  | 5F153 | アデノウイルス3型 |  | adenovirus type 3
|  | 5F154 | アデノウイルス4型 |  | adenovirus type 4
|  | 5F155 | アデノウイルス5型 |  | adenovirus type 5
|  | 5F156 | アデノウイルス6型 |  | adenovirus type 6
|  | 5F157 | アデノウイルス7型 |  | adenovirus type 7
|  | 5F158 | アデノウイルス8型 |  | adenovirus type 8
|  | 5F161 | アデノウイルス11型 |  | adenovirus type 11
|  | 5F164 | アデノウイルス14型 |  | adenovirus type 14
|  | 5F165 | アデノウイルス15型 |  | adenovirus type 15
|  | 5F166 | アデノウイルス16型 |  | adenovirus type 16
|  | 5F169 | アデノウイルス19型 |  | adenovirus type 19
|  | 5F171 | アデノウイルス21型 |  | adenovirus type 21
|  | 5F177 | アデノウイルス37型 |  | adenovirus type 37
|  | 5F180 | アデノウイルス40型 |  | adenovirus type 40
|  | 5F181 | アデノウイルス41型 |  | adenovirus type 41
|  | 5F190 | 単純ヘルペスウイルス |  | herpes simplex virus
|  | 5F191 | 単純ヘルペスウイルス1型 |  | herpes simplex virus type 1
|  | 5F192 | 単純ヘルペスウイルス2型 |  | herpes simplex virus type 2
|  | 5F193 | 水痘．帯状ヘルペスウイルス |  | varicella-zoster virus
|  | 5F194 | サイトメガロウイルス |  | cytomegalovirus
|  | 5F195 | 単純ヘルペスウイルス1型+2型 |  | herpes simplex virus type 1 & type 2
|  | 5F201 | EBウイルス |  | Epstein-Barr virus
|  | 5F202 | EBウイルス VCA |  | Epstein-Barr virus, viral capsid antigen
|  | 5F203 | EBウイルス EA-DR |  | Epstein-Barr virus, early antigen/diffuse type and restricted type
|  | 5F204 | EBウイルス EBNA |  | Epstein-Barr virus, nuclear antigen
|  | 5F210 | HHV-6 |  | human herpes virus type 6
|  | 5F211 | HHV-7 |  | human herpes virus type 7
|  | 5F212 | HHV-8 |  | human herpes virus type 8
|  | 5F250 | エンテロウイルス群 |  | enterovirus family
|  | 5F251 | ポリオウイルス1型 |  | polio virus type 1
|  | 5F252 | ポリオウイルス2型 |  | polio virus type 2
|  | 5F253 | ポリオウイルス3型 |  | polio virus type 3
|  | 5F254 | ポリオウイルス型別 |  | polio virus, typing
|  | 5F270 | エンテロウイルス70型 |  | enterovirus type 70
|  | 5F271 | エンテロウイルス71型 |  | enterovirus type 71
|  | 5F281 | コクサッキーウイルスA群型別 |  | coxsackie virus, group A typing
|  | 5F282 | コクサッキーウイルスA2型 |  | coxsackie virus type A2
|  | 5F283 | コクサッキーウイルスA3型 |  | coxsackie virus type A3
|  | 5F284 | コクサッキーウイルスA4型 |  | coxsackie virus type A4
|  | 5F285 | コクサッキーウイルスA5型 |  | coxsackie virus type A5
|  | 5F286 | コクサッキーウイルスA6型 |  | coxsackie virus type A6
|  | 5F287 | コクサッキーウイルスA7型 |  | coxsackie virus type A7
|  | 5F289 | コクサッキーウイルスA9型 |  | coxsackie virus type A9
|  | 5F290 | コクサッキーウイルスA10型 |  | coxsackie virus type A10
|  | 5F296 | コクサッキーウイルスA16型 |  | coxsackie virus type A16
|  | 5F300 | コクサッキーウイルスB群型別 |  | coxsackie virus, group B typing
|  | 5F301 | コクサッキーウイルスB1型 |  | coxsackie virus type B1
|  | 5F302 | コクサッキーウイルスB2型 |  | coxsackie virus type B2
|  | 5F303 | コクサッキーウイルスB3型 |  | coxsackie virus type B3
|  | 5F304 | コクサッキーウイルスB4型 |  | coxsackie virus type B4
|  | 5F305 | コクサッキーウイルスB5型 |  | coxsackie virus type B5
|  | 5F306 | コクサッキーウイルスB6型 |  | coxsackie virus type B6
|  | 5F310 | エコーウイルス型別 |  | ECHO virus, typing
|  | 5F311 | エコーウイルス1型 |  | ECHO virus type 1
|  | 5F313 | エコーウイルス3型 |  | ECHO virus type 3
|  | 5F314 | エコーウイルス4型 |  | ECHO virus type 4
|  | 5F315 | エコーウイルス5型 |  | ECHO virus type 5
|  | 5F316 | エコーウイルス6型 |  | ECHO virus type 6
|  | 5F317 | エコーウイルス7型 |  | ECHO virus type 7
|  | 5F319 | エコーウイルス9型 |  | ECHO virus type 9
|  | 5F321 | エコーウイルス11型 |  | ECHO virus type 11
|  | 5F322 | エコーウイルス12型 |  | ECHO virus type 12
|  | 5F323 | エコーウイルス13型 |  | ECHO virus type 13
|  | 5F324 | エコーウイルス14型 |  | ECHO virus type 14
|  | 5F326 | エコーウイルス16型 |  | ECHO virus type 16
|  | 5F327 | エコーウイルス17型 |  | ECHO virus type 17
|  | 5F328 | エコーウイルス18型 |  | ECHO virus type 18
|  | 5F329 | エコーウイルス19型 |  | ECHO virus type 19
|  | 5F331 | エコーウイルス21型 |  | ECHO virus type 21
|  | 5F332 | エコーウイルス22型 |  | ECHO virus type 22
|  | 5F334 | エコーウイルス24型 |  | ECHO virus type 24
|  | 5F335 | エコーウイルス25型 |  | ECHO virus type 25
|  | 5F340 | エコーウイルス30型 |  | ECHO virus type 30
|  | 5F350 | HAウイルス |  | hepatitis A virus
|  | 5F358 | HCウイルス-NS5B |  | hepatitis C virus, NS5B region
|  | 5F359 | HCウイルス-NS5A(Y93) |  | hepatitis C virus, NS5A region (Y93)
|  | 5F360 | HCウイルス |  | hepatitis C virus
|  | 5F361 | HCウイルス-E2/NS1(HVR) | HCウイルス(超可変領域) | hepatitis C virus, E2/NS1 region (HVR)
|  | 5F362 | HCウイルス-NS3 |  | hepatitis C virus, NS3 region
|  | 5F363 | HCウイルス-NS5A |  | hepatitis C virus, NS5A region
|  | 5F364 | HCウイルス-NS3/NS5A |  | hepatitis C virus, NS3/NS5A region
|  | 5F365 | HDウイルス | デルタ肝炎ウイルス | hepatitis D virus
|  | 5F370 | HEウイルス |  | hepatitis E virus
|  | 5F375 | GBウイルス-C | HGウイルス | GB virus-C
|  | 5F380 | ジカウイルス |  | Zika virus
|  | 5F385 | 日本脳炎ウイルス |  | Japanese encephalitis virus
|  | 5F390 | デングウイルス |  | dengue virus
|  | 5F395 | 風疹ウイルス |  | rubella virus
|  | 5F398 | ノイラミニダーゼ |  | viral neuraminidase
|  | 5F399 | インフルエンザウイルスA・B型 |  | influenza virus type A & B
|  | 5F400 | インフルエンザウイルスA型 |  | influenza virus type A
|  | 5F401 | インフルエンザウイルスA/Kumamoto株 |  | influenza virus type A, Kumamoto strain
|  | 5F402 | インフルエンザウイルスA/USSR株 |  | influenza virus type A, USSR strain
|  | 5F403 | インフルエンザウイルスA/Bangkok株 |  | influenza virus type A, Bangkok strain
|  | 5F404 | インフルエンザウイルスA/Niigata株 |  | influenza virus type A, Niigata strain
|  | 5F405 | インフルエンザウイルスH5亜型 |  | influenza virus type A, subtype H5
|  | 5F406 | インフルエンザウイルスH1 pdm 2009 |  | influenza virus type A, pandemic (H1N1) 2009
|  | 5F410 | インフルエンザウイルスB型 |  | influenza virus type B
|  | 5F411 | インフルエンザウイルスB/Singapore株 |  | influenza virus type B, Singapore strain
|  | 5F412 | インフルエンザウイルスB/Kanagawa株 |  | influenza virus type B, Kanagawa strain
|  | 5F413 | インフルエンザＡ・Ｂ型+ＲＳウイルス |  | influenza virus type A・B & respiratory syncytial virus | (変更)+を全角から半角に変更 | H
|  | 5F420 | パラインフルエンザウイルス |  | parainfluenza virus
|  | 5F421 | パラインフルエンザウイルス1型 |  | parainfluenza virus type 1
|  | 5F422 | パラインフルエンザウイルス2型 |  | parainfluenza virus type 2
|  | 5F423 | パラインフルエンザウイルス3型 |  | parainfluenza virus type 3
|  | 5F424 | パラインフルエンザウイルス4型 |  | parainfluenza virus type 4
|  | 5F429 | ヒトメタニューモウイルス | hMPV | human metapneumovirus
|  | 5F430 | RSウイルス |  | respiratory syncytial virus
|  | 5F431 | 麻疹ウイルス |  | measles virus
|  | 5F432 | ムンプスウイルス |  | mumps virus
|  | 5F450 | HTLV-1 | ATLA | HTLV-1
|  | 5F451 | HTLV-1 gag |  | HTLV-1 provirus, gag region
|  | 5F452 | HTLV-1 pol |  | HTLV-1 provirus, pol region
|  | 5F453 | HTLV-1 env |  | HTLV-1 provirus, env region
|  | 5F454 | HTLV-1 px |  | HTLV-1 provirus, px region
|  | 5F455 | HTLV-1プロウイルス |  | HTLV-1 provirus
|  | 5F460 | HTLV-1+2 |  | HTLV-1 & 2
|  | 5F500 | HIV-1 |  | HIV-1
|  | 5F501 | HIV-1 core |  | HIV-1, core
|  | 5F502 | HIV-1 envelope |  | HIV-1, envelope
|  | 5F510 | HIV-1 p17 |  | HIV-1, p17
|  | 5F512 | HIV-1 p24 |  | HIV-1, p24
|  | 5F515 | HIV-1 gp41 |  | HIV-1, gp41
|  | 5F518 | HIV-1 gp100 |  | HIV-1, gp100
|  | 5F520 | HIV-1 gp120 |  | HIV-1, gp120
|  | 5F530 | HIV-1プロウイルス |  | HIV-1 provirus
|  | 5F550 | HIV-2 |  | HIV-2
|  | 5F560 | HIV-1+2 |  | HIV-1 & 2 | (変更)+を全角から半角に変更 | H
|  | 5F600 | レオウイルス |  | reovirus
|  | 5F610 | ロタウイルス |  | rotavirus
|  | 5F620 | SARS コロナウイルス |  | SARS corona virus
|  | 5F624 | SARS-CoV-2+インフルエンザA・B+RSウイルス |  | SARS-CoV-2＆influenza virus type A・B＆resiratory syncytial virus
|  | 5F625 | SARS-CoV-2 |  | SARS-CoV-2
|  | 5F626 | SARS-CoV-2+インフルエンザA・B |  | SARS-CoV-2＆influenza virus type A・B | (変更)+を全角から半角に変更 | H
|  | 5F627 | SARS-CoV-2 変異株(N501Y) |  | SARS-CoV-2 N501Y variant
|  | 5F628 | SARS-CoV-2+RSウイルス |  | SARS-CoV-2＆resiratory syncytial virus
|  | 5F629 | SARS-CoV-2 変異検出パネル |  | SARS-CoV-2 variant panel
|  | 5F630 | ノロウイルス |  | norovirus
|  | 5F640 | ロタウイルス+アデノウイルス |  | rotavirus & adenovirus | (変更)+を全角から半角に変更 | H
|  | 5F645 | RSウイルス+アデノウイルス |  | resiratory syncytial virus & adenovirus | (変更)+を全角から半角に変更 | H
|  | 5F650 | ノロウイルス+ロタウイルス |  | norovirus & rotavirus | (変更)+を全角から半角に変更 | H
|  | 5F655 | RSウイルス+ヒトメタニューモウイルス |  | resiratory syncytial virus & human metapneumovirus | (変更)+を全角から半角に変更 | H
|  | 5F800 | MMRV-IgG抗体 |  | MMRV antibody panel-IgG
|  | 5F805 | ToRC-IgG抗体 |  | ToRC antibody panel-IgG
|  | 5F806 | ToRC-IgM抗体 |  | ToRC antibody panel-IgM
|  | 5F810 | MMV-IgM抗体 |  | MMV antibody panel-IgM
|  | 5F815 | 感染性ぶどう膜炎マルチスクリーニング |  | Infectious uveitis multiscreening
|  | 5F820 | エムポックスウイルス |  | Mpox virus
|  | 5F825 | BK ウイルス |  | BK virus |  | T
|  | 5F826 | JCウイルス |  | JC virus |  | T | 2026年7月
5G | 免疫学的検査/自己免疫関連検査 | 5G010 | 抗核抗体 | ANA | anti nuclear antibody
|  | 5G011 | 抗核抗体(ANA)/ENAマルチプル検査 |  | ANA/ENA multiple assay
|  | 5G015 | LE細胞現象 |  | LE cell phenomenon
|  | 5G020 | 抗DNA抗体 |  | anti-native DNA antibody
|  | 5G021 | 高親和性抗DNA抗体 |  | high affinity anti-native DNA antibody
|  | 5G025 | 抗ssDNA抗体 |  | anti-single stranded DNA antibody
|  | 5G026 | 抗ssDNA抗体-IgG |  | anti-single stranded DNA antibody-IgG
|  | 5G027 | 抗ssDNA抗体-IgA |  | anti-single stranded DNA antibody-IgA
|  | 5G028 | 抗ssDNA抗体-IgM |  | anti-single stranded DNA antibody-IgM
|  | 5G035 | 抗dsDNA抗体 |  | anti-double stranded DNA antibody
|  | 5G036 | 抗dsDNA抗体-IgG |  | anti-double stranded DNA antibody-IgG
|  | 5G037 | 抗dsDNA抗体-IgA |  | anti-double stranded DNA antibody-IgA
|  | 5G038 | 抗dsDNA抗体-IgM |  | anti-double stranded DNA antibody-IgM
|  | 5G045 | 抗dsDNA補体結合性抗体 |  | anti-double stranded DNA antibody, complement fixing
|  | 5G060 | 抗ENA抗体 |  | anti-ENA antibody
|  | 5G061 | 抗ENA抗体プロファイル |  | anti-ENA antibody profile
|  | 5G065 | 抗Sm抗体 |  | anti-Sm antibody
|  | 5G066 | 抗RNP抗体 |  | anti-RNP antibody
|  | 5G075 | 抗SS-A, SS-B抗体 |  | anti-SS-A/Ro antibody & anti-SS-B/La antibody
|  | 5G076 | 抗SS-A抗体 |  | anti-SS-A/Ro antibody
|  | 5G077 | 抗SS-B抗体 |  | anti-SS-B/La antibody
|  | 5G080 | 抗RANA抗体 | 慢性関節リウマチ沈降素 | anti-RANA antibody
|  | 5G085 | 抗Scl-70抗体 | 抗トポイソメラーゼ1抗体 | anti-Scl-70 antibody
|  | 5G087 | 抗RNAポリメラーゼ3抗体 |  | anti-RNA polymerase 3 antibody
|  | 5G090 | 抗セントロメア抗体 |  | anti-centromere antibody
|  | 5G095 | 抗ヒストン抗体 |  | anti-histone antibody
|  | 5G096 | 抗ヒストンH2A/H2B複合抗体 |  | anti-histone dimer (H2A-H2B) DNA antibody
|  | 5G110 | 抗Ki抗体 |  | anti-Ki antibody
|  | 5G115 | 抗Ku抗体 |  | anti-Ku antibody
|  | 5G120 | 抗Jo-1抗体 |  | anti-Jo-1 antibody
|  | 5G121 | 抗ARS抗体 |  | anti-ARS antibody
|  | 5G122 | 抗MDA5抗体 |  | anti-MDA5 antibody
|  | 5G123 | 抗Mi-2抗体 |  | anti-Mi-2 antibody
|  | 5G124 | 抗TIF1-γ抗体 |  | anti-TIF1-γantibody
|  | 5G125 | 抗PCNA抗体 |  | anti-PCNA antibody
|  | 5G130 | 抗ポリADPリボース抗体 |  | anti-polyADP ribose antibody
|  | 5G135 | 抗PM-1抗体 |  | anti-PM-1 antibody
|  | 5G140 | 抗GM-CSF抗体 |  | anti-granulocyte colony stimulating factor antibody
|  | 5G160 | リウマトイド因子 | リウマトイド | rheumatoid factor
|  | 5G161 | リウマトイド因子-IgG |  | rheumatoid factor-IgG
|  | 5G162 | リウマトイド因子-IgA |  | rheumatoid factor-IgA
|  | 5G163 | リウマトイド因子-IgM |  | rheumatoid factor-IgM
|  | 5G165 | リウマトイド因子-IgE |  | rheumatoid factor-IgE
|  | 5G166 | 抗ガラクトース欠損IgG抗体 |  | anti-galactosyl IgG antibody
|  | 5G167 | 抗CCP抗体 | 抗環状シトルリン化ペプチド抗体 | anti-CCP antibody
|  | 5G170 | Waaler-Rose反応 | ワーラーローズ反応 | Waaler-Rose reaction
|  | 5G173 | 抗ゴルジ装置抗体 |  | anti-Golgi apparatus antibody
|  | 5G175 | 抗ミトコンドリア抗体 | AMA | anti-mitochondria antibody
|  | 5G176 | 抗ミトコンドリアM2抗体 |  | anti-mitochondria M2 antibody
|  | 5G177 | 抗ミトコンドリアM2抗体IgG |  | anti-mitochondria M2 antibody-IgG
|  | 5G178 | 抗ミトコンドリアM2抗体IgM |  | anti-mitochondria M2 antibody-IgM
|  | 5G180 | 抗平滑筋抗体 | SMA | anti-smooth muscle antibody
|  | 5G181 | 抗ミトコンドリア抗体・抗平滑筋抗体 |  | anti-mitochondria antibody and anti-smooth muscle antibody
|  | 5G185 | 抗胃壁細胞抗体 |  | anti-parietal cell antibody
|  | 5G190 | 抗内因子抗体 |  | anti-intrinsic factor antibody
|  | 5G195 | 抗横紋筋抗体 |  | anti-striated muscle antibody
|  | 5G196 | 抗アクチン抗体 |  | anti-actin antibody
|  | 5G197 | 抗ミオシン抗体 |  | anti-myosin antibody
|  | 5G198 | 抗筋内膜抗体 |  | anti-endomysial antibody
|  | 5G199 | 抗筋細胞膜抗体 |  | anti-sarcolemma associated protein antibody
|  | 5G200 | 抗心筋抗体 |  | anti-myocardial antibody
|  | 5G205 | 抗副腎皮質抗体 |  | anti adrenal cortex antibody
|  | 5G210 | 抗von Willebrand因子抗体 |  | anti-von Willebrand factor antibody
|  | 5G220 | 抗IgG抗体 |  | anti-IgG antibody
|  | 5G225 | 抗IgA抗体 |  | anti-IgA antibody
|  | 5G240 | 抗TSH抗体 |  | anti-thyroid stimulating hormone antibody
|  | 5G245 | 抗TSH抗体2分画-IgG |  | anti-thyroid stimulating hormone antibody, 2 fractionation-IgG
|  | 5G246 | 抗TSH抗体2分画-IgM |  | anti-thyroid stimulating hormone antibody, 2 fractionation-IgM
|  | 5G250 | 抗TSH抗体3分画-IgG |  | anti-thyroid stimulating hormone antibody, 3 fractionation-IgG
|  | 5G251 | 抗TSH抗体3分画-κ |  | anti-thyroid stimulating hormone antibody, 3 fractionation-kappa chain
|  | 5G252 | 抗TSH抗体3分画-λ |  | anti-thyroid stimulating hormone antibody, 3 fractionation-lambda chain
|  | 5G260 | 抗T3抗体 |  | anti-triiodothyronine antibody
|  | 5G265 | 抗T3抗体2分画-IgG |  | anti-triiodothyronine antibody, 2 fractionation-IgG
|  | 5G266 | 抗T3抗体2分画-IgM |  | anti-triiodothyronine antibody, 2 fractionation-IgM
|  | 5G270 | 抗T3抗体3分画-IgG |  | anti-triiodothyronine antibody, 3 fractionation-IgG
|  | 5G271 | 抗T3抗体3分画-κ |  | anti-triiodothyronine antibody, 3 fractionation-kappa chain
|  | 5G272 | 抗T3抗体3分画-λ |  | anti-triiodothyronine antibody, 3 fractionation-lambda chain
|  | 5G280 | 抗T4抗体 |  | anti-thyroxine antibody
|  | 5G285 | 抗甲状腺ペルオキシダーゼ抗体 | 抗甲状腺マイクロゾーム抗体 | anti-thyroid peroxidase antibody
|  | 5G290 | 抗サイログロブリン抗体 |  | anti-thyroglobulin antibody
|  | 5G300 | 甲状腺刺激抗体 | TSAb | thyroid-stimulating antibody
|  | 5G305 | TSH作用阻害抗体 | TSBAb | thyroid-stimulation blocking antibody
|  | 5G310 | TSHレセプター抗体 | TBII | TSH receptor antibody
|  | 5G330 | ICSA | 抗膵島細胞膜抗体 | islet cell surface antibody
|  | 5G335 | ICA | 抗膵島細胞質抗体 | islet cell antibody
|  | 5G336 | CF-ICA | 補体結合性膵島細胞質抗体 | islet cell antibody, complement fixing
|  | 5G340 | 抗GAD抗体 | 抗グルタミン酸脱炭酸酵素抗体 | anti-glutamic acid decarboxylase antibody
|  | 5G342 | 抗IA-2抗体 | ICA512抗体 | anti-IA-2/ICA512 antibody
|  | 5G343 | 亜鉛トランスポーター8抗体 | ZnT8抗体 | anti-zinc transpoter 8 antibody
|  | 5G344 | 膵島関連自己抗体 |  | Islet-specific autoantibodies
|  | 5G350 | 抗下垂体抗体 |  | anti-pituitary cell antibodies
|  | 5G351 | 抗下垂体細胞質抗体 |  | anti-anterior pituitary cell antibody
|  | 5G352 | 抗下垂体前葉細胞膜抗体 |  | anti-anterior pituitary cell surface membrane antibody
|  | 5G355 | 抗GH抗体 |  | anti-growth hormone antibody
|  | 5G360 | 抗インスリン抗体 |  | insulin autoantibody
|  | 5G361 | 抗インスリン抗体-IgG |  | insulin autoantibody-IgG
|  | 5G363 | 抗インスリン抗体-IgM |  | insulin autoantibody-IgM
|  | 5G370 | 抗インスリン抗体-κ |  | insulin autoantibody-kappa chain
|  | 5G371 | 抗インスリン抗体-λ |  | insulin autoantibody-lambda chain
|  | 5G380 | 抗インスリンレセプター抗体 |  | anti-insulin receptor antibody
|  | 5G385 | 抗アセチルコリンレセプター抗体 |  | anti acetylcholine receptor antibody
|  | 5G386 | 抗筋特異的チロシンキナーゼ抗体 | MuSK抗体 | anti-muscle-specific tyrosine kinase antibody
|  | 5G387 | 抗P/Q型電位依存性抗カルシウムチャネル抗体 | 抗P/Q型VGCC抗体 | anti-P/Q-type voltage-gated calcium channel antibody
|  | 5G395 | 抗表皮自己抗体 |  | anti-epidermal antibody
|  | 5G396 | 抗デスモグレイン1抗体 |  | anti-desmoglein 1 antibody
|  | 5G397 | 抗デスモグレイン3抗体 |  | anti-desmoglein 3 antibody
|  | 5G398 | 抗BP180抗体 |  | anti-BP180 antibody
|  | 5G400 | 抗ミエリン抗体 |  | anti-myelin sheath antibody
|  | 5G410 | ミエリンベーシック蛋白 | MBP | myelin basic protein
|  | 5G413 | 抗グリアジン抗体 |  | anti-gliadine antibody
|  | 5G415 | 抗硬蛋白質抗体 | 抗レチクリン抗体 | anti-reticuline antibody
|  | 5G420 | 抗糸球体基底膜抗体 | 抗GBM抗体 | anti-glomerular basement membrane antibody
|  | 5G425 | 抗刷子縁抗体 |  | anti-brush border antibody
|  | 5G430 | 抗2型コラーゲン抗体 |  | anti-collagen type 2 antibody
|  | 5G440 | 抗精子抗体 |  | anti-sperm antibody
|  | 5G441 | 抗精子抗体-IgG |  | anti-sperm antibody-IgG
|  | 5G442 | 抗精子抗体-IgA |  | anti-sperm antibody-IgA
|  | 5G443 | 抗精子抗体-IgM |  | anti-sperm antibody-IgM
|  | 5G445 | 抗精巣抗体 |  | anti-testis antibody
|  | 5G450 | 抗卵巣抗体 |  | anti-ovary antibody
|  | 5G460 | 抗胆管抗体 |  | anti-choledochus antibody
|  | 5G465 | 抗毛細胆管抗体 |  | anti-gall canaliculi antibody
|  | 5G470 | 抗グアノシン抗体 |  | anti-guanosine antibody
|  | 5G500 | ループスアンチコアグラント |  | lupus anticoagulant
|  | 5G501 | ループスアンチコアグラント(希釈ラッセル蛇毒時間法) |  | lupus anticoagulant (diluted Russell's viper venom time test)
|  | 5G502 | ループスアンチコアグラント(リン脂質中和法) |  | lupus anticoagulant (phospholipid neutralization test)
|  | 5G504 | 抗カルジオリピンβ2グリコプロテイン1複合体抗体 |  | anti-cardiolipin-beta2 glycoprotein 1 complex antibody
|  | 5G505 | 抗カルジオリピン抗体 |  | anti-cardiolipin antibody
|  | 5G508 | 抗カルジオリピン抗体-IgG |  | anti-cardiolipin antibody-IgG
|  | 5G509 | 抗カルジオリピン抗体-IgA |  | anti-cardiolipin antibody-IgA
|  | 5G510 | 抗カルジオリピン抗体-IgM |  | anti-cardiolipin antibody-IgM
|  | 5G511 | 抗ホスファチジルコリン抗体 |  | anti-phosphatidylcholine antibody
|  | 5G512 | 抗ホスファチジルエタノールアミン抗体 |  | anti-phosphatidylethanolamine antibody
|  | 5G513 | 抗ホスファチジルセリン抗体 |  | anti phosphatidylserine antibody
|  | 5G514 | 抗ホスファチジルイノシトール抗体 |  | anti phosphatidylinositol antibody
|  | 5G515 | 抗β2グリコプロテイン1抗体-IgG |  | anti-beta-2 glycoprotein 1 IgG antibody
|  | 5G517 | 抗β2グリコプロテイン1抗体-IgM |  | anti-beta-2 glycoprotein 1 IgM antibody
|  | 5G519 | 抗リン脂質抗体パネル検査 |  | anti-phospholipid antibody panel
|  | 5G520 | 抗血小板抗体 |  | anti platelet antibody
|  | 5G525 | 血小板表面IgG | 血小板関連IgG | platelet associated IgG
|  | 5G527 | 血小板表面IgM |  | platelet associated IgM
|  | 5G530 | 血小板第4因子-ヘパリン複合体抗体-IgG, IgM, IgA | HIT抗体-IgG, IgM, IgA | platelet factor4-heparin complex antibody-IgG, IgM, IgA
|  | 5G531 | 血小板第4因子-ヘパリン複合体抗体-IgG | HIT抗体-IgG | platelet factor4-heparin complex antibody-IgG
|  | 5G535 | 抗リンパ球抗体 |  | anti lymphocyte antibody
|  | 5G536 | 抗HLA classⅠ抗体 |  | anti HLA antibody classⅠ | 抗HLA classⅠ抗体とanti HLA antibody classⅠのスペースを半角に変更 | H
|  | 5G537 | 抗HLA classⅡ抗体 |  | anti HLA antibody class Ⅱ | 抗HLA classⅡ抗体とanti HLA antibody classⅡのスペースを半角に変更 | H
|  | 5G538 | MICA抗体 |  | anti MICA antibody
|  | 5G540 | 抗顆粒球抗体 |  | anti granulocyte antibody
|  | 5G550 | ANCA | 抗好中球細胞質抗体 | anti neutrophil cytoplasmic antibody
|  | 5G551 | PR3-ANCA | C-ANCA | proteinase 3 anti-neutrophil cytoplasmic antibody
|  | 5G552 | MPO-ANCA | P-ANCA | myeloperoxidase anti-neutrophil cytoplasmic antibody
|  | 5G553 | MPO-ANCA/PR3-ANCA/抗GBM抗体 |  | MPO-ANCA/PR3-ANCA/anti-GBM,antibody
|  | 5G555 | 抗LKM-1抗体 | 抗肝/腎マイクロゾーム抗体 | anti-liver kidney microsomal type 1 antibodies
|  | 5G560 | 抗肝細胞膜抗体 | LMAb | anti-liver membrane antibody
|  | 5G565 | 抗LSP抗体 | 抗肝特異蛋白抗体 | anti-liver specific lipoprotein antibody
|  | 5G570 | 抗大脳皮質抗体 |  | anti-cerebral cortex antibody
|  | 5G575 | 抗ニューロン抗体 |  | anti-neuron antibody
|  | 5G580 | 抗神経細胞核抗体 |  | anti-neuronal nuclear antibody
|  | 5G585 | 抗プルキンエ細胞抗体 |  | anti-Purkinje cell cytoplasmic antibody
|  | 5G600 | 免疫複合体 |  | immune complex
|  | 5G610 | 免疫複合体-C1q固相法 |  | immune complex, C1q solid phase assay
|  | 5G615 | 免疫複合体-C1q抗体法 |  | immune complex, C1q antibody assay
|  | 5G620 | 免疫複合体-C3抗体法 |  | immune complex, C3 antibody assay
|  | 5G625 | 免疫複合体-C3d抗体法 |  | immune complex, C3d antibody assay
|  | 5G630 | 免疫複合体-Raji Cell |  | immune complex, Raji cell assay
|  | 5G635 | モノクローナルRF結合免疫複合体 |  | immune complex, monoclonal RF assay
|  | 5G700 | 免疫複合体可溶化能 | ICSC | immune complex solubilization activity
|  | 5G750 | Donath-Landsteiner試験 | ドナースランドスタイナー寒冷溶血試験 | cold hemolysin
|  | 5G800 | 抗MAG抗体 |  | anti-MAG antibody
|  | 5G801 | 抗GM1抗体 |  | anti-GM1 antibody
|  | 5G802 | 抗スルファチド抗体 |  | anti-sulfatides antibody
|  | 5G803 | 抗GM1抗体-IgG |  | anti-GM1 antibody-IgG
|  | 5G804 | 抗GM1抗体-IgM |  | anti-GM1 antibody-IgM
|  | 5G806 | 抗GQ1b抗体-IgG |  | anti-GQ1b antibody-IgG
|  | 5G810 | 抗Ri抗体 |  | anti-Ri antibody
|  | 5G811 | 抗Hu抗体 |  | anti-Hu antibody
|  | 5G812 | 抗Yo抗体 |  | anti-Yo antibody
|  | 5G820 | 抗グルタミン受容体抗体 |  | anti-glutamate receptor antibody
|  | 5G821 | 抗アクアポリン4抗体 |  | anti-aquaporin 4 antibody
|  | 5G822 | 抗リボソームＰ抗体 |  | anti-ribosomal P protein antibody
|  | 5G823 | 抗β2GPI/HLA-DR抗体 |  | anti-β2GPI/HLA-DR autoantibodies |  | T | 2026年4月
5H | 免疫学的検査/免疫血液学的検査 | 5H010 | 血液型-ABO式 |  | blood typing, ABO blood group system
|  | 5H011 | 血液型-ABO式亜型 |  | blood typing, ABO group subtypes
|  | 5H015 | α-D-N-アセチルガラクトサミニルトランスフェラーゼ，α-D-ガラクトシルトランスフェラーゼ |  | α-D-N acetylgalactosaminyltrasferase & α-D-galactosyltransferase activity
|  | 5H020 | 血液型-Rh(D)因子 |  | blood typing, Rho(D) factor
|  | 5H025 | 血液型-Rh-Hr式 |  | blood typing, Rh-Hr blood group system
|  | 5H030 | 血液型-不適合妊娠試験 |  | hemolytic disease of newborn screen
|  | 5H040 | 血液型-MN式 |  | blood typing, MN blood group system
|  | 5H045 | 血液型-S式 |  | blood typing, S blood group system
|  | 5H050 | 血液型-Lewis式 |  | blood typing, Lewis blood group system
|  | 5H055 | 血液型-Duffy式 |  | blood typing, Duffy blood group system
|  | 5H060 | 血液型-Diego式 |  | blood typing, Diego blood group system
|  | 5H065 | 血液型-Kidd式 |  | blood typing, Kidd blood group system
|  | 5H070 | 血液型-Kell式 |  | blood typing, Kell blood group system
|  | 5H075 | 血液型-Lutheran式 |  | blood typing, Lutheran blood group system
|  | 5H080 | 血液型-P式 |  | blood typing, P blood group system
|  | 5H085 | 血液型-Xg式 |  | blood typing, Xg blood group system
|  | 5H090 | 血液型-MNSs式 |  | blood typing, MNSs blood group system
|  | 5H120 | Coombs試験 | クームス試験 | antiglobulin test
|  | 5H121 | 直接Coombs試験 | 直接クームス試験 | direct antiglobulin test
|  | 5H122 | 間接Coombs試験 | 間接クームス試験 | indirect antiglobulin test
|  | 5H130 | モノスペシフィクCoombs試験 | モノスペシフィククームス試験 | monospecific antiglobulin test
|  | 5H131 | 直接モノスペシフィクCoombs試験 | 直接モノスペシフィククームス試験 | monospecific direct antiglobulin test
|  | 5H132 | 間接モノスペシフィクCoombs試験 | 間接モノスペシフィククームス試験 | monospecific indirect antiglobulin test
|  | 5H150 | 解離同定試験 |  | absorption-elution test of red blood cells
|  | 5H160 | 交差適合試験 |  | crossmatching
|  | 5H170 | 血小板交差適合試験 |  | platelet crossmatching
|  | 5H180 | 不規則性抗体 |  | irregular antibody
5I | 免疫学的検査/細胞性免疫検査 | 5I010 | リンパ球刺激試験-PHA |  | lymphocyte stimulation test, phytohemagglutinin (PHA)
|  | 5I011 | リンパ球刺激試験-ConA |  | lymphocyte stimulation test, concanavalin A (ConA)
|  | 5I012 | リンパ球刺激試験-PWM |  | lymphocyte stimulation test, pokeweed mitogen (PWM)
|  | 5I013 | リンパ球刺激試験-Sac |  | lymphocyte stimulation test, Staphylococcus aureus Cowan-Ⅰ (Sac)
|  | 5I014 | リンパ球刺激試験-薬剤 | DLST | drug-induced lymphocyte stimulation test
|  | 5I020 | T細胞・B細胞百分率 |  | percentage of T & B cells
|  | 5I021 | B細胞表面-IgG |  | B cell surface immunoglobulin-IgG
|  | 5I022 | B細胞表面-IgA |  | B cell surface immunoglobulin-IgA
|  | 5I023 | B細胞表面-IgM |  | B cell surface immunoglobulin-IgM
|  | 5I024 | B細胞表面-IgD |  | B cell surface immunoglobulin-IgD
|  | 5I025 | B細胞表面-κ |  | B cell surface immunoglobulin-kappa chain
|  | 5I026 | B細胞表面-λ |  | B cell surface immunoglobulin-lambda chain
|  | 5I027 | B細胞表面-Igs | B細胞表面免疫グロブリン | B cell surface immunoglobulins
|  | 5I040 | IgG-FcR陽性T細胞百分率 | IgG-FcR陽性T細胞(Tg) | percentage of T cell bearing receptors for IgG Fc portion
|  | 5I041 | IgM-FcR陽性T細胞百分率 | IgM-FcR陽性T細胞(Tm) | percentage of T cell bearing receptors for IgM Fc portion
|  | 5I050 | 高感度PNH型血球検査 |  | PNH (paroxysmal nocturnal hemoglobinuria) clone size assessment, high-sensitive analysis
|  | 5I060 | CD1a |  | CD1a
|  | 5I061 | CD1b |  | CD1b
|  | 5I062 | CD1c |  | CD1c
|  | 5I064 | CD2 |  | CD2
|  | 5I065 | CD2R |  | CD2R
|  | 5I067 | CD3 |  | CD3
|  | 5I070 | CD4 |  | CD4
|  | 5I073 | CD5 |  | CD5
|  | 5I076 | CD6 |  | CD6
|  | 5I079 | CD7 |  | CD7
|  | 5I082 | CD8 |  | CD8
|  | 5I085 | CD9 |  | CD9
|  | 5I088 | CD10 |  | CD10
|  | 5I091 | CD11a |  | CD11a
|  | 5I092 | CD11b |  | CD11b
|  | 5I093 | CD11c |  | CD11c
|  | 5I095 | CDw12 |  | CDw12
|  | 5I098 | CD13 |  | CD13
|  | 5I101 | CD14 |  | CD14
|  | 5I104 | CD15 |  | CD15
|  | 5I107 | CD15s |  | CD15s
|  | 5I109 | CD16 |  | CD16 | (追記)顆粒球表面抗原検査の場合は、識別コード：顆粒球5931を用いる。 | H
|  | 5I110 | CD16a |  | CD16a
|  | 5I111 | CD16b |  | CD16b
|  | 5I113 | CD17 |  | CD17
|  | 5I116 | CD18 |  | CD18
|  | 5I119 | CD19 |  | CD19
|  | 5I122 | CD20 |  | CD20
|  | 5I123 | CD20-cy |  | CD20-cy
|  | 5I125 | CD21 |  | CD21
|  | 5I128 | CD22 |  | CD22
|  | 5I131 | CD23 |  | CD23
|  | 5I134 | CD24 |  | CD24
|  | 5I137 | CD25 |  | CD25
|  | 5I140 | CD26 |  | CD26
|  | 5I143 | CD27 |  | CD27
|  | 5I146 | CD28 |  | CD28
|  | 5I149 | CD29 |  | CD29
|  | 5I152 | CD30 |  | CD30
|  | 5I155 | CD31 |  | CD31
|  | 5I158 | CD32 |  | CD32
|  | 5I161 | CD33 |  | CD33
|  | 5I164 | CD34 |  | CD34
|  | 5I167 | CD35 |  | CD35
|  | 5I170 | CD36 |  | CD36
|  | 5I173 | CD37 |  | CD37
|  | 5I176 | CD38 |  | CD38
|  | 5I179 | CD39 |  | CD39
|  | 5I182 | CD40 |  | CD40
|  | 5I185 | CD41a |  | CD41a
|  | 5I186 | CD41b |  | CD41b
|  | 5I188 | CD42a |  | CD42a
|  | 5I189 | CD42b |  | CD42b
|  | 5I190 | CD42c |  | CD42c
|  | 5I191 | CD42d |  | CD42d
|  | 5I193 | CD43 |  | CD43
|  | 5I196 | CD44 |  | CD44
|  | 5I197 | CD44R |  | CD44R
|  | 5I199 | CD45 |  | CD45
|  | 5I200 | CD45RA |  | CD45RA
|  | 5I201 | CD45RB |  | CD45RB
|  | 5I202 | CD45RO |  | CD45RO
|  | 5I204 | CD46 |  | CD46
|  | 5I207 | CD47 |  | CD47
|  | 5I210 | CD48 |  | CD48
|  | 5I213 | CD49a |  | CD49a
|  | 5I214 | CD49b |  | CD49b
|  | 5I215 | CD49c |  | CD49c
|  | 5I216 | CD49d |  | CD49d
|  | 5I217 | CD49e |  | CD49e
|  | 5I218 | CD49f |  | CD49f
|  | 5I220 | CD50 |  | CD50
|  | 5I223 | CD51 |  | CD51
|  | 5I226 | CDw52 |  | CDw52
|  | 5I229 | CD53 |  | CD53
|  | 5I232 | CD54 |  | CD54
|  | 5I235 | CD55 |  | CD55
|  | 5I238 | CD56 |  | CD56
|  | 5I241 | CD57 |  | CD57
|  | 5I244 | CD58 |  | CD58
|  | 5I247 | CD59 |  | CD59
|  | 5I250 | CDw60 |  | CDw60
|  | 5I253 | CD61 |  | CD61
|  | 5I256 | CD62P |  | CD62P
|  | 5I257 | CD62E |  | CD62E
|  | 5I258 | CD62L |  | CD62L
|  | 5I260 | CD63 |  | CD63
|  | 5I263 | CD64 |  | CD64
|  | 5I266 | CD65 |  | CD65
|  | 5I269 | CD66 |  | CD66
|  | 5I272 | CD67 |  | CD67
|  | 5I275 | CD68 |  | CD68
|  | 5I278 | CD69 |  | CD69
|  | 5I281 | CD70 |  | CD70
|  | 5I284 | CD71 |  | CD71
|  | 5I287 | CD72 |  | CD72
|  | 5I290 | CD73 |  | CD73
|  | 5I293 | CD74 |  | CD74
|  | 5I296 | CDw75 |  | CDw75
|  | 5I299 | CDw76 |  | CDw76
|  | 5I302 | CD77 |  | CD77
|  | 5I305 | CDw78 |  | CDw78
|  | 5I308 | CD79a |  | CD79a
|  | 5I309 | CD79a-cy |  | CD79a-cy
|  | 5I310 | CD79b |  | CD79b
|  | 5I312 | CD80 |  | CD80
|  | 5I315 | CD81 |  | CD81
|  | 5I318 | CD82 |  | CD82
|  | 5I321 | CD83 |  | CD83
|  | 5I324 | CDw84 |  | CDw84
|  | 5I327 | CD85 |  | CD85
|  | 5I330 | CD86 |  | CD86
|  | 5I333 | CD87 |  | CD87
|  | 5I336 | CD88 |  | CD88
|  | 5I339 | CD89 |  | CD89
|  | 5I342 | CDw90 |  | CDw90
|  | 5I345 | CD91a |  | CD91a
|  | 5I346 | CD91b |  | CD91b
|  | 5I348 | CDw92 |  | CDw92
|  | 5I351 | CD93 |  | CD93
|  | 5I354 | CD94 |  | CD94
|  | 5I357 | CD95 |  | CD95
|  | 5I360 | CD96 |  | CD96
|  | 5I363 | CD97 |  | CD97
|  | 5I366 | CD98 |  | CD98
|  | 5I369 | CD99 |  | CD99
|  | 5I372 | CD100 |  | CD100
|  | 5I375 | CDw101 |  | CDw101
|  | 5I378 | CD102 |  | CD102
|  | 5I381 | CD103 |  | CD103
|  | 5I384 | CD104 |  | CD104
|  | 5I387 | CD105 |  | CD105
|  | 5I390 | CD106 |  | CD106
|  | 5I393 | CD107a |  | CD107a
|  | 5I394 | CD107b |  | CD107b
|  | 5I396 | CDw108 |  | CDw108
|  | 5I399 | CDw109 |  | CDw109
|  | 5I417 | CD115 |  | CD115
|  | 5I420 | CDw116 |  | CDw116
|  | 5I423 | CD117 |  | CD117
|  | 5I426 | CD118 |  | CD118
|  | 5I429 | CDw119 |  | CDw119
|  | 5I432 | CD120a |  | CD120a
|  | 5I433 | CD120b |  | CD120b
|  | 5I435 | CDw121a |  | CDw121a
|  | 5I436 | CDw121b |  | CDw121b
|  | 5I438 | CD122 |  | CD122
|  | 5I441 | CD123 |  | CD123
|  | 5I444 | CDw124 |  | CDw124
|  | 5I447 | CD125 |  | CD125
|  | 5I450 | CD126 |  | CD126
|  | 5I453 | CDw127 |  | CDw127
|  | 5I456 | CDw128 |  | CDw128
|  | 5I459 | CD129 |  | CD129
|  | 5I462 | CDw130 |  | CDw130
|  | 5I680 | HLA-DR |  | HLA-DR
|  | 5I682 | HLA-DQ |  | HLA-DQ
|  | 5I684 | HLA-DP |  | HLA-DP
|  | 5I686 | HLA-DQ/DP |  | HLA-DQ/DP
|  | 5I687 | HLA-DP/DQ/DR |  | HLA-DP/DQ/DR
|  | 5I690 | グリコホリン |  | glycophorin
|  | 5I691 | TCRδ-1 |  | TCR delta-1
|  | 5I692 | B5 |  | B5
|  | 5I693 | TCRα/β-1 |  | TCR alpha/beta-1
|  | 5I695 | リンパ球サブセット検査 |  | immune cell subsets
|  | 5I700 | two-color CD4×CD45RA |  | two-color analysis, CD4×CD45RA
|  | 5I701 | two-color CD4×CD29 |  | two-color analysis, CD4×CD29
|  | 5I702 | two-color CD4×CD8 |  | two-color analysis, CD4×CD8
|  | 5I703 | two-color CD45RO×CD4 |  | two-color analysis, CD45RO×CD4
|  | 5I705 | two-color CD3×HLA-DR |  | two-color analysis, CD3×HLA-DR
|  | 5I706 | two-color CD4×HLA-DR |  | two-color analysis, CD4×HLA-DR
|  | 5I707 | two-color CD8×HLA-DR |  | two-color analysis, CD8×HLA-DR
|  | 5I710 | two-color CD11b×CD8 |  | two-color analysis, CD11b×CD8
|  | 5I715 | two-color CD20×CD5 |  | two-color analysis, CD20×CD5
|  | 5I716 | two-color CD20×CD23 |  | two-color analysis, CD20×CD23
|  | 5I720 | two-color CD56×CD3 |  | two-color analysis, CD56×CD3
|  | 5I721 | two-color CD57×CD16 |  | two-color analysis, CD57×CD16
|  | 5I722 | two-color CD16×CD8 |  | two-color analysis, CD16×CD8
|  | 5I723 | two-color CD57×CD8 |  | two-color analysis, CD57×CD8
|  | 5I724 | two-color CD16×CD56 |  | two-color analysis, CD16×CD56
|  | 5I730 | two-color CD19×CD13 |  | two-color analysis, CD19×CD13
|  | 5I731 | two-color CD19×CD33 |  | two-color analysis, CD19×CD33
|  | 5I750 | two-color CD25×CD3 |  | two-color analysis, CD25×CD3
|  | 5I751 | two-color CD25×CD4 |  | two-color analysis, CD25×CD4
|  | 5I752 | two-color CD25×CD8 |  | two-color analysis, CD25×CD8
|  | 5I755 | two-color TCRδ-1×CD3 |  | two-color analysis, TCRδ-1×CD3
|  | 5I760 | two-color CD1×CD3 |  | two-color analysis, CD1×CD3
|  | 5I765 | two-color B5×CD20 |  | two-color analysis, B5×CD20
|  | 5I770 | two-color CD3×CD19 |  | two-color analysis, CD3×CD19
|  | 5I771 | two-color CD4×CD8 |  | two-color analysis, CD4×CD8 | (削除)5I702 と重複 | S
|  | 5I772 | two-color CD2×CD19 |  | two-color analysis, CD2×CD19
|  | 5I773 | two-color CD3×CD4 |  | two-color analysis, CD3×CD4
|  | 5I774 | two-color CD3×CD8 |  | two-color analysis, CD3×CD8
|  | 5I775 | two-color κ×λ |  | two-color analysis, κ×λ
|  | 5I776 | two-color CD2×CD20 |  | two-color CD2×CD20
|  | 5I777 | two-color CD2×CD7 |  | two-color CD2×CD7
|  | 5I795 | two-color リンパ球サブセット検査 |  | two-color analysis, “custom-made”
|  | 5I796 | PNH型赤血球検査 | two-color CD55×CD59 | PNH (paroxysmal nocturnal hemoglobinuria) clone size assessment
|  | 5I800 | three-color CD4×CD45RA×Leu8 |  | three-color analysis, CD4×CD45RA×Leu8
|  | 5I801 | three-color CD3×CD8×CD11b |  | three-color analysis, CD3×CD8×CD11b
|  | 5I820 | three-color CD3×CD16×CD56 |  | three-color analysis, CD3×CD16×CD56
|  | 5I821 | three-color CD3×CD4×CD8 |  | three-color analysis, CD3×CD4×CD8
|  | 5I822 | three-color CD3×CD4×CD45 |  | three-color CD3×CD4×CD45
|  | 5I823 | three-color CD3×CD8×CD45 |  | three-color CD3×CD8×CD45
|  | 5I824 | three-color CD3×CD19×CD45 |  | three-color CD3×CD19×CD45
|  | 5I830 | three-color CD4×CD29×HLA-DR |  | three-color analysis, CD4×CD29×HLA-DR
|  | 5I831 | three-color CD4×CD45RA×HLA-DR |  | three-color analysis, CD4×CD45RA×HLA-DR
|  | 5I832 | three-color CD8×CD11b×HLA-DR |  | three-color analysis, CD8×CD11b×HLA-DR
|  | 5I833 | three-color CD3×HLA-DR×CD25 |  | three-color analysis, CD3×HLA-DR×CD25
|  | 5I834 | three-color CD4×HLA-DR×CD25 |  | three-color analysis, CD4×HLA-DR×CD25
|  | 5I835 | three-color CD8×HLA-DR×CD25 |  | three-color analysis, CD8×HLA-DR×CD25
|  | 5I840 | three-color CD57×CD16×CD56 |  | three-color analysis, CD57×CD16×CD56
|  | 5I860 | three-color CD3×CD16×TCR |  | three-color analysis, CD3×CD16×TCR
|  | 5I880 | three-color CD4×IFN-γ×IL-4 | Th1/Th2 | three-color analysis, CD4×IFN-γ×IL-4
|  | 5I895 | three-color リンパ球サブセット検査 |  | three-color analysis, “custom-made”
|  | 5I915 | four-color CD45×CD4×CD8×CD3 |  | four-color analysis, CD45×CD4×CD8×CD3
|  | 5I916 | four-color CD45×CD3×CD56+16×CD19 |  | four-color analysis, CD45×CD3×CD56 & 16×CD19 | (変更)英名+を&に変更 | H
|  | 5I920 | six-color CD3×CD4×CD8×CD16×CD19×CD56 |  | six-color analysis, CD3×CD4×CD8×CD16×CD19×CD56
|  | 5I900 | NK細胞 |  | natural killer cell
|  | 5I910 | LAK活性 |  | lymphokine-activated killer cell activity
|  | 5I911 | LAK活性 誘導 |  | lymphokine-activated killer cell activity, induced
|  | 5I912 | LAK活性 非誘導 |  | lymphokine-activated killer cell activity, uninduced
|  | 5I950 | ADCC活性-CRBC |  | antibody dependent cell mediated cytotoxicity, chicken red blood cell (CRBC)
|  | 5I951 | ADCC活性-Raji cell |  | antibody dependent cell mediated cytotoxicity, Raji cell
|  | 5I952 | ADCC活性-Chang Liver cell |  | antibody dependent cell mediated cytotoxicity, Chang liver cell
|  | 5I953 | ADCC活性-SRBC |  | antibody dependent cell mediated cytotoxicity, sheep red blood cell (SRBC)
|  | 5I970 | 好中球貪食能 | 顆粒球貪食能 | neutrophil phagocytic function
|  | 5I990 | 好中球殺菌能 | 活性酸素産生能 | neutrophil bacteriocidal capacity
5J | 免疫学的検査/サイトカイン | 5J010 | TNF | 腫瘍壊死因子 | tumor necrosis factor
|  | 5J011 | TNF-α | 腫瘍壊死因子-α | tumor necrosis factor-alpha
|  | 5J012 | TNF-β | 腫瘍壊死因子-β | tumor necrosis factor-beta
|  | 5J015 | 可溶性TNFレセプター1 | 可溶性腫瘍壊死因子レセプター1 | soluble tumor necrosis factor receptor 1
|  | 5J016 | 可溶性TNFレセプター2 | 可溶性腫瘍壊死因子レセプター2 | soluble tumor necrosis factor receptor 2
|  | 5J020 | インターフェロン-α | IFN-α | interferon-alpha
|  | 5J021 | インターフェロン-α中和抗体価 |  | interferon-alpha neutralizing antibody
|  | 5J022 | インターフェロン-α2a中和抗体価 |  | interferon-alpha 2a neutralizing antibody
|  | 5J023 | インターフェロン-α2b中和抗体価 |  | interferon-alpha 2b neutralizing antibody
|  | 5J040 | インターフェロン-β | IFN-β | interferon-beta
|  | 5J041 | インターフェロン-β中和抗体価 |  | interferon-beta neutralizing antibody
|  | 5J050 | インターフェロン-γ | IFN-γ | interferon-gamma
|  | 5J051 | インターフェロン-γ中和抗体価 |  | interferon-gamma neutralizing antibody
|  | 5J052 | インターフェロン-γ 産生能 |  | interferon-gamma productivity
|  | 5J053 | インターフェロン-λ3 |  | interferon-lambda 3
|  | 5J060 | インターロイキン-1 | IL-1 | interleukin-1
|  | 5J061 | インターロイキン-1α | IL-1α | interleukin-1 alpha
|  | 5J062 | インターロイキン-1β | IL-1β | interleukin-1 beta
|  | 5J065 | インターロイキン-1レセプターアンタゴニスト | IL-1RA | interrleukin-1 receptor antagonist
|  | 5J070 | インターロイキン-2 | IL-2 | interleukin-2
|  | 5J072 | インターロイキン-2 誘導 | IL-2 誘導 | interleukin-2, induced
|  | 5J073 | インターロイキン-2 非誘導 | IL-2 非誘導 | interleukin-2, uninduced
|  | 5J075 | インターロイキン-2産生能 | IL-2産生能 | interleukin-2 productivity
|  | 5J077 | インターロイキン-2反応試験 | IL-2反応試験 | interleukin-2 reactivity
|  | 5J090 | インターロイキン-2レセプター | IL-2レセプター | interleukin-2 receptor
|  | 5J095 | 可溶性インターロイキン-2レセプター | 可溶性IL-2レセプター | soluble interleukin-2 receptor
|  | 5J100 | インターロイキン-3 | IL-3 | interleukin-3
|  | 5J105 | インターロイキン-4 | IL-4 | interleukin-4
|  | 5J110 | インターロイキン-5 | IL-5 | interleukin-5
|  | 5J130 | インターロイキン-6 | IL-6 | interleukin-6
|  | 5J132 | 可溶性インターロイキン-6レセプター | 可溶性IL-6レセプター | soluble interleukin-6 receptor
|  | 5J135 | インターロイキン-7 | IL-7 | interleukin-7
|  | 5J140 | インターロイキン-8 | IL-8 | interleukin-8
|  | 5J150 | インターロイキン-10 | IL-10 | interleukin-10
|  | 5J155 | インターロイキン-11 | IL-11 | interleukin-11
|  | 5J160 | インターロイキン-12 | IL-12 | interleukin-12
|  | 5J165 | インターロイキン-13 | IL-13 | interleukin-13
|  | 5J200 | CSF | コロニー刺激因子 | colony stimulating factor
|  | 5J201 | CSF-G | コロニー刺激因子-G | granulocyte-colony stimulating factor
|  | 5J202 | CSF-M | コロニー刺激因子-M | macrophage-colony stimulating factor
|  | 5J203 | CSF-GM | コロニー刺激因子-GM | granulocyte, macrophage-colony stimulating factor
|  | 5J205 | SCF | 幹細胞因子 | stem cell factor
|  | 5J207 | 可溶性KIT | sKIT | soluble KIT
|  | 5J210 | TGF-α | トランスフォーミング増殖因子-α | transforming growth factor-alpha
|  | 5J211 | TGF-β | トランスフォーミング増殖因子-β | transforming growth factor-beta
|  | 5J212 | TGF-β1 | トランスフォーミング増殖因子-β1 | transforming growth factor-beta1
|  | 5J213 | GDF15 | 増殖分化因子15 | growth differentiation factor 15
|  | 5J220 | MIP-1α |  | macrophage inflammatory protein-1 alpha
|  | 5J221 | MIP-1β |  | macrophage inflammatory protein-1 beta
|  | 5J225 | RANTES |  | RANTES
|  | 5J228 | TARC |  | thymus and activation-regulated chemokine
|  | 5J229 | CXCL10 |  | C-X-C motif chemokine ligand 10 |  | T | 2026年7月
|  | 5J230 | 単球走化性蛋白-1 | MCP-1 | monocyte chemotactic protein-1
|  | 5J240 | 白血病抑制因子 | LIF | leukemia inhibitory factor
|  | 5J403 | 可溶性CD3抗原 | sCD3 | soluble CD3 antigen
|  | 5J404 | 可溶性CD4抗原 | sCD4 | soluble CD4 antigen
|  | 5J408 | 可溶性CD8抗原 | sCD8 | soluble CD8 antigen
|  | 5J414 | 可溶性CD14抗原 | sCD14 | soluble CD14 antigen
|  | 5J423 | 可溶性CD23抗原 | 可溶性Fce R2 | soluble CD23 antigen
|  | 5J425 | 可溶性CD25抗原 | sCD25 | soluble CD25 antigen
|  | 5J431 | 可溶性PECAM-1 |  | soluble platelet endothelial cell adhesion molecule-1 (PECAM-1)
|  | 5J444 | 可溶性CD44抗原 | sCD44 | soluble CD44 antigen
|  | 5J446 | 可溶性CD46抗原 | 可溶性MCP | soluble CD46 antigen
|  | 5J454 | 可溶性ICAM-1 |  | soluble intercellular adhesion molecule-1 (ICAM-1)
|  | 5J462 | 可溶性ELAM-1 |  | soluble endothelial leukocyte adhesion molecule-1 (ELAM-1)
|  | 5J463 | 可溶性GMP-140 | sGMP-140 | soluble granule membrane protein-140 (GMP-140)
|  | 5J464 | 可溶性LECAM-1 | sLECAM-1 | soluble leukocyte endothelial cell adhesion molecule-1 (LECAM-1)
|  | 5J495 | 可溶性Fas抗原 | sFas | soluble Fas antigen
|  | 5J506 | 可溶性VCAM-1 |  | soluble vascular cell adhesion molecule-1 (VCAM-1)
5K | 免疫学的検査/HLA | 5K010 | HLA |  | HLA
|  | 5K015 | 可溶性HLA class 1抗原 |  | soluble HLA class 1 antigen
|  | 5K020 | HLA-A, B, C Locus | HLA class 1 | HLA-A, B, C locus
|  | 5K060 | HLA-DR, DQ Locus | HLA class 2 | HLA-DR, DQ locus
|  | 5K065 | HLA-DR Locus |  | HLA-DR locus
|  | 5K110 | HLA-B27 |  | HLA-B27
|  | 5K116 | HLA-A Locus |  | HLA-A locus
|  | 5K117 | HLA-B Locus |  | HLA-B locus
|  | 5K118 | HLA-C Locus |  | HLA-C locus
|  | 5K120 | HLA-DRB1 |  | HLA-DRB1
|  | 5K121 | HLA-DPB1 |  | HLA-DPB1
|  | 5K129 | HLA-DQA1 |  | HLA-DQA1
|  | 5K130 | HLA-DQB1 |  | HLA-DQB1
|  | 5K160 | リンパ球混合培養 | MLC | mixed lymphocyte culture
|  | 5K210 | リンパ球交差適合試験 |  | lymphocyte cross-matching
5L | 免疫学的検査/抗原特異的CTL | 5L501 | サイトメガロウイルス特異的CTL解析(HLA-A*0201) |  | cytomegalovirus-specific cytotoxic T lymphocytes, HLA-A*0201
|  | 5L502 | サイトメガロウイルス特異的CTL解析(HLA-A*2402) |  | cytomegalovirus-specific cytotoxic T lymphocytes, HLA-A*2402
5Z | 免疫学的検査/その他
6A | 微生物学的検査/塗抹・形態検査 | 6A010 | 塗抹鏡検(一般細菌) |  | microscopic examination (common bacteria)
|  | 6A105 | 塗抹鏡検(真菌) |  | microscopic examination (fungus)
|  | 6A205 | 塗抹鏡検(抗酸菌) |  | microscopic examination (mycobacteria)
|  | 6A206 | 塗抹鏡検(抗酸菌集菌法) |  | microscopic examination (collection of mycobacteria)
|  | 6A305 | 胃腸炎ウイルス検出 |  | gastroenteric virus
6B | 微生物学的検査/培養同定検査 | 6B010 | 培養同定(一般細菌) |  | culture and identification (common bacteria)
|  | 6B020 | カタラーゼ反応 |  | catalase test
|  | 6B050 | MRSA同定 | メチシリン耐性黄色ブドウ球菌同定 | methicillin-resistant Staphylococcus aureus, identification
|  | 6B051 | MRSAコアグラーゼ型別判定 | メチシリン耐性黄色ブドウ球菌コアグラーゼ型別判定 | methicillin-resistant Staphylococcus aureus, coagulase typing
|  | 6B052 | MRSAエンテロトキシン産生・型別判定 | メチシリン耐性黄色ブドウ球菌エンテロトキシン産生・型別判定 | methicillin-resistant Staphylococcus aureus, enterotoxin productivity & typing
|  | 6B053 | MRSAファージ型別判定 | メチシリン耐性黄色ブドウ球菌ファージ型別判定 | methicillin-resistant Staphylococcus aureus, phage typing
|  | 6B054 | MRSA TSST-1毒素産生能 | メチシリン耐性黄色ブドウ球菌TSST-1毒素産生能 | methicillin-resistant Staphylococcus aureus, TSS toxin-1 productivity
|  | 6B055 | MRSAプラスミド | メチシリン耐性黄色ブドウ球菌プラスミド | methicillin-resistant Staphylococcus aureus, plasmid DNA
|  | 6B056 | 黄色ブドウ球菌ペニシリン結合蛋白2’(PBP2’) |  | Staphylococcus aureus penicillin-binding protein 2’
|  | 6B060 | カルバペネマーゼ産生菌 |  | carbapenemase-producing bacteria
|  | 6B070 | A群溶連菌(グラム陽性球菌) |  | group A Streptococci (Gram positive Streptococci)
|  | 6B072 | B群溶連菌 |  | group B Streptococci
|  | 6B073 | 溶連菌群別 |  | hemolytic Streptococci grouping
|  | 6B075 | 肺炎球菌 |  | Streptococcus pneumoniae
|  | 6B076 | 黄色ブドウ球菌 |  | Staphylococcus aureus
|  | 6B080 | 髄膜炎菌(グラム陰性球菌) |  | Neisseria meningitides or meningococcus (Gram negative Streptococci)
|  | 6B081 | 髄膜炎起因菌莢膜抗原 |  | bacterial meningitis-specific capsular antigen
|  | 6B085 | サルモネラ菌種同定 |  | Salmonella identification
|  | 6B090 | インフルエンザ菌(b型) |  | Haemophilus influenzae, type b)
|  | 6B091 | インフルエンザ菌(無莢膜型) |  | Haemophilus influenzae, non-typable
|  | 6B093 | インフルエンザ菌 |  | Haemophilus influenzae
|  | 6B105 | 培養同定(真菌) |  | culture and identification (fungus)
|  | 6B205 | 生菌数定量 |  | viable counts
|  | 6B305 | 抗酸菌培養 |  | mycobacteria culture
|  | 6B315 | 抗酸菌同定 |  | mycobacteria identification
|  | 6B320 | 抗酸菌同定(ナイアシンテスト) |  | mycobacteria identification
|  | 6B325 | 結核菌群抗原 |  | M. tuberculosis complex-specific antigen
|  | 6B355 | 非定型抗酸菌同定 |  | nontuberculous mycobacteria identification
|  | 6B405 | 培養同定(マイコプラズマ) |  | culture and identification, Mycoplasma
|  | 6B455 | 培養同定(クラミジア) |  | culture and identification, Chlamydia
|  | 6B505 | 培養同定(トリコモナス) |  | culture and identification, Trichomonas
|  | 6B555 | 培養同定(ニューモシスティス・カリニ) |  | culture and identification, Pneumocystis jirovecii
|  | 6B575 | 培養同定(ヘリコバクター・ピロリ) |  | culture and identification, Helicobacter pylori
|  | 6B605 | 培養同定(レプトスピラ) |  | culture and identification, Leptospira
|  | 6B610 | 核酸検出(淋菌) |  | genetic detection, Neisseria gonorrhoeae | 結果名の「同定」を「検出」に変更。 | H
|  | 6B611 | 核酸検出(レジオネラ菌) |  | genetic detection, Legionella | 結果名の「同定」を「検出」に変更。 | H
|  | 6B612 | 核酸検出(メチシリン耐性黄色ブドウ球菌) |  | genetic detection, methicillin-resistant Staphylococcus aureus | 結果名の「同定」を「検出」に変更。 | H
|  | 6B613 | 核酸検出(ヘリコバクター・ピロリ) |  | genetic detection, Helicobacter pylori | 結果名の「同定」を「検出」に変更。 | H
|  | 6B614 | 核酸検出(ニューモシスティス・カリニ) |  | genetic detection, Pneumocystis jirovecii | 結果名の「同定」を「検出」に変更。 | H
|  | 6B615 | 核酸検出(淋菌、クラミジア・トラコマティス) |  | genetic detection, Neisseria gonorrhoeae & Chlamydia trachomatis | 結果名の「同定」を「検出」に変更。 | H
|  | 6B616 | 核酸検出(マイコプラズマ・ニューモニエ) |  | genetic detection, Mycoplasma pneumoniae | 結果名の「同定」を「検出」に変更。 | H
|  | 6B617 | 核酸検出(マイコプラズマ・ジェニタリウム) |  | genetic detection ,Mycoplasma genitalium | 結果名の「同定」を「検出」に変更。 | H
|  | 6B618 | 核酸検出(百日咳菌、レジオネラ菌、マイコプラズマ) |  | genetic detection, Bordetella pertussis,Legionella,Mycoplasma | 結果名の「同定」を「検出」に変更。 | H
|  | 6B619 | 核酸検出(抗酸菌群) |  | genetic detection, mycobacteria | 結果名の「同定」を「検出」に変更。 | H
|  | 6B620 | 核酸検出(結核菌群) |  | genetic detection, Mycobacterium tuberculosis complex | 結果名の「同定」を「検出」に変更。 | H
|  | 6B621 | 核酸検出(非定型抗酸菌) |  | genetic detection, nontuberculous mycobacteria | 結果名の「同定」を「検出」に変更。 | H
|  | 6B622 | 核酸検出(結核菌rpoB遺伝子) |  | genetic detection, M. tuberculosis rpoB gene | 結果名の「同定」を「検出」に変更。 | H
|  | 6B623 | 核酸検出(結核菌pncA遺伝子) |  | genetic detection, M. tuberculosis pncA gene | 結果名の「同定」を「検出」に変更。 | H
|  | 6B624 | 核酸検出(結核菌inhA,fabG1,katG遺伝子) |  | genetic detection, M. tuberculosis inhA/fabG1/katG gene | 結果名の「同定」を「検出」に変更。 | H
|  | 6B625 | 核酸検出(結核菌inhA,mabA,katG遺伝子) |  | genetic detection, M. tuberculosis inhA/mabA/katG gene | 結果名の「同定」を「検出」に変更。 | H
|  | 6B626 | 核酸検出(結核菌群・非定型抗酸菌) |  | genetic detection, M. tuberculosis complex/nontubercurous mycobacteria | 結果名の「同定」を「検出」に変更。 | H
|  | 6B627 | 核酸検出(結核菌rpoB,katG,inhA遺伝子) |  | genetic detection, M. tuberculosis rpoB/katG/inhA gene | 結果名の「同定」を「検出」に変更。 | H
|  | 6B630 | 核酸検出(A群溶連菌) |  | genetic detection, group A streptococcus
|  | 6B631 | 核酸検出 (黄色ブドウ球菌) |  | genetic detection, Staphylococcus aureus | 結果名の「同定」を「検出」に変更。 | H
|  | 6B632 | 核酸検出 (表皮ブドウ球菌) |  | genetic detection, Staphylococcus epidermidis | 結果名の「同定」を「検出」に変更。 | H
|  | 6B633 | 核酸検出 (緑膿菌) |  | genetic detection, Pseudomonas aeruginosa | 結果名の「同定」を「検出」に変更。 | H
|  | 6B634 | 核酸検出 (腸球菌) |  | genetic detection, Enterococcus faecalis | 結果名の「同定」を「検出」に変更。 | H
|  | 6B635 | 核酸検出 (大腸菌群) |  | genetic detection, Escherichia coli/Enterobacter cloacae/Klebsiella pneumoniae | 結果名の「同定」を「検出」に変更。 | H
|  | 6B636 | 核酸検出(百日咳菌) |  | genetic detection, Bordetella pertussis | 結果名の「同定」を「検出」に変更。 | H
|  | 6B637 | 核酸検出(赤痢アメーバ) |  | genetic detection, Entamoeba histolytica | 結果名の「同定」を「検出」に変更。 | H
|  | 6B638 | 核酸検出(百日咳菌・パラ百日咳菌) |  | genetic detection, Bordetella pertussis/Bordetella parapertussis | 結果名の「同定」を「検出」に変更。 | H
|  | 6B640 | 核酸検出 (バルトネラ・ヘンセラ) |  | genetic detection, Bartonella henselae | 結果名の「同定」を「検出」に変更。 | H
|  | 6B641 | 核酸検出 (コクシエラ・バーネッティ) |  | genetic detection, Coxiella burnetii | 結果名の「同定」を「検出」に変更。 | H
|  | 6B642 | 核酸検出 (クロストリジオイデス・ディフィシル) |  | genetic detection, Clostridioides difficile | 結果名の「同定」を「検出」に変更。 | H
|  | 6B643 | 核酸検出(トリコモナス,マイコプラズマ・ジェニタリウム) |  | genetic detection, Trichomonas/Mycoplasma genitalium | 結果名の「同定」を「検出」に変更。 | H
|  | 6B644 | 核酸検出(トリコモナス) |  | genetic detection, Trichomonas | 結果名の「同定」を「検出」に変更。 | H
|  | 6B645 | 核酸検出(淋菌，クラミジア・トラコマティス，トリコモナス，マイコプラズマ・ジェニタリウム) |  | genetic detection, Neisseria gonorrhoeae/Chlamydia trachomatis/Trichomonas/Mycoplasma genitalium
|  | 6B649 | 核酸検出(胃腸炎病原体) |  | nucleic acid detection (gastrointestinal pathogen)
|  | 6B650 | 核酸検出(グラム陽性菌・薬剤耐性遺伝子) |  | genetic detection, Gram-positive bacteria/drug resistance gene | 結果名の「同定」を「検出」に変更。 | H
|  | 6B651 | 核酸検出(グラム陰性菌・薬剤耐性遺伝子) |  | genetic detection, Gram-negative bacteria/drug resistance gene | 結果名の「同定」を「検出」に変更。 | H
|  | 6B652 | 核酸検出(グラム陽性菌・グラム陰性菌・酵母様真菌・薬剤耐性遺伝子) |  | genetic detection, Gram-positive or Gram-negative bacteria/yeast form fungi/drug resistance gene | 結果名の「同定」を「検出」に変更。 | H
|  | 6B653 | 核酸検出(一般細菌・ウイルス) |  | genetic detection, common bacteria/virus | 結果名の「同定」を「検出」に変更。 | H
|  | 6B654 | 核酸検出(一般細菌・ウイルス・真菌) |  | genetic detection, common bacteria/virus/fungi | 結果名の「同定」を「検出」に変更。分析物名(1)、(英名)を変更。 | H
|  | 6B655 | ウイルス分離 |  | virus isolation
|  | 6B656 | 核酸検出(一般細菌・ウイルス・薬剤耐性遺伝子) |  | genetic detection, common bacteria/virus/drug resistance gene | 結果名の「同定」を「検出」に変更。 | H
|  | 6B705 | ウイルス同定 |  | virus identification
|  | 6B805 | 血清学的同定検査 |  | serological identification
|  | 6B810 | A群溶連菌T型別 |  | group A Streptococci T-serotyping | 分析物名(英名)の「serotyping」を「T-serotyping」に変更。 | H
|  | 6B815 | B群溶連菌型別 |  | group B Streptococci serotyping
|  | 6B820 | サルモネラ血清型別(腸内細菌) |  | Salmonella (enterobacteria) serotyping
|  | 6B825 | シゲラ血清型別 |  | Shigella serotyping
|  | 6B830 | 病原性大腸菌血清型別 |  | enteropathogenic E. coli serotyping
|  | 6B831 | 大腸菌O157同定 |  | E. coli O157 identification
|  | 6B835 | エルシニア・エンテロコリチカO群別 |  | Yersinia enterocolitica group O serotyping
|  | 6B840 | クレブシェラ莢膜型別 |  | Klebsiella capsule serotyping
|  | 6B845 | セラチアO群別 |  | Serratia group O serotyping
|  | 6B850 | 仮性結核菌別 |  | Yersinia pseudotuberculosis serotyping
|  | 6B870 | 緑膿菌O群別(ブドウ糖非発酵菌) |  | Pseudomonas aeruginosa group O serotyping
|  | 6B875 | フラボバクテリウム群別 |  | Flabobacterium serotyping
|  | 6B890 | 腸炎ビブリオ血清型別(ビブリオ科) |  | Vibrio parahaemolyticus serotyping
|  | 6B900 | インフルエンザ莢膜型別(ヘモフィリス) |  | Haemophilus influenzae capsule serotyping
|  | 6B920 | 耐熱性A型ウェルシュ菌型別(偏性好気性菌) |  | Clostridium perferingens serotyping
|  | 6B940 | レジオネラ群別 |  | Legionella serotyping
6C | 微生物学的検査/薬剤感受性検査 | 6C010 | 薬剤感受性検査(一般細菌) |  | drug susceptibility test, common bacteria
|  | 6C050 | 薬剤感受性検査(酵母様真菌) |  | drug susceptibility test, yeast form fungi
|  | 6C105 | 薬剤感受性検査(抗酸菌) |  | drug susceptibility test, mycobacteria
|  | 6C106 | 薬剤感受性検査(抗酸菌)3薬剤以下 |  | drug susceptibility test, mycobacteria (under three drugs)
|  | 6C205 | 薬剤感受性検査-MIC | 薬剤感受性検査(最小発育阻止濃度) | drug susceptibility test, minimum inhibitory concentration
|  | 6C210 | 抗菌薬併用効果スクリーニング |  | antimicrobial synergy testing
|  | 6C305 | 薬剤感受性検査-MBC | 薬剤感受性検査(最小殺菌濃度) | drug susceptibility test, minimum bactericidal concentration
6Z | 微生物学的検査/その他 | 6Z100 | 13C尿素呼気試験 |  | 13C-urea breath test
|  | 6Z200 | 迅速ウレアーゼ試験 |  | rapid urease test
7A | 病理学的検査/細胞診検査 | 7A010 | 細胞診 |  | cytodiagnosis
|  | 7A020 | 細胞診(婦人科材料) |  | cytodiagnosis, gynecological tracts
|  | 7A021 | 細胞診(子宮頸部細胞診) |  | cytodiagnosis, uterine cervix
|  | 7A022 | 細胞診(子宮体部細胞診) |  | cytodiagnosis, uterine corpus
|  | 7A030 | 細胞診(呼吸器材料) |  | cytodiagnosis, respiratory tracts
|  | 7A040 | 細胞診(消化器材料) |  | cytodiagnosis, gastrointestinal tracts
|  | 7A050 | 細胞診(泌尿器材料) |  | cytodiagnosis, urinary tracts
|  | 7A060 | 細胞診(体腔液材料) |  | cytodiagnosis, body fluids
|  | 7A070 | 細胞診(造血器材料) |  | cytodiagnosis, bone marrow
|  | 7A080 | 細胞診(実質臓器材料) |  | cytodiagnosis, organs
|  | 7A090 | 細胞診(軟部組織材料) |  | cytodiagnosis, soft tissues
|  | 7A210 | 細胞診DNAヒストグラム解析 |  | DNA histogram analysis
|  | 7A220 | 細胞診RNAヒストグラム解析 |  | RNA histogram analysis
|  | 7A230 | 細胞診タンパクヒストグラム解析 |  | protein histogram analysis
7B | 病理学的検査/病理組織検査 | 7B010 | 病理組織検査 |  | histopathology
|  | 7B020 | 免疫組織化学検査 |  | immunohistochemistry
|  | 7B100 | CD30 |  | CD30 | 病理免疫染色の場合に用いる
7C | 病理学的検査/迅速凍結組織検査 | 7C010 | 迅速凍結組織検査 |  | frozen section histodiagnosis
7D | 病理学的検査/電子顕微鏡検査 | 7D010 | 電子顕微鏡検査 |  | electron microscopy
|  | 7D110 | 電子顕微鏡検査(透過型電顕) |  | electron microscopy, transmission type
|  | 7D210 | 電子顕微鏡検査(走査型電顕) |  | electron microscopy, scanning type
|  | 7D310 | 電子顕微鏡検査(免疫電顕) |  | electron microscopy, immunological
7Z | 病理学的検査/その他 | 7Z100 | 抗癌剤感受性試験(CD-DST法) |  | chemosensitivity test, collagen-gel droplet embedded culture method
|  | 7Z101 | 抗癌剤感受性試験(HDRA法) |  | chemosensitivity test, histoculture drug response assay
8A | その他の検体検査/負荷試験・機能検査 | 8A010 | ICG試験 停滞率 | インドシアニングリーン(停滞率) | ICG retention rate
|  | 8A011 | ICG試験 消失率 | インドシアニングリーン(消失率) | ICG disappearance rate
|  | 8A015 | BSP試験 | ブロムサルファレイン | bromosulfonphthalein test (BSP test)
|  | 8A020 | クレアチニンクリアランス |  | creatinine clearance
|  | 8A025 | 24時間クレアチニンクリアランス |  | creatinine clearance, 24hrs
|  | 8A040 | 尿酸クリアランス |  | uric acid clearance
|  | 8A045 | 尿素クリアランス |  | urea clearance
|  | 8A050 | パラアミノ馬尿酸クリアランス | PAHクリアランス | paraaminohippuric acid clearance
|  | 8A055 | チオ硫酸ナトリウムクリアランス |  | sodium thiosulfate clearance
|  | 8A060 | 浸透圧クリアランス |  | osmolality clearance
|  | 8A065 | 推算GFRcreat | eGFR | estimated GFR based on creatinine
|  | 8A066 | 推算GFRcys | eGFR(シスタチンC) | estimated GFR based on cystatin-C
|  | 8A067 | 推算GFRcreat(小児) | eGFR(小児) | estimated GFR based on creatinine, for children
|  | 8A068 | 推算GFRcys(小児) | eGFR(シスタチンC)(小児) | estimated GFR based on cystatin-C, for children
|  | 8A070 | PSP試験 | フェノールスルホンフタレイン試験 | phenolsulfonphthalein test (PSP test)
|  | 8A080 | Fishberg濃縮試験 | フィッシュバーグ濃縮試験 | Fischberg concentration test
|  | 8A081 | Fishberg希釈試験 | フィッシュバーグ希釈試験 | Fischberg dilution test
|  | 8A090 | PFD試験 | 膵外分泌機能試験 | pancreatic functional diagnostant test
|  | 8A095 | パンクレオザイミン-セクレチン試験 |  | cholecystokinin pancreozymine-secretin test
|  | 8A100 | ワゴスチグミンテスト | 血清酵素逸脱誘発試験 | vagostigmine test
|  | 8A110 | ACCR | アミラーゼクレアチニンクリアランス比 | amylase/creatinine clearance ratio
|  | 8A115 | D-キシロース吸収試験 |  | D-xylose absorption test
|  | 8A120 | ガストリン刺激試験 |  | gastrin stimulation test
|  | 8A125 | ヒスタログ刺激試験 |  | histalog stimulation test
|  | 8A130 | 131I-トリオレイン試験 |  | triolein absorption test
|  | 8A135 | リン再吸収試験 | 無機リンクリアランス | tubular reabsorption of phosphate
|  | 8A140 | 塩化アンモニウム負荷試験 |  | ammonium chloride tolerance test
|  | 8A145 | 重曹負荷試験 |  | sodium bicarbonate tolerance test
8B | その他の検体検査/遺伝子関連検査(染色体) | 8B200 | 染色体検査(先天性) |  | chromosome (congenital)
|  | 8B220 | 染色体検査(血液疾患) |  | chromosome (hematologic)
|  | 8B230 | 染色体検査(固形腫瘍) |  | chromosome (solid tumor)
|  | 8B240 | 染色体検査(脆弱) |  | chromosome (fragile site)
|  | 8B260 | 染色体検査(脆弱X) |  | chromosome (fragile X)
|  | 8B271 | 染色体サブテロメア検査(全染色体) |  | subtelomere analysis (all chromosomes)
|  | 8B272 | 染色体サブテロメア検査(特定染色体) |  | subtelomere analysis (certain chromosomes)
|  | 8B280 | Xクロマチン |  | X chromatin
|  | 8B290 | Yクロマチン |  | Y chromatin
|  | 8B310 | 1染色体 |  | chromosome 1
|  | 8B311 | 1染色体短腕 |  | chromosome 1p
|  | 8B312 | 1染色体長腕 |  | chromosome 1q
|  | 8B313 | 1;14転座(BCL10-IGH) |  | t(1;14) : BCL10-IGH
|  | 8B314 | 1;19転座(TCF3-PBX1) |  | t(1;19) : TCF3-PBX1
|  | 8B315 | 1p36欠失(CDK11B) |  | del(1p36) : CDK11B
|  | 8B316 | 1p36欠失 |  | del(1p36)
|  | 8B317 | 1q21増幅(CKS1B) |  | amp(1q21) : CKS1B
|  | 8B320 | 2染色体 |  | chromosome 2
|  | 8B321 | 2染色体短腕 |  | chromosome 2p
|  | 8B322 | 2染色体長腕 |  | chromosome 2q
|  | 8B323 | 2p23転座(ALK) |  | t(2p23) : ALK
|  | 8B324 | 2p24増幅(MYCN) | 2p24増幅(N-myc) | amp(2p24) : MYCN
|  | 8B330 | 3染色体 |  | chromosome 3
|  | 8B331 | 3染色体短腕 |  | chromosome 3p
|  | 8B332 | 3染色体長腕 |  | chromosome 3q
|  | 8B333 | 3q27転座(BCL6) |  | t(3q27) : BCL6
|  | 8B334 | 3;14転座(BCL6-IGH) |  | t(3;14) : BCL6-IGH
|  | 8B335 | 3q26.2逆位(MECOM) | 3q21.3逆位(EVI1) | inv(3q21.3) : MECOM
|  | 8B336 | 3;3転座/逆位(RPN1-MECOM) |  | inv(3) : RPN1-MECOM
|  | 8B340 | 4染色体 |  | chromosome 4
|  | 8B341 | 4染色体短腕 |  | chromosome 4p
|  | 8B342 | 4染色体長腕 |  | chromosome 4q
|  | 8B343 | 4染色体 Wolf-Hirschhorn症候群 |  | chromosome 4 : Wolf-Hirschhorn syndrome critical region
|  | 8B344 | 4;14転座(FGFR3-IGH) |  | t(4;14) : FGFR3-IGH
|  | 8B345 | 4q12欠失/挿入(FIP1L1-PDGFRA融合) |  | del(4q12) : FIP1L1-PDGFRA fusion
|  | 8B350 | 5染色体 |  | chromosome 5
|  | 8B351 | 5染色体短腕 |  | chromosome 5p
|  | 8B352 | 5染色体長腕 |  | chromosome 5q
|  | 8B353 | 5q31欠失(IRF1) | 5q-症候群(IRF1欠失) | del(5q31) : IRF1
|  | 8B354 | 5q32欠失(CSF1R) | 5q-症候群(CSF1R欠失) | del(5q32) : CSF1R
|  | 8B355 | 5染色体 Sotos症候群 |  | chromosome 5 : Sotos syndrome critical region
|  | 8B356 | 5q31欠失(EGR1) |  | del(5q31) : EGR1
|  | 8B357 | 5q33転座(PDGFRB) |  | t(5q33) : PDGFRB
|  | 8B360 | 6染色体 |  | chromosome 6
|  | 8B361 | 6染色体短腕 |  | chromosome 6p
|  | 8B362 | 6染色体長腕 |  | chromosome 6q
|  | 8B370 | 7染色体 |  | chromosome 7
|  | 8B371 | 7染色体短腕 |  | chromosome 7p
|  | 8B372 | 7染色体長腕 |  | chromosome 7q
|  | 8B373 | 7染色体 Williams症候群 |  | chromosome 7 : Williams syndrome critical region
|  | 8B374 | 7q31欠失(FRA7G) | 7q31欠失(D7S486) | del(7q31) : FRA7G
|  | 8B380 | 8染色体 |  | chromosome 8
|  | 8B381 | 8染色体短腕 |  | chromosome 8p
|  | 8B382 | 8染色体長腕 |  | chromosome 8q
|  | 8B383 | 8q24転座(MYC) |  | t(8q24) : MYC
|  | 8B384 | 8;14転座(MYC-IGH) |  | t(8;14) : MYC-IGH
|  | 8B385 | 8;21転座(RUNX1-RUNX1T1) | 8;21転座(AML1-ETO) | t(8;21) : RUNX1-RUNX1T1
|  | 8B386 | 8p12転座(FGFR1) |  | t(8p12) :FGFR1
|  | 8B390 | 9染色体 |  | chromosome 9
|  | 8B391 | 9染色体短腕 |  | chromosome 9p
|  | 8B392 | 9染色体長腕 |  | chromosome 9q
|  | 8B393 | 9p21欠失(CDKN2A) | 9p21欠失(p16) | del(9p21) : CDKN2A
|  | 8B395 | 9;22転座(BCR-ABL1) | Philadelphia染色体 | t(9;22) : BCR-ABL1
|  | 8B396 | 9;22転座(好中球BCR-ABL1) | 好中球Philadelphia染色体 | t(9;22) : BCR-ABL1 (neutrophil)
|  | 8B400 | 10染色体 |  | chromosome 10
|  | 8B401 | 10染色体短腕 |  | chromosome 10p
|  | 8B402 | 10染色体長腕 |  | chromosome 10q
|  | 8B410 | 11染色体 |  | chromosome 11
|  | 8B411 | 11染色体短腕 |  | chromosome 11p
|  | 8B412 | 11染色体長腕 |  | chromosome 11q
|  | 8B413 | 11q23転座(KMT2A) | 11q23転座(MLL) | t(11q23) : KMT2A
|  | 8B414 | 11;14転座(CCND1-IGH) |  | t(11;14) : CCND1-IGH
|  | 8B415 | 11p15転座(NUP98) |  | t(11p15) : NUP98
|  | 8B416 | 11;18転座(BIRC3-MALT1) | 11;18転座(API2-MALT1) | t(11;18) : BIRC3-MALT1
|  | 8B417 | 11q22.3欠失(ATM) |  | del(11q22.3) : ATM
|  | 8B418 | 11q13転座(CCND1) |  | t(11q13) : CCND1
|  | 8B420 | 12染色体 |  | chromosome 12
|  | 8B421 | 12染色体短腕 |  | chromosome 12p
|  | 8B422 | 12染色体長腕 |  | chromosome 12q
|  | 8B423 | 12p13転座/欠失(ETV6) | 12p13転座/欠失(TEL) | t(12p13) or del(12p13) : ETV6
|  | 8B424 | 12;21転座(ETV6-RUNX1) | 12;21転座(ETV6-AML1) | t(12;21) : ETV6-RUNX1
|  | 8B430 | 13染色体 |  | chromosome 13
|  | 8B431 | 13染色体短腕 |  | chromosome 13p
|  | 8B432 | 13染色体長腕 |  | chromosome 13q
|  | 8B433 | 13q14.2欠失(RB1) |  | del(13q14.3) : RB1
|  | 8B434 | 13q14.3欠失(D13S319) |  | del(13q14.3) :D13S319
|  | 8B440 | 14染色体 |  | chromosome 14
|  | 8B441 | 14染色体短腕 |  | chromosome 14p
|  | 8B442 | 14染色体長腕 |  | chromosome 14q
|  | 8B443 | 14;18転座(BCL2-IGH) |  | t(14;18) : BCL2-IGH
|  | 8B444 | 14q32転座(IGH) |  | t(14q32) : IGH
|  | 8B445 | 14;16転座(MAF-IgH) |  | t(14;16) : MAF-IGH
|  | 8B450 | 15染色体 |  | chromosome 15
|  | 8B451 | 15染色体短腕 |  | chromosome 15p
|  | 8B452 | 15染色体長腕 |  | chromosome 15q
|  | 8B453 | 15染色体 Prader-Willi症候群(PWS) |  | chromosome 15 : Prader-Willi syndrome critical region
|  | 8B454 | 15染色体 Angelman症候群(AS) |  | chromosome 15 : Angelman syndrome critical region
|  | 8B455 | 15;17転座(PML-RARA) |  | t(15;17) : PML-RARA
|  | 8B460 | 16染色体 |  | chromosome 16
|  | 8B461 | 16染色体短腕 |  | chromosome 16p
|  | 8B462 | 16染色体長腕 |  | chromosome 16q
|  | 8B463 | 16;16転座/逆位(MYH11-CBFB) |  | inv(16) : MYH11-CBFB
|  | 8B470 | 17染色体 |  | chromosome 17
|  | 8B471 | 17染色体短腕 |  | chromosome 17p
|  | 8B472 | 17染色体長腕 |  | chromosome 17q
|  | 8B473 | 17染色体 Miller-Dieker症候群 |  | chromosome 17 : Miller-Dieker syndrome critical region
|  | 8B474 | 17染色体 Charcot-Marie-Tooth病1A |  | chromosome 17 : Charcot-Marie-Tooth disease type 1A critical region
|  | 8B475 | 17p13欠失(TP53) | 17p13欠失(p53) | del(17p13) : TP53
|  | 8B480 | 18染色体 |  | chromosome 18
|  | 8B481 | 18染色体短腕 |  | chromosome 18p
|  | 8B482 | 18染色体長腕 |  | chromosome 18q
|  | 8B483 | 18q21転座(MALT1) |  | t(18q21) : MALT1
|  | 8B484 | 18q21転座(BCL2) |  | t(18q21) : BCL2
|  | 8B490 | 19染色体 |  | chromosome 19
|  | 8B491 | 19染色体短腕 |  | chromosome 19p
|  | 8B492 | 19染色体長腕 |  | chromosome 19q
|  | 8B493 | 19q13欠失 |  | del(19q13)
|  | 8B500 | 20染色体 |  | chromosome 20
|  | 8B501 | 20染色体短腕 |  | chromosome 20p
|  | 8B502 | 20染色体長腕 |  | chromosome 20q
|  | 8B503 | 20q13欠失 |  | del(20q13)
|  | 8B504 | 20q12欠失(D20S108) |  | del(20q12) : D20S108
|  | 8B510 | 21染色体 |  | chromosome 21
|  | 8B511 | 21染色体短腕 |  | chromosome 21p
|  | 8B512 | 21染色体長腕 |  | chromosome 21q
|  | 8B513 | 21q22転座(RUNX1) | 21q22転座(AML1) | t(21q22) : RUNX1
|  | 8B520 | 22染色体 |  | chromosome 22
|  | 8B521 | 22染色体短腕 |  | chromosome 22p
|  | 8B522 | 22染色体長腕 |  | chromosome 22q
|  | 8B523 | 22染色体 22q11欠失症候群 |  | chromosome 22 : 22q11 deletion syndrome
|  | 8B524 | 22q12転座(EWSR1) |  | t(22q12) : EWSR1
|  | 8B530 | X染色体 |  | chromosome X
|  | 8B531 | Xp22.3欠失(STS) |  | del(Xp22.3) : STS
|  | 8B540 | Y染色体 |  | chromosome Y
|  | 8B543 | Yp11.3転座/欠失(SRY) |  | t(Yp11.3) or del(Yp11.3) : SRY
|  | 8B544 | Yq11.23欠失(DAZ) |  | del(Yq11.23) : DAZ
|  | 8B550 | X染色体,Y染色体(異性間骨髄移植) | X染色体,Y染色体 BMT | chromosome X, chromosome Y assessment of sex-mismatched BMT
|  | 8B551 | Xp22.3/Yp11.3欠失(SHOX) |  | del(Xp22.3/Yp11.3) : SHOX
|  | 8B560 | 3/7/17染色体異数性, 9p21欠失 | UroVysionテスト | chromosome 3/7/17 aneuploidy, and del(9p21) (UroVysion test)
8C | その他の検体検査/遺伝子関連検査 | 8C001 | PDGFB | sis | PDGFB (platelet derived growth factor subunit B)
|  | 8C003 | FGF3 | int-2 | FGF3 (fibroblast growth factor 3)
|  | 8C005 | FGF4 | hst-1 | FGF4 (fibroblast growth factor 4)
|  | 8C007 | FGF6 | hst-2 | FGF6 (fibroblast growth factor 6)
|  | 8C041 | PDGFRA | PDGFR alpha | PDGFRA (platelet derived growth factor receptor alpha)
|  | 8C051 | EGFR | erbB | EGFR (epidermal growth factor receptor)
|  | 8C053 | ERBB2 | erbB-2/neu, HER2 | ERBB2 (erb-b2 receptor tyrosine kinase 2)
|  | 8C054 | EGFR C797S変異 |  | EGFR C797S mutation
|  | 8C055 | ROS1 | ros | ROS1 (ROS proto-oncogene 1, receptor tyrosine kinase)
|  | 8C057 | CSF1R | fms | CSF1R (colony stimulating factor 1 receptor)
|  | 8C059 | KIT | kit | KIT (KIT proto-oncogene receptor tyrosine kinase)
|  | 8C061 | RET | ret | RET (ret proto-oncogene)
|  | 8C063 | MET | met | MET (MET proto-oncogene, receotor tyrosine kinase)
|  | 8C065 | met-D |  | met-D
|  | 8C067 | met-H |  | met-H
|  | 8C069 | NTRK1 | trk/oncD | NTRK1 (neutrophic receptor tyrosine kinase 1)
|  | 8C071 | FLT3 |  | FLT3 (fms related tyrosine kinase 3)
|  | 8C101 | SRC | src | SRC (SRC proto-oncogene, non-receptor tyrosine kinase)
|  | 8C103 | FGR | src-2 | FGR (FGR proto-oncogene, Src family tyrosine kinase)
|  | 8C105 | YES1 | yes | YES1 (YES proto-oncogene 1, Src family tyrosine kinase)
|  | 8C107 | fgr |  | fgr | (削除)8C103 と同一遺伝子 | S
|  | 8C109 | LYN | lyn | LYN (LYN proto-oncogene, Src family tyrosine kinase)
|  | 8C111 | FYN | fyn | FYN (FYN proto-oncogene, Src family tyrosine kinase)
|  | 8C113 | TXK | tkl | TXK (TXK tyrosine kinase)
|  | 8C115 | HCK | hck | HCK (HCK proto-oncogene, Src family tyrosine kinase)
|  | 8C117 | LCK | lck | LCK (LCK proto-oncogene, Src family tyrosine kinase)
|  | 8C119 | FES | fps/fes | FES (FES proto-oncogene, tyrosine kinase)
|  | 8C121 | ABL1 | abl | ABL1 (ABL proto-oncogene 1, non-receptor tyrosine kinase)
|  | 8C123 | BCR-ABL1 | bcr-abl | BCR-ABL1
|  | 8C125 | Major BCR-ABL1 | major bcr-abl | Major BCR-ABL1
|  | 8C127 | minor BCR-ABL1 | minor bcr-abl | minor BCR-ABL1
|  | 8C128 | micro BCR-ABL1 | micro bcr-abl | micro BCR-ABL1
|  | 8C131 | PIK3CA |  | PIK3CA (phosphatidylinositol-4,5-bisphosphate 3-kinase catalytic subunit alpha)
|  | 8C135 | FGFR2融合遺伝子 |  | Fibroblast growth factor receptor 2 fusion gene
|  | 8C136 | FGFR3 |  | Fibroblast Growth Factor Receptor 3 |  | T | 2026年2月
|  | 8C151 | RAF1 | raf/mil | RAF1 (Raf-1 proto-oncogene, serine/threonine kinase)
|  | 8C153 | ARAF | A-raf/pks | ARAF (A-Raf proto-oncogene, serine/threonine kinase)
|  | 8C155 | BRAF | B-raf | BRAF (B-Raf proto-oncogene, serine/threonine kinase)
|  | 8C157 | MOS | mos | MOS (MOS proto-oncogene, serine/threonine kinase)
|  | 8C159 | REL | rel | REL (REL proto-oncogene, NF-kB subunit)
|  | 8C201 | NRAS | N-ras | NRAS (NRAS proto-oncogene, GTPase)
|  | 8C202 | NRAS(12 codon) | N-ras(12 codon) | NRAS 12 codon
|  | 8C203 | NRAS(13 codon) | N-ras(13 codon) | NRAS 13 codon
|  | 8C204 | NRAS(61 codon) | N-ras(61 codon) | NRAS 61 codon
|  | 8C211 | HRAS | Ha-ras | HRAS (HRas proto-oncogene, GTPase)
|  | 8C212 | HRAS(12 codon) | Ha-ras(12 codon) | HRAS 12 codon
|  | 8C213 | HRAS(13 codon) | Ha-ras(13 codon) | HRAS 13 codon
|  | 8C214 | HRAS(61 codon) | Ha-ras(61 codon) | HRAS 61 codon
|  | 8C221 | KRAS | Ki-ras | KRAS (KRAS proto-oncogene, GTPase)
|  | 8C222 | KRAS(12 codon) | Ki-ras(12 codon) | KRAS 12 codon
|  | 8C223 | KRAS(13 codon) | Ki-ras(13 codon) | KRAS 13 codon
|  | 8C224 | KRAS(61 codon) | Ki-ras(61 codon) | KRAS 61 codon
|  | 8C231 | RRAS | RRAS (RAS related) | RRAS (RAS related)
|  | 8C240 | KRAS/NRAS |  | KRAS/NRAS
|  | 8C241 | KRAS/NRAS/BRAF |  | KRAS/NRAS/BRAF
|  | 8C248 | RHOA |  | RHOA (ras homolog family member A)
|  | 8C251 | MYC | myc | MYC (MYC proto-oncogene, bHLH transcription factor)
|  | 8C253 | MYCN | N-myc | MYCN (MYCN proto-oncogene, bHLH transcription factor)
|  | 8C255 | MYCL | L-myc | MYCL (MYCL proto-oncogene, bHLH transcription factor)
|  | 8C257 | R-myc |  | R-myc
|  | 8C259 | P-myc |  | P-myc
|  | 8C261 | B-myc |  | B-myc
|  | 8C263 | FOS | fos | FOS (Fos proto-oncogene, AP-1 transcription factor subunit)
|  | 8C265 | FOSL1 | fra-1 | FOSL1 (FOS like 1, AP-1 transcription factor subunit)
|  | 8C267 | JUN | jun | JUN (Jun proto-oncogene, AP-1 transcription factor subunit)
|  | 8C269 | JUNB | jun-B | JUNB (JunB proto-oncogene, AP-1 transcription factor subunit)
|  | 8C271 | JUND | jun-D | JUND (JunD proto-oncogene, AP-1 transcription factor subunit)
|  | 8C273 | MYB | myb | MYB (MYB proto-oncogene, transcription factor)
|  | 8C275 | MYBL1 | A-myb | MYBL1 (MYB proto-oncogene like 1)
|  | 8C277 | MYBL2 | B-myb | MYBL2 (MYB proto-oncogene like 2)
|  | 8C279 | SKI | ski | SKI (SKI proto-oncogene)
|  | 8C301 | PCDHB@ |  | PCDHB@ (protocadherin beta cluster)
|  | 8C302 | miR-34b/c |  | micro RNA 34b/C
|  | 8C381 | ETS1 | ets-1 | ETS1 (ETS proto-oncogene 1, transcription factor)
|  | 8C383 | ETS2 | ets-2 | ETS2 (ETS proto-oncogene 2, transcription factor)
|  | 8C385 | THRA | erbA | THRA (thyroid hormone receptor, alpha)
|  | 8C387 | RPS15 | rig | RPS15 (ribosomal protein S15)
|  | 8C389 | RARB | hap | RARB (retinoic acid receptor beta)
|  | 8C391 | ESRRA | hERR1 | ESRRA (estrogen related receptor alpha)
|  | 8C393 | ESRRB | hERR2 | ESRRB (estrogen related receptor beta)
|  | 8C395 | TCF3 | E2A | TCF3 (transcription factor 3)
|  | 8C396 | TCF3-PBX1 | E2A-PBX1 | TCF3-PBX1
|  | 8C397 | PML | myl | PML (promyelocytic leukemia)
|  | 8C401 | PML(exon 3, 4) |  | PML exon 3, 4
|  | 8C403 | PML(exon 5, 6) |  | PML exon 5, 6
|  | 8C411 | RARA |  | RARA (retinoic acid receptor alpha)
|  | 8C421 | PML-RARA |  | PML-RARA
|  | 8C425 | CBFB-MYH11 |  | CBFB-MYH11
|  | 8C427 | RUNX1 | AML1 | RUNX1 (runt related transcription factor 1)
|  | 8C428 | RUNX1-RUNX1T1 | AML1-ETO | RUNX1-RUNX1T1
|  | 8C429 | RUNX1-MECOM | AML1-EVI1 | RUNX1-MECOM
|  | 8C435 | ETV6 | TEL | ETV6
|  | 8C436 | ETV6-RUNX1 | ETV6-AML1 | ETV6-RUNX1
|  | 8C441 | KMT2A | MLL | KMT2A (lysine methyltransferase 2A)
|  | 8C442 | KMT2A tandem duplication | MLL tandem duplication | KMT2A tandem duplication
|  | 8C443 | KMT2A-AFF1 | MLL-AF4 | KMT2A-AFF1
|  | 8C444 | KMT2A-AFDN | MLL-AF6 | KMT2A-AFDN
|  | 8C445 | KMT2A-MLLT3 | MLL-AF9 | KMT2A-MLLT3
|  | 8C446 | KMT2A-MLLT11 | MLL-AF1q | KMT2A-MLLT11
|  | 8C447 | KMT2A-MLLT1 | MLL-ENL | KMT2A-MLLT1
|  | 8C450 | NUP98-HOXA9 |  | NUP98-HOXA9
|  | 8C451 | CCND1 | bcl-1 | CCND1 (cyclin D1)
|  | 8C453 | BCL2 | bcl-2 | BCL2 (BCL2, apoptosis regulator)
|  | 8C455 | BCL3 | bcl-3 | BCL3 (B-cell CLL/lymphoma 3)
|  | 8C456 | BCL6 | bcl-6 | BCL6 (B-cell CLL/lymphoma 6)
|  | 8C457 | WNT1 | int-1 | WNT1 (Wnt family member 1)
|  | 8C459 | MAS1 | mas | MAS1 (MAS1 proto-oncogene, G protein-coupled receptor)
|  | 8C465 | TAL1 | tal-1 | TAL1 (TAL bHLH transcription factor 1, erythroid defferentiation factor)
|  | 8C467 | TCL1A | tcl-1 | TCL1A (T-cell leukemia/lymphoma 1A)
|  | 8C471 | BCR(major BCR) |  | BCR (BCR, RhoGEF and GTPase activating protein)
|  | 8C473 | 3'端major BCR |  | 3' terminal major BCR
|  | 8C474 | 5'端major BCR |  | 5' terminal major BCR
|  | 8C477 | minor BCR |  | minor BCR
|  | 8C481 | DEK-NUP214 | DEK-CAN | DEK-NUP214
|  | 8C491 | JAK2 |  | JAK2 (Janus kinase 2)
|  | 8C492 | MPL |  | MPL (myeloproliferative leukemia virus oncogene)
|  | 8C493 | CALR |  | CALR (calreticulin)
|  | 8C494 | JAK2/MPL/CALR |  | JAK2/MPL/CALR
|  | 8C495 | MPL/CALR |  | MPL/CALR
|  | 8C496 | EML4-ALK |  | EML4-ALK
|  | 8C501 | RB1 | 網膜芽細胞腫(RB)遺伝子 | RB1 (RB transcriptional corepressor 1)
|  | 8C503 | RAP1A | Krev-1 | RAP1A (RAP1A, member of RAS oncogene family)
|  | 8C505 | WT1 |  | WT1 (Wilms tumor 1)
|  | 8C507 | NF1 |  | NF1 (neurofibromin 1)
|  | 8C509 | DCC |  | DCC (DCC netrin 1 receptor)
|  | 8C511 | MCC |  | MCC (mutated in colorectal cancers)
|  | 8C513 | APC |  | APC (APC, WNT signaling pathway regulator)
|  | 8C515 | NME1 | nm23 | NME1 (NME/NM23 nucleoside diphosphate kinase 1)
|  | 8C517 | MEN1 | 多発性内分泌腫瘍症1型(MEN1)遺伝子 | MEN1 (menin 1)
|  | 8C519 | VHL | von Hippel-Lindau(VHL)病遺伝子 | VHL (von Hippel-Lindau tumor suppressor)
|  | 8C525 | BRCA1 |  | BRCA1
|  | 8C526 | BRCA2 |  | BRCA2
|  | 8C527 | BRCA1/BRCA2 |  | BRCA1/BRCA2 (BRACAnalysis CDx)
|  | 8C530 | TP53 | p53 | TP53 (tumor protein p53)
|  | 8C535 | TP53(exon 5) | p53(exon5) | p53 exon 5
|  | 8C536 | TP53(exon 6) | p53(exon6) | p53 exon 6
|  | 8C537 | TP53(exon 7) | p53(exon7) | p53 exon 7
|  | 8C538 | TP53(exon 8) | p53(exon8) | p53 exon 8
|  | 8C539 | TP53(exon 9) | p53(exon9) | p53 exon 9
|  | 8C554 | EWSR1-FLI1 | EWS-Fli1 | EWSR1-FLI1
|  | 8C557 | FUS-DDIT3 | TLS-CHOP | FUS-DDIT3
|  | 8C560 | SYT1-SSX2 | SYT-SSX | SYT1-SSX2
|  | 8C565 | NPM1 |  | NPM1 (nucleophosmin 1)
|  | 8C566 | CEBPA |  | CEBPA (CCAAT enhancer binding protein α)
|  | 8C568 | DNMT3A |  | DNMT3A (DNA methyltransferase 3α)
|  | 8C570 | IDH1/IDH2 |  | IDH1/IDH2
|  | 8C571 | IDH1 |  | IDH1 |  | T | 2026年1月
|  | 8C575 | PRRT2 |  | PRRT2 (proline rich transmembrane protein 2)
|  | 8C580 | TLL1 |  | TLL1 (tolloid like 1)
|  | 8C601 | TRA | T細胞受容体 α鎖 | TRA (T-cell receptor alpha locus)
|  | 8C611 | TRA 1 | T細胞受容体 α鎖 1 | TRA (T-cell receptor alpha locus) 1
|  | 8C612 | TRA 2 | T細胞受容体 α鎖 2 | TRA (T-cell receptor alpha locus) 2
|  | 8C613 | TRA 3 | T細胞受容体 α鎖 3 | TRA (T-cell receptor alpha locus) 3
|  | 8C615 | TRA 5 | T細胞受容体 α鎖 5 | TRA (T-cell receptor alpha locus) 5
|  | 8C616 | TRA 6 | T細胞受容体 α鎖 6 | TRA (T-cell receptor alpha locus) 6
|  | 8C617 | TRA 7 | T細胞受容体 α鎖 7 | TRA (T-cell receptor alpha locus) 7
|  | 8C623 | TRA 13 | T細胞受容体 α鎖 13 | TRA (T-cell receptor alpha locus) 13
|  | 8C625 | TRA 15 | T細胞受容体 α鎖 15 | TRA (T-cell receptor alpha locus) 15
|  | 8C651 | TRB | T細胞受容体 β鎖 | TRB (T-cell receptor beta locus)
|  | 8C652 | TRB Cβ1 | T細胞受容体 β鎖 Cβ1 | TRB (T-cell receptor beta locus) C beta 1
|  | 8C653 | TRB Cβ2 | T細胞受容体 β鎖 Cβ2 | TRB (T-cell receptor beta locus) C beta 2
|  | 8C654 | TRB Jβ1 | T細胞受容体 β鎖 Jβ1 | TRB (T-cell receptor beta locus) J beta 1
|  | 8C655 | TRB Jβ2 | T細胞受容体 β鎖 Jβ2 | TRB (T-cell receptor beta locus) J beta 2
|  | 8C661 | TRG | T細胞受容体 γ鎖 | TRG (T-cell receptor gamma locus)
|  | 8C662 | TRG Cγ | T細胞受容体 γ鎖 Cγ | TRG (T-cell receptor gamma locus) C gamma
|  | 8C663 | TRG Jγ | T細胞受容体 γ鎖 Jγ | TRG (T-cell receptor gamma locus) J gamma
|  | 8C671 | TRD | T細胞受容体 δ鎖 | TRD (T-cell receptor delta locus)
|  | 8C701 | IGH | 免疫グロブリン H鎖 | IGH (immunoglobulin heavy locus)
|  | 8C703 | IGH JH | 免疫グロブリン H鎖 JH | IGH (immunoglobulin heavy locus) JH
|  | 8C705 | IGH CH | 免疫グロブリン H鎖 CH | IGH (immunoglobulin heavy locus) CH
|  | 8C707 | IGH Cμ | 免疫グロブリン H鎖 Cμ | IGH (immunoglobulin heavy locus) C mu
|  | 8C721 | 免疫グロブリンL鎖 | 免疫グロブリン L鎖 | immunoglobulin light chain
|  | 8C723 | IGK J | 免疫グロブリン L鎖 Jκ | IGK (immunoglobulin kappa locus) J kappa
|  | 8C725 | IGL J | 免疫グロブリン L鎖 Jλ | IGL (immunoglobulin lambda locus) J lambda
|  | 8C727 | IGK C | 免疫グロブリン L鎖 Cκ | IGK (immunoglobulin kappa locus) C kappa
|  | 8C729 | IGL C | 免疫グロブリン L鎖 Cλ | IGL (immunoglobulin lambda locus) C lambda
|  | 8C731 | IGK | κ鎖 | IGK (immunoglobulin kappa locus)
|  | 8C733 | IGL | λ鎖 | IGL (immunoglobulin lambda locus)
|  | 8C780 | KRT19 | サイトケラチン19遺伝子 | KRT19 (keratin19)
|  | 8C785 | COL7A1 | 7型コラーゲン遺伝子 (栄養障害型表皮水疱症遺伝子) | COL7A1
|  | 8C790 | 悪性黒色腫関連遺伝子 |  | malignant melanoma related gene
|  | 8C801 | ミトコンドリア脳筋症遺伝子 |  | mitochondrial encephalomyopathy-related gene | (削除)検査内容を特定できない | S
|  | 8C802 | NARP mtDNA 8993塩基 |  | NARP mitochondria DNA bp8993
|  | 8C803 | LHON mtDNA 11778塩基 | Leber病遺伝子 | LHON mitochondria DNA bp11778
|  | 8C804 | MELAS mtDNA 3243塩基 | ミトコンドリアDNA 3243塩基 | MELAS mitochondria DNA bp3243
|  | 8C805 | MECP2 |  | MECP2 (methyl-CpG binding protein 2)
|  | 8C806 | MERRF mtDNA 8344塩基 | ミトコンドリアDNA 8344塩基 | MERRF mitochondria DNA bp8344
|  | 8C807 | CPEO/KSS関連遺伝子 |  | CPEO/KSS-related mitochondria DNA
|  | 8C808 | アミノグリコシド誘発性難聴 mtDNA 1555塩基 | ミトコンドリアDNA 1555塩基 | aminoglycoside-induced deafness-related mitochondria DNA bp1555
|  | 8C809 | 先天性難聴遺伝子 |  | congenital hearing loss-related gene
|  | 8C810 | 若年発症型両側性感音難聴遺伝子 |  | juvenile bilateral sensorineural hearing loss-related gene
|  | 8C811 | APRT*J |  | APRT (adenine phosphoribosyltransferase) type J
|  | 8C812 | APRT*Q0 |  | APRT (adenine phosphoribosyltransferase) type Q0
|  | 8C815 | 家族性高コレステロール血症遺伝子 |  | familial hypercholesterolemia-related gene
|  | 8C820 | PAH | フェニルアラニン水酸化酵素遺伝子 | PAH (phenylalanine hydroxylase gene)
|  | 8C821 | ALDH2 |  | ALDH2 (aldehyde dehydrogenase 2 family (mitochondrial))
|  | 8C822 | ACE | アンギオテンシン1変換酵素遺伝子 | ACE (angiotensin 1 converting enzyme)
|  | 8C823 | AGTR1 |  | AGTR1 (angiotensin 2 receptor type 1)
|  | 8C825 | ADRB2 | β２アドレナリン受容体遺伝子 | ADRB2 (adrenoceptor beta 2)
|  | 8C826 | ADRB3 | β３アドレナリン受容体遺伝子 | ADRB3 (adrenoceptor beta 3)
|  | 8C828 | UCP1 |  | UCP1 (uncoupling protein 1)
|  | 8C829 | DMPK | 筋強直性ジストロフィー1型遺伝子 | DMPK (DM1 protein kinase)
|  | 8C830 | CNBP | 筋強直性ジストロフィー2型遺伝子 | CNBP (CCHC-type zinc finger nucleic acid binding protein)
|  | 8C831 | DMD | Duchenne型/Becker型筋ジストロフィー遺伝子 | DMD (dystrophin)
|  | 8C832 | FKTN | 福山型先天性筋ジストロフィー遺伝子 | FKTN (fukutin)
|  | 8C833 | HTT | Huntington病遺伝子 | HTT (huntingtin)
|  | 8C834 | AR | 球脊髄性筋委縮症(SBMA)遺伝子 | AR (androgen receptor)
|  | 8C835 | ATN1 | 歯状核赤核淡蒼球ルイ体委縮症(DRPLA)遺伝子 | ATN1 (atrophin 1)
|  | 8C836 | SMN1 | 脊髄性筋萎縮症遺伝子 | SMN1 (spinal muscular atrophy related gene)
|  | 8C837 | TACSTD2 |  | Tumor Associated Calcium Signal Transducer 2
|  | 8C841 | ムチン遺伝子 |  | mucin gene | (削除)検査内容を特定できない | S
|  | 8C842 | 先天性大脳白質形成不全症遺伝子 |  | congenital cerebral hypomyelination related gene
|  | 8C843 | PLP1 | Pelizaeus-Merzbacher病遺伝子 | PLP1 (Pelizaeus-Merzbacher disease related gene)
|  | 8C845 | 先天性QT延長症候群遺伝子 |  | congenital long-QT syndrome related gene
|  | 8C848 | MEFV |  | MEFV
|  | 8C851 | TTR | 家族性アミロイドポリニューロパチー(FAP)遺伝子 | TTR (transthyretin)
|  | 8C861 | Prader-Willi/Angelman症候群遺伝子 |  | Prader-Willi/Angelman syndrome related gene
|  | 8C866 | FMR1 | 脆弱X症候群遺伝子 | FMR1 (fragile X mental retardation 1)
|  | 8C871 | ATXN1 | 脊髄小脳変性症1型(SCA1)遺伝子 | ATXN1 (ataxin 1)
|  | 8C872 | ATXN2 | 脊髄小脳変性症2型(SCA2)遺伝子 | ATXN2 (ataxin 2)
|  | 8C873 | ATXN3 | 脊髄小脳変性症3型(SCA3)遺伝子 | ATXN3 (ataxin 3)
|  | 8C874 | CACNA1A | 脊髄小脳変性症6型(SCA6)遺伝子 | CACNA1A (calcium voltage-gated channel subunit alpha1 A)
|  | 8C875 | ATXN7 | 脊髄小脳変性症7型(SCA7)遺伝子 | ATXN7 (ataxin 7)
|  | 8C876 | PMP22 | Charcot-Marie-Tooth病1A型(CMT1A)遺伝子 | PMP22 (peripheral myelin protein 22)
|  | 8C877 | MPZ | Charcot-Marie-Tooth病1B型(CMT1B)遺伝子 | MPZ (mtelin protein zero)
|  | 8C878 | LITAF | Charcot-Marie-Tooth病1C型(CMT1C)遺伝子 | LITAF (lipopolysaccharide induced TNF factor)
|  | 8C879 | EGR2 | Charcot-Marie-Tooth病1D型(CMT1D)遺伝子 | EGR2 (early growth response 2)
|  | 8C880 | KIF1B | Charcot-Marie-Tooth病2A型(CMT2A)遺伝子 | KIF1B (kinesin family member 1B)
|  | 8C881 | RAB7A | Charcot-Marie-Tooth病2B型(CMT2B)遺伝子 | RAB7A (RAB7A, member RAS oncogene family)
|  | 8C883 | GARS | Charcot-Marie-Tooth病2D型(CMT2D)遺伝子 | GARS (glycyl-tRNA synthetase)
|  | 8C884 | NEFL | Charcot-Marie-Tooth病2E型(CMT2E)遺伝子 | NEFL (neurofilament light)
|  | 8C885 | HSPB1 | Charcot-Marie-Tooth病2F型(CMT2F)遺伝子 | HSPB1 (heat shock protein family B (small) member 1)
|  | 8C890 | GJB1 | Charcot-Marie-Tooth病X1型(CMTX1)遺伝子 | GJB1 (gap junction protein beta 1)
|  | 8C891 | Y染色体DNA |  | Y chromosomal DNA
|  | 8C892 | DYZ1反復配列 |  | DYZ1 repeat sequence
|  | 8C893 | SRY | 性決定遺伝子 | SRY (sex determining region Y)
|  | 8C894 | Y染色体TDF遺伝子 |  | TDF gene | (削除)8C893 と同一遺伝子 | S
|  | 8C895 | DAZ1・SRY |  | DAZ1 (deleted in azoospermia 1)・SRY (sex determining region Y)
|  | 8C896 | AZF1 | 無精子症遺伝子 | AZF1 (azoospermia factor 1)
|  | 8C901 | ABCB1 | MDR1 | ABCB1 (ATP binding cassette subfamily B member 1)
|  | 8C902 | GSTP1 | GST-π遺伝子 | GSTP1 (glutathione S-transferase pi 1)
|  | 8C911 | CYP2C9 | チトクロームP450 2C9遺伝子 | CYP2C9 (cytochrome P450 family 2 subfamily C member 9)
|  | 8C921 | CYP2C19 | チトクロームP450 2C19遺伝子 | CYP2C19 (cytochrome P450 family 2 subfamily C member 19)
|  | 8C926 | CYP2D6 | チトクロームP450 2D6遺伝子 | CYP2D6 (cytochrome P450 family 2 subfamily D member 6)
|  | 8C928 | CYP3A4 | チトクロームP450 3A4遺伝子 | CYP3A4 (cytochrome P450 family 3 subfamily A member 4)
|  | 8C929 | CYP3A5 | チトクロームP450 3A5遺伝子 | CYP3A5 (cytochrome P450 family 3 subfamily A member 5)
|  | 8C931 | CYP21A2 | チトクロームP450 21A2遺伝子 | CYP21A2 (cytochrome P450 family 21 subfamily A member 2)
|  | 8C933 | UGT1A1 | UDP-グルクロン酸転移酵素遺伝子 | UGT1A1 (UDP glucuronosyltransferase family 1 member A1)
|  | 8C934 | ITPA |  | ITPA (inosine triphosphatase)
|  | 8C935 | EZH2 |  | EZH2
|  | 8C936 | APOE | APOE遺伝子 | APOE |  | T | 2026年7月
|  | 8C940 | IFNL3 | IL28B | IFNL3 (interferon lambda 3)
|  | 8C950 | VKORC1 |  | VKORC1 (vitamin K epoxide reductase complex subunit 1)
|  | 8C955 | NUDT15 |  | NUDT15 (Nudix hydrolase 15)
|  | 8C981 | キメリズム解析 |  | chimerism analysis
|  | 8C986 | マイクロサテライト不安定性検査 | MSI | microsatellite instability
|  | 8C991 | Alu配列 |  | Alu sequence
|  | 8C992 | RFLP解析 |  | restriction fragment length polymorphism(RFLP) analysis | (削除)検査項目名称に該当しない | S
|  | 8C996 | 塩基配列解析 |  | sequence analysis | (削除)検査項目名称に該当しない | S
|  | 8C997 | ダイレクトシークェンス解析 |  | direct sequencing | (削除)検査項目名称に該当しない | S
|  | 8C999 | DNA定量 |  | quantification of DNA | (削除)検査項目名称に該当しない | S
8D | その他の検体検査/遺伝子関連パネル検査 | 8D001 | がんゲノムプロファイリング検査 (OncoGuide NCC オンコパネルシステム) |  | Cancer Genomic Profiling(OncoGuide NCC Oncopanel System） | (変更前)OncoGuide NCC オンコパネル システム | H
|  | 8D002 | 肺がん関連遺伝子( オンコマイン Dx Target Test マルチ CDx システム ) |  | lung cancer related genes(Oncomine Dx Target Test multi CDx system) | (変更前)オンコマイン Dx Target Test マルチ CDx システム | H
|  | 8D003 | CancerNext |  | CancerNext
|  | 8D004 | OvaNext |  | OvaNext
|  | 8D005 | 甲状腺がん関連遺伝子( オンコマイン Dx Target Test マルチ CDx ) |  | thyroid cancer related genes(Oncomine Dx Target Test multi CDx system)
|  | 8D006 | 胆道がん関連遺伝子( オンコマイン Dx Target Test マルチ CDx ) |  | bile tract cancer related genes(Oncomine Dx Target Test multi CDx system) |  | T | 2026年7月
|  | 8D015 | システム |  | Specific Site Analysis
|  | 8D016 | がんゲノムプロファイリング検査 (FoundationOne CDx がんゲノムプロファイル) |  | Cancer Genomic Profiling(FoundationOne CDx Cancer Genomic Profile) | (変更前)FoundationOne CDx がんゲノムプロファイル | H
|  | 8D020 | がんゲノムプロファイリング検査 (GenMineTOP がんゲノムプロファイリングシステム |  | Cancer Genomic Profiling(GenMineTOP Cancer Genomic Profiling System) | (変更前)GenMineTOP がんゲノムプロファイリングシステム | H
|  | 8D025 | がんゲノムプロファイリング検査 (Guardant360 CDx がん遺伝子パネル) |  | Cancer Genomic Profiling(Guardant360 CDx Oncogene Panel) | (変更前)Guardant360 CDx がん遺伝子パネル | H
|  | 8D026 | が んゲノムプロファイリング検査 (ヘムサイト解析プログラム) |  | HemeSight Analysis Program
|  | 8D027 | がんゲノムプロファイリング検査 （TruSight Oncology Comprehensive パネルシステム） |  | Cancer Genomic Profiling(TruSight Onc ology Comprehensive Panel System) |  | T | 2026年2月
|  | 8D030 | PrismGuide IRDパネルシステム遺伝性網膜ジストロフィ遺伝子検査 (PrismGuide IRD パネルシステム) |  | Inherited Retinal Dystrophy genetic test（PrismGuide IRD Panel System） | (変更前)PrismGuide IRDパネルシステム | H
|  | 8D035 | 乳癌悪性度判定検査 (オンコタイプDX乳がん再発スコアプログラム) |  | Breast cancer grade determination test(OncotypeDX Breast Recurrence Score Program) | (変更前)オンコタイプDX乳がん再発スコアプログラム | H
|  | 8D036 | 乳がん関連遺伝子（OncoGuideOncoScreenPlus CDxシステム） |  | breast cancer related genes（OncoGuideOncoScreenPlus CDx system） |  | T | 2026年3月
|  | 8D040 | 膵がん関連遺伝子 (パンレグザ) |  | pancreatic cancer related genes（Panrexa） | (変更前)膵癌関連遺伝子膵がん関連遺伝子 (パンレグザ) | H | 2026年3月
|  | 8D100 | 肺がん関連遺伝子 (AmoyDx 肺癌マルチ遺伝子PCRパネル) |  | lung cancer related genes(AmoyDx lung cancer PCR panel) | (変更前)AmoyDx 肺癌マルチ遺伝子PCRパネル | H
|  | 8D101 | 肺がん関連遺伝子 (肺がん コンパクトパネル Dxマルチコンパニオン診断システム) |  | lung cancer related genes(Lung CancerCompact Panel Dx Multiplex Companion Diagnostic System)
|  | 8D102 | 肺がん関連遺伝子 (遺伝子解析プログラム MINtS Analyzer) |  | cancer related genes(Gene Analysys Program MINtS Analyzer)
8E | その他の検体検査/研究検査 | 8E001 | 軽度認知障害(MCI)リスクスクリーニング検査（MCIスクリーニング検 査プラス） |  | mild cognitive impairment screening |  | T
8Z | その他の検体検査/その他 | 8Z010 | DNAヒストグラム |  | DNA histgram
|  | 8Z011 | DNAインデックス |  | DNA index
|  | 8Z050 | DNA-fragmentation | DNA 断片化検出 | DNA-fragmentation
|  | 8Z060 | 大腸がんメチル化解析 |  | methylation analysis(colorectal cancer)
|  | 8Z100 | 分子量同定(ゲル濾過) |  | molecular weight measurement(gel filtration)

## 識別コード
識別コード一覧(Identification Code List)
※ 日本臨床検査医学会 検査項目コード委員会 臨床検査項目分類コードです。
※ 名称等が予告なく変更される場合がございますので、予めご了承願います。
| コード | 識別名 | 識別名(２) | 識別名(英名) | 識別名(英名2) | 備考 | 更新区分（T：登録、S：削除、H：変更） | 変更日
| 1000 | 負荷試験 前 |  | tolerance test, baseline
| 1001 | 負荷試験 1分後 |  | tolerance test, after 1 min.
| 1005 | 負荷試験 5分後 |  | tolerance test, after 5 min.
| 1010 | 負荷試験 10分後 |  | tolerance test, after 10 min.
| 1015 | 負荷試験 15分後 |  | tolerance test, after 15 min.
| 1030 | 負荷試験 30分後 |  | tolerance test, after 30 min.
| 1045 | 負荷試験 45分後 |  | tolerance test, after 45 min.
| 1060 | 負荷試験 60分後 |  | tolerance test, after 60 min.
| 1090 | 負荷試験 90分後 |  | tolerance test, after 90 min.
| 1120 | 負荷試験 120分後 |  | tolerance test, after 120 min.
| 1150 | 負荷試験 150分後 |  | tolerance test, after 150 min.
| 1180 | 負荷試験 180分後 |  | tolerance test, after 180 min.
| 1210 | 負荷試験 210分後 |  | tolerance test, after 210 min.
| 1240 | 負荷試験 240分後 |  | tolerance test, after 240 min.
| 1241 | 負荷試験 5時間後 |  | tolerance test, after 5 hrs.
| 1242 | 負荷試験 6時間後 |  | tolerance test, after 6 hrs.
| 1243 | 負荷試験 7時間後 |  | tolerance test, after 7 hrs.
| 1244 | 負荷試験 8時間後 |  | tolerance test, after 8 hrs.
| 1245 | 負荷試験 9時間後 |  | tolerance test, after 9 hrs.
| 1246 | 負荷試験 10時間後 |  | tolerance test, after 10 hrs.
| 1247 | 負荷試験 11時間後 |  | tolerance test, after 11 hrs.
| 1248 | 負荷試験 12時間後 |  | tolerance test, after 12 hrs.
| 1249 | 負荷試験 13時間後 |  | tolerance test, after 13 hrs.
| 1250 | 負荷試験 14時間後 |  | tolerance test, after 14 hrs.
| 1251 | 負荷試験 15時間後 |  | tolerance test, after 15 hrs.
| 1252 | 負荷試験 16時間後 |  | tolerance test, after 16 hrs.
| 1253 | 負荷試験 17時間後 |  | tolerance test, after 17 hrs.
| 1254 | 負荷試験 18時間後 |  | tolerance test, after 18 hrs.
| 1255 | 負荷試験 19時間後 |  | tolerance test, after 19 hrs.
| 1256 | 負荷試験 20時間後 |  | tolerance test, after 20 hrs.
| 1257 | 負荷試験 21時間後 |  | tolerance test, after 21 hrs.
| 1258 | 負荷試験 22時間後 |  | tolerance test, after 22 hrs.
| 1259 | 負荷試験 23時間後 |  | tolerance test, after 23 hrs.
| 1260 | 負荷試験 24時間後 |  | tolerance test, after 24 hrs.
| 1261 | 1時 |  | 1 o'clock
| 1262 | 2時 |  | 2 o'clock
| 1263 | 3時 |  | 3 o'clock
| 1264 | 4時 |  | 4 o'clock
| 1265 | 5時 |  | 5 o'clock
| 1266 | 6時 |  | 6 o'clock
| 1267 | 7時 |  | 7 o'clock
| 1268 | 8時 |  | 8 o'clock
| 1269 | 9時 |  | 9 o'clock
| 1270 | 10時 |  | 10 o'clock
| 1271 | 11時 |  | 11 o'clock
| 1272 | 12時 |  | 12 o'clock
| 1273 | 13時 |  | 13 o'clock
| 1274 | 14時 |  | 14 o'clock
| 1275 | 15時 |  | 15 o'clock
| 1276 | 16時 |  | 16 o'clock
| 1277 | 17時 |  | 17 o'clock
| 1278 | 18時 |  | 18 o'clock
| 1279 | 19時 |  | 19 o'clock
| 1280 | 20時 |  | 20 o'clock
| 1281 | 21時 |  | 21 o'clock
| 1282 | 22時 |  | 22 o'clock
| 1283 | 23時 |  | 23 o'clock
| 1284 | 24時 |  | 24 o'clock
| 1285 | 安静時・臥位 |  | rest・supine
| 1286 | 立位 |  | upright
| 1287 | 起床時 |  | rising
| 1288 | 朝食前 |  | before breakfast
| 1289 | 朝食後 |  | after breakfast
| 1290 | 昼食前 |  | before lunch
| 1291 | 昼食後 |  | after lunch
| 1292 | 夕食前 |  | before supper
| 1293 | 夕食後 |  | after supper
| 1294 | 就寝前 |  | before sleep
| 1295 | 深夜 |  | midnight
| 1296 | m週間後 |  | after m weeks
| 1297 | 中 |  | in the midst
| 1298 | 後 |  | later
| 1299 | 随時 |  | random
| 1300 | 空腹時 |  | fasting
| 1301 | 検体識別-1 |  | specimen ID-1
| 1302 | 検体識別-2 |  | specimen ID-2
| 1303 | 検体識別-3 |  | specimen ID-3
| 1304 | 検体識別-4 |  | specimen ID-4
| 1305 | 検体識別-5 |  | specimen ID-5
| 1306 | 検体識別-6 |  | specimen ID-6
| 1307 | 検体識別-7 |  | specimen ID-7
| 1308 | 検体識別-8 |  | specimen ID-8
| 1309 | 検体識別-9 |  | specimen ID-9
| 1310 | 検体識別-10 |  | specimen ID-10
| 1311 | 検体識別-11 |  | specimen ID-11
| 1312 | 検体識別-12 |  | specimen ID-12
| 1313 | 検体識別-13 |  | specimen ID-13
| 1314 | 検体識別-14 |  | specimen ID-14
| 1315 | 検体識別-15 |  | specimen ID-15
| 1316 | 検体識別-16 |  | specimen ID-16
| 1317 | 検体識別-17 |  | specimen ID-17
| 1318 | 検体識別-18 |  | specimen ID-18
| 1319 | 検体識別-19 |  | specimen ID-19
| 1320 | 検体識別-20 |  | specimen ID-20
| 1330 | 高感度測定 |  | high sensitive assay
| 1351 | 定性 |  | qualitative
| 1352 | 定量 |  | quantitative
| 1353 | 半定量 |  | semi-quantitative
| 1360 | 閉経前 |  | premenopausal
| 1361 | 閉経後 |  | postmenopausal
| 1362 | 前 |  | before
| 1371 | 換算値 |  | converted value |  |  | T | 2026年4月
| 1405 | ウイルス遺伝子型 |  | viral genotype
| 1406 | ウイルス血清型 |  | viral serotype
| 1410 | ウイルス抗原 |  | viral antigen
| 1411 | ウイルス抗原定性 |  | viral antigen, qualitative
| 1412 | ウイルス抗原半定量 |  | viral antigen, semi-quantitative
| 1413 | ウイルス抗原定量 |  | viral antigen, quantitative
| 1420 | ウイルス特異抗原 |  | viral specific antigen
| 1421 | pp65抗原(C10, C11)[サイトメガロウイルス] |  | pp65 antigen(C10, C11)[cytomegalovirus] |  | (変更前)cytonegalovirus
| 1422 | pp65抗原(C7HRP)[サイトメガロウイルス] |  | pp65 antigen(C7HRP)[cytomegalovirus] |  | (変更前)cytonegalovirus
| 1430 | ウイルス抗体 |  | viral antibodies
| 1431 | ウイルス抗体-IgG |  | viral antibody, IgG
| 1432 | ウイルス抗体-IgM |  | viral antibody, IgM
| 1433 | ウイルス抗体-IgA |  | viral antibody, IgA
| 1435 | ウイルス抗体-免疫複合体 |  | viral antibody, immune complex
| 1440 | ウイルスDNA |  | viral DNA
| 1441 | ウイルスDNA定量 |  | viral DNA, quantitative
| 1445 | ウイルスDNAポリメラーゼ |  | viral DNA polymerase
| 1450 | ウイルスRNA |  | viral RNA
| 1451 | ウイルスRNAプラス鎖 |  | viral RNA, plus-chain
| 1452 | ウイルスRNAマイナス鎖 |  | viral RNA, minus-chain
| 1453 | ウイルスRNA定量 |  | viral RNA, quantitative
| 1455 | ウイルス逆転写酵素 |  | reverse transcriptase
| 1460 | ポリアルブミンレセプター |  | poly-albumin receptor
| 1470 | C100-3抗体 [HCV抗体1st] |  | C100-3 antibody [HCV antibodies, 1st generation]
| 1471 | GOR抗体 [HCV関連抗体] |  | GOR antibody [HCV core related antibody]
| 1472 | N-14抗体 [HCV-コア抗体] |  | N-14 antibody [HCV core related antibody]
| 1473 | P1 P4抗体 [HCV-コア抗体] |  | P1 P4 antibody [HCV core related antibody]
| 1475 | JCC-2抗体 [HCV-コア抗体] |  | JCC-2 antibody [HCV core antibody]
| 1476 | C22抗体 [HCV-コア抗体] |  | C22 antibody [HCV core antibody]
| 1480 | HC-43/C100-3抗体 [HCV抗体2nd, Abbott] |  | HC-43/C100-3 antibodies [HCV antibodies, 2nd generation] |  | (復活)2026年1月以降はHCV抗体の識別コードは1487または1488のいずれかのコードとする。他のコード使用施設の継続使用は妨げない。 | H | 2026-02-25
| 1481 | C22/C200抗体 [HCV抗体2nd, Ortho] |  | C22/C200 antibodies [HCV antibodies, 2nd generation] |  | (復活)2026年1月以降はHCV抗体の識別コードは1487または1488のいずれかのコードとする。他のコード使用施設の継続使用は妨げない。 | H | 2026-02-25
| 1482 | C50抗体 [HCV抗体3rd, Sysmex] |  | C50 antibody [HCV antibodies, 3rd generation] |  | (復活)2026年1月以降はHCV抗体の識別コードは1487または1488のいずれかのコードとする。他のコード使用施設の継続使用は妨げない。 | H | 2026-02-25
| 1483 | 3K-243E/3K-204H/309C抗体 [HCV抗体2nd, UBI] |  | 3K-243E/3K-204H/309C antibodies [HCV antibodies, 2nd generation] |  | (復活)2026年1月以降はHCV抗体の識別コードは1487または1488のいずれかのコードとする。他のコード使用施設の継続使用は妨げない。 | H | 2026-02-25
| 1484 | HC-43/C100-3/C200抗体 [HCV抗体2nd, Abbott] |  | HC-43/C100-3/C200 antibodies [HCV antibodies, 2nd generation] |  | (復活)2026年1月以降はHCV抗体の識別コードは1487または1488のいずれかのコードとする。他のコード使用施設の継続使用は妨げない。 | H | 2026-02-25
| 1485 | C25/NS5抗体 [HCV抗体3rd] |  | C25/NS5 antibodies [HCV antibodies, 3rd generation] |  | (復活)2026年1月以降はHCV抗体の識別コードは1487または1488のいずれかのコードとする。他のコード使用施設の継続使用は妨げない。 | H | 2026-02-25
| 1486 | KCL抗体 [HCV-NS抗体] |  | KCL antibody [HCV NS antibody]
| 1487 | C/NS3/NS4/NS5抗体 [HCV抗体3rd] |  | C/NS3/NS4/NS5 antibodies [HCV antibodies, 3rd generation]
| 1488 | C/NS3/NS4抗体 [HCV抗体2nd] |  | C/NS3/NS4 antibodies [HCV antibodies, 2nd generation]
| 1490 | ウイルス抗体(200倍希釈) |  | viral antibodies, 200-fold diluted
| 1491 | ウイルス抗体定性 |  | viral antibodies, qualitative
| 1492 | ウイルス抗体定量 |  | viral antibodies, quantitative
| 1493 | ウイルス抗体半定量 |  | viral antibodies, semi-quantitative
| 1495 | C22/C200/NS5抗体 [HCV抗体3rd] |  | C22/C200/NS5 antibodies [HCV antibodies, 3rd generation] |  | (復活)2026年1月以降はHCV抗体の識別コードは1487または1488のいずれかのコードとする。他のコード使用施設の継続使用は妨げない。 | H | 2026-02-25
| 1497 | 力価 |  | titer
| 1500 | コア蛋白質 |  | core protein
| 1501 | コア蛋白質＋HCV抗体 |  | HC virus core protein & antibodies
| 1510 | c22-3/c200/NS5抗体 [HCV抗体 3rd] |  | c22-3/c200/NS5 antibodies [HCV antibodies, 3rd generation] |  | (復活)2026年1月以降はHCV抗体の識別コードは1487または1488のいずれかのコードとする。他のコード使用施設の継続使用は妨げない。 | H | 2026-02-25
| 1511 | HC43/c100-3抗体 [HCV抗体 2nd] |  | HC43/c100-3 antibodies [HCV antibodies, 2nd generation] |  | (復活)2026年1月以降はHCV抗体の識別コードは1487または1488のいずれかのコードとする。他のコード使用施設の継続使用は妨げない。 | H | 2026-02-25
| 1512 | C-11/C50 抗体 [HCV抗体 2nd] |  | C-11/C50 antibodies [HCV antibodies, 2nd generation] |  | (復活)2026年1月以降はHCV抗体の識別コードは1487または1488のいずれかのコードとする。他のコード使用施設の継続使用は妨げない。 | H | 2026-02-25
| 1513 | C/NS3/NS4/NS5抗体, BLEIA [HCV抗体 3rd] |  | C/NS3/NS4/NS5 antibodies, BLEIA [HCV antibodies, 3rd generation] |  | (復活)2026年1月以降はHCV抗体の識別コードは1487または1488のいずれかのコードとする。他のコード使用施設の継続使用は妨げない。 | H | 2026-02-25
| 1514 | c22-3/c200 [HCV抗体 2nd] |  | c22-3/c200 antibodies [HCV antibodies, 2nd generation] |  | (復活)2026年1月以降はHCV抗体の識別コードは1487または1488のいずれかのコードとする。他のコード使用施設の継続使用は妨げない。 | H | 2026-02-25
| 1515 | c22p/c200/NS5抗体 [HCV抗体 3rd] |  | c22p/c200/NS5 antibodies [HCV antibodies, 3rd generation] |  | (復活)2026年1月以降はHCV抗体の識別コードは1487または1488のいずれかのコードとする。他のコード使用施設の継続使用は妨げない。 | H | 2026-02-25
| 1516 | tc1-p, tc2-p, sc3-p/t31-r, s32-r/t41-p, s42-p/t51-p抗体[HCV抗体 3rd] |  | tc1-p, tc2-p, sc3-p/t31-r, s32-r/t41-p, s42-p/t51-p antibodies [HCV antibodies, 3rd generation] |  | (復活)2026年1月以降はHCV抗体の識別コードは1487または1488のいずれかのコードとする。他のコード使用施設の継続使用は妨げない。 | H | 2026-02-25
| 1517 | C/NS3/NS4抗体, HISCL [HCV抗体 2nd] |  | C/NS3/NS4 antibodies, HISCL [HCV antibodies, 2nd generation] |  | (復活)2026年1月以降はHCV抗体の識別コードは1487または1488のいずれかのコードとする。他のコード使用施設の継続使用は妨げない。 | H | 2026-02-25
| 1518 | C50D/NS3F/NS5aF抗体 [HCV抗体 3rd] |  | C50D/NS3F/NS5aF antibodies [HCV antibodies, 3rd generation] |  | (復活)2026年1月以降はHCV抗体の識別コードは1487または1488のいずれかのコードとする。他のコード使用施設の継続使用は妨げない。 | H | 2026-02-25
| 1519 | c25/c33c/NS5抗体 [HCV抗体 3rd] |  | c25/c33c/NS5 antibodies [HCV antibodies, 3rd generation] |  | (復活)2026年1月以降はHCV抗体の識別コードは1487または1488のいずれかのコードとする。他のコード使用施設の継続使用は妨げない。 | H | 2026-02-25
| 1520 | c25/c22-3/NS5抗体 [HCV抗体 3rd] |  | c25/c22-3/NS5 antibodies [HCV antibodies, 3rd generation] |  | (復活)2026年1月以降はHCV抗体の識別コードは1487または1488のいずれかのコードとする。他のコード使用施設の継続使用は妨げない。 | H | 2026-02-25
| 1521 | Core(aa9-48)/NS3(aa1218-1657)/NS4(aa1689-1743)抗体 [HCV抗体 2nd] |  | Core(aa9-48)/NS3(aa1218-1657)/NS4(aa1689-1743) antibodies [HCV antibodies, 2nd generation] |  | (復活)2026年1月以降はHCV抗体の識別コードは1487または1488のいずれかのコードとする。他のコード使用施設の継続使用は妨げない。 | H | 2026-02-25
| 1550 | HIV-1+2抗体・p24抗原 |  | HIV-1 & 2 antibody・p24 antigen |  | (変更)英名+を&に変更
| 1560 | デングウイルスNS1抗原・IgG+IgM抗体 |  | dengue virus NS1 antigen/IgG, IgM antibodies |  | 「＋」を半角に変更
| 1650 | 日母分類 |  | NICHIBO (Japan Association of Obstetricians and Gynecologists) system
| 1651 | ベセスダ分類 |  | Bethesda system |  |  |  |  | 生理・健診ファイルから移動
| 1652 | ベセスダシステム2001 |  | Bethesda system 2001
| 1701 | 自己測定 |  | self testing |  | 生理・健診ファイルから移動
| 1955 | 全身骨撮影 |  | photography of the bone of the whole body |  | 20190930_JLAC10コード表_生理・健診関連の識別コードと重複するため、削除 | S
| 2001 | ハルガヤ |  | sweet vernal grass
| 2002 | ギョウギシバ |  | Bermuda grass
| 2003 | カモガヤ |  | cock's-foot grass
| 2004 | ヒロハウシノケグサ |  | meadow fescue
| 2005 | ホソムギ |  | rye grass
| 2006 | オオアワガエリ |  | timothy
| 2007 | アシ |  | common reed
| 2008 | ナガハグサ |  | Kentucky bluegrass
| 2009 | コヌカグサ |  | redtop
| 2010 | セイバンモロコシ |  | Johnson grass
| 2011 | コスズメノチャヒキ |  | brome grass
| 2012 | ライ麦花粉 |  | rye
| 2013 | シラゲガヤ |  | velvet grass
| 2014 | オート麦花粉 |  | oat
| 2015 | 小麦花粉 |  | wheat
| 2016 | オオスズメノテッポウ |  | meadow foxtail
| 2017 | スズメノヒエ |  | bahia grass
| 2018 | 大麦花粉 |  | barley
| 2019 | トウモロコシ花粉 |  | corn
| 2101 | ブタクサ |  | common ragweed
| 2102 | ブタクサモドキ |  | western ragweed
| 2103 | オオブタクサ |  | giant ragweed
| 2104 | ニセブタクサ |  | false ragweed
| 2105 | ニガヨモギ |  | worm wood
| 2106 | ヨモギ |  | mugwort
| 2107 | フランスギク |  | margriet
| 2108 | タンポポ |  | dandelion
| 2109 | ヘラオオバコ |  | ribwort plantain
| 2110 | シロザ |  | white goosefoot
| 2111 | オカヒジキ |  | saltwort
| 2112 | アキノキリンソウ |  | golden rod
| 2113 | オナモミ |  | common cocklebur
| 2114 | アオゲイトウ |  | redroot amaranth
| 2115 | ハマアカザ |  | fat hen
| 2116 | イソホウキ |  | firebush
| 2117 | ヒメスイバ |  | sheep sorrel
| 2118 | ヒカゲミズ |  | pellitory-of-the-wall
| 2119 | イラクサ |  | nettle
| 2120 | バラ |  | rose
| 2121 | チューリップ |  | tulip
| 2122 | ナタネ |  | Chinese colza
| 2123 | カミツレ |  | German chamomile
| 2124 | ニワトコ |  | Japanese red elder
| 2125 | カナムグラ |  | Japanese hop
| 2201 | カエデ |  | maple
| 2202 | ハンノキ |  | Japanese alder
| 2203 | シラカンバ |  | white birch
| 2204 | ハシバミ |  | Asian hazel
| 2205 | ブナ |  | Japanese beech
| 2206 | ビャクシン |  | juniper
| 2207 | コナラ |  | oak
| 2208 | ニレ |  | elm
| 2209 | オリーブ |  | olive
| 2210 | クルミ花粉 |  | walnut
| 2211 | カエデバスズカケノキ |  | London planetree
| 2212 | ヤナギ |  | willow
| 2213 | ハコヤナギ |  | cottonwood
| 2214 | トネリコ |  | Japanese ash
| 2215 | マツ |  | pine
| 2216 | スギ |  | Japanese cedar
| 2217 | ユーカリ |  | Eucalyptus
| 2218 | アカシヤ |  | acacia
| 2219 | ペカン |  | pecan
| 2220 | クワ |  | mulberry
| 2221 | ライラック |  | lilac
| 2222 | しなの木 |  | Japanese lime
| 2223 | クログルミ |  | black walnut tree
| 2224 | カシ |  | live oak
| 2225 | 栗花粉 |  | Japanese chestnut
| 2226 | メスキート |  | mesquite
| 2227 | カユプテ |  | melaleuca
| 2228 | ヒノキ |  | Japanese cypress
| 2229 | ホソイトスギ |  | Italian cypress
| 2230 | モクマオウ |  | Australian pine
| 2231 | オオバヤシャブシ |  | Japanese green alder
| 2301 | 猫上皮 |  | cat epithelium
| 2302 | 犬上皮 |  | dog epithelium
| 2303 | 馬皮屑 |  | horse dander
| 2304 | 牛皮屑 |  | cattle dander
| 2305 | 犬皮屑 |  | dog dander
| 2306 | モルモット上皮 |  | guinea pig epithelium
| 2307 | ハトのふん |  | pigeon droppings
| 2308 | ガチョウ羽毛 |  | goose feathers
| 2309 | マウス上皮 |  | mouse epithelium
| 2310 | マウス尿蛋白 |  | mouse urinary proteins
| 2311 | ラット上皮 |  | rat epithelium
| 2312 | ラット尿蛋白 |  | rat urinary proteins
| 2313 | ラット血清蛋白 |  | rat serum proteins
| 2314 | マウス血清蛋白 |  | mouse serum proteins
| 2315 | セキセイインコのふん |  | budgerigar droppings
| 2316 | セキセイインコ羽毛 |  | budgerigar feathers
| 2317 | セキセイインコ血清蛋白 |  | budgerigar serum proteins
| 2318 | ヤギ上皮 |  | goat epithelium
| 2319 | 羊上皮 |  | sheep epithelium
| 2320 | 家兎上皮 |  | rabbit epithelium
| 2321 | 豚上皮 |  | swine epithelium
| 2322 | ハムスター上皮 |  | hamster epithelium
| 2323 | ニワトリ羽毛 |  | chicken feathers
| 2324 | アヒル羽毛 |  | duck feathers
| 2325 | ラット皮屑 |  | rat dander
| 2326 | マウス皮屑 |  | mouse dander
| 2327 | カナリヤ羽毛 |  | canary feathers
| 2328 | オウム羽毛 |  | parrot feathers
| 2329 | ラット |  | rat
| 2330 | マウス |  | mouse
| 2331 | 鳥(セキセイインコ・ハト) |  | bird(budgerigar, pigeon)
| 2398 | Glym 4 |  | Glym 4
| 2399 | ω-5 グリアジン |  | omega-5 gliadin
| 2340 | オバルブミン |  | ovalbumin
| 2401 | 卵白 |  | egg white
| 2402 | 牛乳 |  | milk
| 2403 | タラ |  | cod
| 2404 | 小麦 |  | wheat
| 2405 | ライ麦 |  | rye
| 2406 | 大麦 |  | barley
| 2407 | オート麦 |  | oat
| 2408 | トウモロコシ |  | corn
| 2409 | 米 |  | rice
| 2410 | ゴマ |  | sesame
| 2411 | ソバ |  | buckwheat
| 2412 | エンドウ |  | pea
| 2413 | ピーナッツ |  | peanut
| 2414 | 大豆 |  | soy been
| 2415 | インゲン |  | common bean
| 2416 | ハシバミの実 |  | hazelnut
| 2417 | ブラジルナッツ |  | Brazil nut
| 2418 | アーモンド |  | almond
| 2419 | カニ |  | crab
| 2420 | エビ |  | shrimp
| 2421 | トマト |  | tomato
| 2422 | 豚肉 |  | pork
| 2423 | 牛肉 |  | beef
| 2424 | ニンジン |  | carrot
| 2425 | オレンジ |  | orange
| 2426 | ジャガイモ |  | potato
| 2427 | ココナッツ |  | coconut
| 2428 | ムラサキガイ |  | mediterranean mussel
| 2429 | マグロ |  | tuna
| 2430 | サケ |  | salmon
| 2431 | イチゴ |  | strawberry
| 2432 | ビール酵母 |  | beer yeast (Saccharomyces cerevisiae)
| 2433 | ニンニク |  | garlic
| 2434 | タマネギ |  | onion
| 2435 | リンゴ |  | apple
| 2436 | 卵黄 |  | egg yolk
| 2437 | α-ラクトアルブミン |  | alpha-lactalbumin
| 2438 | β-ラクトグロブリン |  | beta-lactoglobulin
| 2439 | カゼイン |  | casein
| 2440 | グルテン |  | gluten
| 2441 | ロブスター |  | lobster
| 2442 | チーズ |  | Cheddar cheese
| 2443 | 鶏肉 |  | chicken meat
| 2444 | キウイ |  | kiwifruit
| 2445 | セロリ |  | celery
| 2446 | パセリ |  | parsley
| 2447 | メロン |  | melon
| 2448 | 羊肉 |  | mutton
| 2449 | マスタード |  | mustard
| 2450 | 麦芽 |  | malt
| 2451 | マンゴ |  | mango
| 2452 | バナナ |  | banana
| 2453 | モールドチーズ |  | mold cheese
| 2454 | カカオ |  | cacao
| 2455 | 洋梨 |  | pear
| 2456 | 桃 |  | peach
| 2457 | アボガド |  | avocado
| 2458 | クルミ |  | walnut
| 2459 | 栗 |  | chestnut
| 2460 | ニシン |  | herring
| 2461 | ニジマス |  | rainbow trout
| 2462 | グレープフルーツ |  | grapefruit
| 2463 | レモン |  | lemon
| 2464 | ウナギ |  | eel
| 2465 | スズキ |  | Japanese sea bass
| 2466 | ガチョウの肉 |  | goose meat
| 2467 | アヒルの肉 |  | duck meat
| 2468 | パイナップル |  | pineapple
| 2469 | ココア |  | cocoa
| 2470 | コーヒー |  | coffee
| 2471 | とうがらし |  | red pepper
| 2472 | 黒ごしょう |  | black pepper
| 2473 | チョコレート |  | chocolate
| 2474 | 紅茶 |  | tea
| 2475 | サバ |  | mackerel
| 2476 | アジ |  | Jack mackerel
| 2477 | イワシ |  | sardine
| 2478 | イカ |  | squid
| 2479 | タコ |  | octopus
| 2480 | 粟(アワ) |  | foxtail millet
| 2481 | 稗(ヒエ) |  | Japanese barnyard millet
| 2482 | 黍(キビ) |  | proso millet
| 2483 | サツマイモ |  | sweet potato
| 2484 | タケノコ |  | bamboo shoot
| 2485 | チェダーチーズ |  | Cheddar cheese
| 2486 | ホウレンソウ |  | spinach
| 2487 | カボチャ |  | pumpkin
| 2488 | カレイ |  | plaice
| 2489 | ペカンナッツ |  | pecannut
| 2490 | レタス |  | lettuce
| 2491 | オボムコイド |  | ovomucoid
| 2492 | イクラ |  | ikra
| 2493 | タラコ |  | cod roe
| 2494 | ホタテ |  | dscalloper
| 2495 | アサリ |  | Japanese littleneck clam
| 2496 | カキ(貝) |  | oyster
| 2497 | ヤマイモ |  | yam
| 2498 | スイカ |  | watermelon
| 2499 | カシューナッツ |  | cashew nut
| 2500 | Ara h2 |  | Ara h2
| 2501 | ペニシリウム |  | Penicillium
| 2502 | クラドスポリウム |  | Cladosporium
| 2503 | アスペルギルス |  | Aspergillus
| 2504 | ムコール |  | Mucor
| 2505 | カンジダ |  | Candida
| 2506 | アルテルナリア |  | Alternaria
| 2507 | ボトリチス |  | Botrytis
| 2508 | ヘルミントスポリウム |  | Helminthosporium
| 2509 | フザリウム |  | Fusarium
| 2510 | ステムフィリウム |  | Stemphylium
| 2511 | リゾプス |  | Rhizopus
| 2512 | オーレオバシジウム |  | Aureobasidium
| 2513 | フォーマ |  | Phoma
| 2514 | エピコッカム |  | Epicoccum
| 2515 | トリコデルマ |  | Trichoderma
| 2516 | カーブラリア |  | Curvularia
| 2517 | マラセチア(ピティロスポリウム) |  | Malassezia(Pityrosporium)
| 2518 | セファロスポリウム |  | Cephalosporium
| 2519 | トリコフィトン |  | Trichophyton
| 2520 | カンジダ・マンナンA |  | Candida albicans serotype A mannan
| 2521 | カンジダ・酸性プロテアーゼ |  | Candida albicans acid protease
| 2522 | マラセチア属 |  | Malassezia spp.
| 2523 | Asp f1 |  | Asp f1
| 2541 | 黄色ブドウ球菌・エンテロトキシンA |  | Staphylococcal enterotoxin A
| 2542 | 黄色ブドウ球菌・エンテロトキシンB |  | Staphylococcal enterotoxin B
| 2551 | ミツバチ |  | honey bee venom
| 2552 | スズメバチ |  | hornet venom
| 2553 | アシナガバチ |  | paper wasp venom
| 2554 | ゴキブリ |  | cockroach
| 2555 | ヤブカ |  | striped mosquito
| 2556 | ユスリカ |  | blood worm
| 2557 | ユスリカ成虫 |  | chironomid
| 2558 | ガ |  | moth
| 2559 | スズメバチ(ホワイトフェイス) |  | hornet (white face) venom
| 2560 | スズメバチ(イエローフェイス) |  | hornet (yellow jacket) venom
| 2601 | カイチュウ |  | Ascaris
| 2602 | ホウチュウ |  | Echinococcus
| 2603 | 住血吸虫 |  | Schistosoma
| 2604 | アニサキス |  | Anisakis
| 2651 | ヤケヒョウヒダニ |  | Dermatophagoides pteronyssinus
| 2652 | コナヒョウヒダニ |  | Dermatophagoides farinae
| 2653 | アシブトコナダニ |  | Acarus siro
| 2654 | サヤアシニクダニ |  | Lepidoglyphus destructor
| 2655 | ケナガコナダニ |  | Tyrophagus putrescentiae
| 2656 | イエニクダニ |  | Glycyphagus domesticus
| 2657 | 猫皮屑 |  | cat dander |  | (削除) | S
| 2700 | ハウスダスト |  | house dust
| 2701 | ハウスダスト1 (Greer) |  | house dust 1 (Greer labs.)
| 2702 | ハウスダスト2 (Hollister) |  | house dust 2 (Hollister-Stier labs.)
| 2706 | ハウスダスト6 (Japan) |  | house dust 6 (Japan)
| 2750 | 綿 |  | cotton
| 2751 | 絹 |  | silk
| 2752 | 綿花 |  | raw cotton
| 2753 | 羊毛 |  | wool
| 2754 | オオバコ種子 |  | Chinese plantain
| 2755 | イソシアネート TDI |  | isosyanate, toluene diisocyanate
| 2756 | イソシアネート MDI |  | isosyanate, methylene diphenyl diisocyanate
| 2757 | イソシアネート HDI |  | isosyanate, hexamethylene diisocyanate
| 2758 | エチレンオキサイド |  | ethylene oxide
| 2759 | 無水フタル酸 |  | phthalic anhydride
| 2760 | ラテックス |  | latex
| 2761 | フィコス |  | ficus
| 2762 | α-アミラーゼ |  | alpha-amylase
| 2763 | ホルマリン |  | formalin
| 2764 | Hev b 6.02 |  | Hev b 6.02
| 2780 | ピキア精製酵母成分 |  | Pichia pastoris-purified products
| 2781 | ピキア粗抽出物 |  | Pichia pastoris-crude extracts
| 2782 | ピキア培養上清 |  | Pichia pastoris-unpurified culture extracts
| 2790 | ヒトインスリン |  | insulin
| 2791 | ゼラチン |  | gelatin
| 2792 | リゾチーム |  | lysozyme
| 2793 | ヒト汗 |  | sweat
| 2794 | Ana o 3 |  | Ana o 3
| 2795 | Jug r 1 |  | Jug r 1
| 2801 | MAST 全科 |  | MAST
| 2802 | MAST 吸入系 |  | MAST inhalant allergen panel
| 2803 | MAST 食餌系 |  | MAST food allergen panel
| 2804 | MAST 33 |  | MAST 33
| 2805 | MAST 33 ver.2 | マストイムノシステムズⅢ | MAST 33 ver.2 | MastimｍunosystemsⅢ
| 2806 | Viewアレルギー |  | View allergy
| 2807 | MAST 36 | マストイムノシステムズⅣ | MAST 36 | MastimｍunosystemsⅣ
| 2808 | Viewアレルギー 39 |  | View allergy 39
| 2809 | MAST 5 | マストイムノシステムズⅤ | MAST 5 | MastimｍunosystemsⅤ
| 2810 | ドロップスクリーン 特異的ＩｇＥ測定キット ＳＴ－１ |  | Drop Screen ST-1
| 2811 | クイーデルアレルギースクリーン QAS-Ⅰ |  | Quidel allergy screen-Ⅰ
| 2812 | クイーデルアレルギースクリーン QAS-Ⅱ |  | Quidel allergy screen-Ⅱ
| 2813 | イアトロマット S1 |  | Iatromat S1
| 2814 | SiLIS アレルギー45+1 |  | SiLIS , allergen45+1
| 2815 | IgSensor AMERIC 特異的IgE |  | IgSensor AMERIC
| 2820 | CAP ファディアトープ |  | CAP phadiatop
| 2821 | CAP イネ科 |  | CAP grass multiallergen
| 2822 | CAP 雑草 |  | CAP weed multiallergen
| 2823 | CAP 食物 |  | CAP food multiallergen
| 2824 | CAP 穀物 |  | CAP grain multiallergen
| 2825 | CAP 動物上皮 |  | CAP animal epithelium multiallergen
| 2826 | CAP カビ |  | CAP fungi multiallergen
| 2827 | C-PAC12 小児 |  | C-PAC12 pediatrics panel
| 2828 | C-PAC12 アトピー性皮膚炎 |  | C-PAC12 atopic dermatitis panel
| 2829 | C-PAC12 鼻炎 |  | C-PAC12 rhinitis panel
| 2830 | C-PAC12 喘息 |  | C-PAC12 asthma panel
| 2831 | ALaSTAT イネ科植物パネル1 |  | ALaSTAT grasses panel 1
| 2832 | ALaSTAT 雑草パネル1 |  | ALaSTAT weed panel 1
| 2833 | ALaSTAT 動物パネル1 |  | ALaSTAT animal panel 1
| 2834 | ALaSTAT 真菌パネル2 |  | ALaSTAT fungi panel 2
| 2835 | ALaSTAT 食物パネル7 |  | ALaSTAT food panel 7
| 2836 | ALaSTAT 食物パネル8 |  | ALaSTAT food panel 8
| 2837 | ALaSTAT 吸入性パネル1 |  | ALaSTAT inhalant panel 1
| 2840 | C-PAC14 小児 |  | C-PAC14 pediatrics panel
| 2841 | C-PAC14 アトピー性皮膚炎 |  | C-PAC14 atopic dermatitis panel
| 2842 | C-PAC14 鼻炎 |  | C-PAC14 rhinitis panel
| 2843 | C-PAC14 喘息 |  | C-PAC14 asthma panel
| 2844 | C-PAC16 小児 |  | C-PAC16 pediatrics panel
| 2845 | C-PAC16 アトピー性皮膚炎 |  | C-PAC16 atopic dermatitis panel
| 2846 | C-PAC16 鼻炎・喘息 |  | C-PAC16 rhinitis, asthma panel
| 2847 | C-PAC5 小児除去食 |  | C-PAC5 pediatric eliminating food panel
| 2850 | ALaSTAT イネ科植物パネル5 |  | ALaSTAT grasses panel 5
| 2851 | ALaSTAT 雑草パネル5 |  | ALaSTAT weed panel 5
| 2852 | ALaSTAT 動物パネル2 |  | ALaSTAT animal panel 2
| 2853 | ALaSTAT 食物パネル4 |  | ALaSTAT food panel 4
| 2860 | イムファストチェックJ1 |  | ImmuFastCheck J1
| 2861 | イムファストチェックJ2 |  | ImmuFastCheck J2
| 2862 | イムファストチェックピキアABC |  | ImmuFastCheck Pichia ABC
| 2863 | イムノキャップ ラピッド アレルゲン８ |  | ImmunoCAP Rapid Allergen8
| 2870 | オリトン 動物上皮マルチ |  | Oriton animal epitherium multiallergen
| 2871 | オリトン 食物マルチ |  | Oriton food multiallergen
| 2872 | オリトン 穀物マルチ |  | Oriton grain multiallergen
| 2873 | オリトン イネ科花粉マルチ |  | Oriton grass multiallergen
| 2874 | オリトン 雑草花粉マルチ |  | Oriton weed multiallergen
| 2901 | HRT 吸入系 |  | HRT inhalant allergen panel
| 2902 | HRT 食物系 |  | HRT food allergen panel
| 2903 | HRT 組み合せ |  | HRT combined allergen panel
| 2904 | HRT 小児食物用 |  | HRT food allergen panel, childhood
| 2905 | HRT 成人食物用 |  | HRT food allergen panel, adult
| 2906 | HRT 成人喘息用 |  | HRT asthma panel, adult
| 2907 | HRT 鼻炎用 |  | HRT rhinitis panel
| 2908 | HRT 花粉症用 |  | HRT pollinosis panel
| 2909 | HRT 小児喘息用 |  | HRT asthma panel, childhood
| 2910 | HRT アトピー性皮膚炎用 |  | HRT atopic dermatitis panel
| 2911 | HRT 乳幼児食物用 |  | HRT food allergen panel, infant-babyhood
| 2912 | HRT 学童・成人食物用 |  | HRT food allergen panel, school children & adult
| 2913 | HRT 除去食用 |  | HRT eliminating food panel
| 2914 | CAP Rapid 鼻炎・喘息 |  | CAP rapid rhinitis, asthma panel
| 3001 | T6 | CD1a | T6 | CD1a |  | S
| 3002 | Leu6 | CD1a | Leu6 | CD1a |  | S
| 3003 | DK-CD1a | CD1a | DK-CD1a | CD1a |  | S
| 3004 | IOT6 | CD1a | IOT6 | CD1a |  | S
| 3005 | IOT6a | CD1a | IOT6a | CD1a |  | S
| 3006 | OKT6 |  | OKT6 | CD1a |  | S
| 3021 | NU-T2 | CD1b | NU-T2 | CD1b |  | S
| 3022 | IOB6 | CD1b | IOB6 | CD1b |  | S
| 3031 | IOT6c | CD1c | IOT6c | CD1c |  | S
| 3041 | T11 | CD2 | T11 | CD2 |  | S
| 3042 | Leu5b | CD2 | Leu5b | CD2 |  | S
| 3043 | OKT11 | CD2 | OKT11 | CD2 |  | S
| 3044 | NU-Ter | CD2 | NU-Ter | CD2 |  | S
| 3045 | NUTL | CD2 | NUTL | CD2 |  | S
| 3046 | DK-CD2 | CD2 | DK-CD2 | CD2 |  | S
| 3047 | IOT11 | CD2 | IOT11 | CD2 |  | S
| 3048 | IOT11a | CD2 | IOT11a | CD2 |  | S
| 3071 | T3 | CD3 | T3 | CD3 |  | S
| 3072 | Leu4 | CD3 | Leu4 | CD3 |  | S
| 3073 | OKT3 | CD3 | OKT3 | CD3 |  | S
| 3074 | NU-T3 | CD3 | NU-T3 | CD3 |  | S
| 3075 | DK-CD3 | CD3 | DK-CD3 | CD3 |  | S
| 3076 | IOT3 | CD3 | IOT3 | CD3 |  | S
| 3077 | IOT3b | CD3 | IOT3b | CD3 |  | S
| 3091 | T4 | CD4 | T4 | CD4 |  | S
| 3092 | Leu3a | CD4 | Leu3a | CD4 |  | S
| 3093 | Leu3a+3b | CD4 | Leu3a+3b | CD4 |  | S
| 3094 | OKT4 | CD4 | OKT4 | CD4 |  | S
| 3095 | OKT4A | CD4 | OKT4A | CD4 |  | S
| 3096 | NU-TH/1 | CD4 | NU-TH/1 | CD4 |  | S
| 3097 | DK-CD4 | CD4 | DK-CD4 | CD4 |  | S
| 3098 | IOT4 | CD4 | IOT4 | CD4 |  | S
| 3099 | IOT4a | CD4 | IOT4a | CD4 |  | S
| 3111 | T1 | CD5 | T1 | CD5 |  | S
| 3112 | Leu1 | CD5 | Leu1 | CD5 |  | S
| 3113 | OKT1 | CD5 | OKT1 | CD5 |  | S
| 3114 | NU-Tpan | CD5 | NU-Tpan | CD5 |  | S
| 3115 | DK-CD5 | CD5 | DK-CD5 | CD5 |  | S
| 3116 | IOT1a | CD5 | IOT1a | CD5 |  | S
| 3131 | T12 | CD6 | T12 | CD6 |  | S
| 3132 | OKT12 | CD6 | OKT12 | CD6 |  | S
| 3133 | OKT17 | CD6 | OKT17 | CD6 |  | S
| 3134 | DK-CD6 | CD6 | DK-CD6 | CD6 |  | S
| 3135 | IOT12 | CD6 | IOT12 | CD6 |  | S
| 3141 | 3A1 | CD7 | 3A1 | CD7 |  | S
| 3142 | Leu9 | CD7 | Leu9 | CD7 |  | S
| 3143 | OKT16 | CD7 | OKT16 | CD7 |  | S
| 3144 | T55 | CD7 | T55 | CD7 |  | S
| 3145 | DK-CD7 | CD7 | DK-CD7 | CD7 |  | S
| 3146 | IOT7 | CD7 | IOT7 | CD7 |  | S
| 3161 | T8 | CD8 | T8 | CD8 |  | S
| 3162 | Leu2a | CD8 | Leu2a | CD8 |  | S
| 3163 | Leu2b | CD8 | Leu2b | CD8 |  | S
| 3164 | NU-Ts/c | CD8 | NU-Ts/c | CD8 |  | S
| 3165 | DK-CD8 | CD8 | DK-CD8 | CD8 |  | S
| 3166 | IOT8 | CD8 | IOT8 | CD8 |  | S
| 3167 | IOT8a | CD8 | IOT8a | CD8 |  | S
| 3168 | OKT8 | CD8 | OKT8 | CD8 |  | S
| 3181 | J2 | CD9 | J2 | CD9 |  | S
| 3182 | TP82 | CD9 | TP82 | CD9 |  | S
| 3183 | IOB2 | CD9 | IOB2 | CD9 |  | S
| 3191 | J5 | CD10 | J5 | CD10 |  | S
| 3192 | Anti-cALLa | CD10 | Anti-cALLa | CD10 |  | S
| 3193 | OKB-cALLa | CD10 | OKB-cALLa | CD10 |  | S
| 3194 | NU-N1 | CD10 | NU-N1 | CD10 |  | S
| 3195 | NU-N2 | CD10 | NU-N2 | CD10 |  | S
| 3196 | DK-CD10 | CD10 | DK-CD10 | CD10 |  | S
| 3197 | IOB5 | CD10 | IOB5 | CD10 |  | S
| 3198 | IOB5a | CD10 | IOB5a | CD10 |  | S
| 3211 | Anti-LFA1a | CD11a | Anti-LFA1a | CD11a |  | S
| 3212 | SPV-L7 | CD11a | SPV-L7 | CD11a |  | S
| 3213 | DK-CD11a | CD11a | DK-CD11a | CD11a |  | S
| 3214 | IOT16 | CD11a | IOT16 | CD11a |  | S
| 3221 | Mo1 | CD11b | Mo1 | CD11b |  | S
| 3222 | Leu15 | CD11b | Leu15 | CD11b |  | S
| 3223 | OKM1 | CD11b | OKM1 | CD11b |  | S
| 3224 | Bear-1 | CD11b | Bear-1 | CD11b |  | S
| 3225 | DK-CD11b | CD11b | DK-CD11b | CD11b |  | S
| 3226 | IOM1 | CD11b | IOM1 | CD11b |  | S
| 3241 | LeuM5 | CD11c | LeuM5 | CD11c |  | S
| 3242 | FK24 | CD11c | FK24 | CD11c |  | S
| 3243 | DK-CD11c | CD11c | DK-CD11c | CD11c |  | S
| 3244 | IOM11c | CD11c | IOM11c | CD11c |  | S
| 3251 | MG14 | CDw12 | MG14 | CDw12 |  | S
| 3261 | MY7 | CD13 | MY7 | CD13 |  | S
| 3262 | LeuM7 | CD13 | LeuM7 | CD13 |  | S
| 3263 | OKM13 | CD13 | OKM13 | CD13 |  | S
| 3264 | MCS-2 | CD13 | MCS-2 | CD13 |  | S
| 3265 | DK-CD13 | CD13 | DK-CD13 | CD13 |  | S
| 3266 | IOM13 | CD13 | IOM13 | CD13 |  | S
| 3267 | BD-CD13 | CD13 | BD-CD13 | CD13 |  | S
| 3281 | MY4 | CD14 | MY4 | CD14 |  | S
| 3282 | Mo2 | CD14 | Mo2 | CD14 |  | S
| 3283 | LeuM3 | CD14 | LeuM3 | CD14 |  | S
| 3284 | OKM14 | CD14 | OKM14 | CD14 |  | S
| 3285 | CLB-Mon | CD14 | CLB-Mon | CD14 |  | S
| 3286 | DK-CD14 | CD14 | DK-CD14 | CD14 |  | S
| 3289 | IOM2 | CD14 | IOM2 | CD14 |  | S
| 3301 | MY1 | CD15 | MY1 | CD15 |  | S
| 3302 | LeuM1 | CD15 | LeuM1 | CD15 |  | S
| 3303 | OKM15 | CD15 | OKM15 | CD15 |  | S
| 3304 | MCS-1 | CD15 | MCS-1 | CD15 |  | S
| 3305 | DK-CD15 | CD15 | DK-CD15 | CD15 |  | S
| 3306 | ION1 | CD15 | ION1 | CD15 |  | S
| 3331 | MY23 | CD16a | MY23 | CD16a |  | S
| 3332 | Leu11 | CD16a | Leu11 | CD16a |  | S
| 3333 | OK-NK | CD16a | OK-NK | CD16a |  | S
| 3334 | MG38 | CD16a | MG38 | CD16a |  | S
| 3335 | DK-CD16 | CD16a | DK-CD16 | CD16a |  | S
| 3336 | ION16 | CD16a | ION16 | CD16a |  | S
| 3371 | Anti-LFA1b | CD18 | Anti-LFA1b | CD18 |  | S
| 3372 | CLB-LFA1 | CD18 | CLB-LFA1 | CD18 |  | S
| 3373 | DK-CD18 | CD18 | DK-CD18 | CD18 |  | S
| 3374 | IOT18 | CD18 | IOT18 | CD18 |  | S
| 3381 | B4 | CD19 | B4 | CD19 |  | S
| 3382 | Leu12 | CD19 | Leu12 | CD19 |  | S
| 3383 | OKB19 | CD19 | OKB19 | CD19 |  | S
| 3384 | CLB-CD19 | CD19 | CLB-CD19 | CD19 |  | S
| 3385 | DK-CD19 | CD19 | DK-CD19 | CD19 |  | S
| 3386 | IOB4a | CD19 | IOB4a | CD19 |  | S
| 3401 | B1 | CD20 | B1 | CD20 |  | S
| 3402 | Leu16 | CD20 | Leu16 | CD20 |  | S
| 3403 | OKB20 | CD20 | OKB20 | CD20 |  | S
| 3404 | NU-B2 | CD20 | NU-B2 | CD20 |  | S
| 3405 | IOB20 | CD20 | IOB20 | CD20 |  | S
| 3406 | IOB20a | CD20 | IOB20a | CD20 |  | S
| 3431 | B2 | CD21 | B2 | CD21 |  | S
| 3432 | Anti-CR2 | CD21 | Anti-CR2 | CD21 |  | S
| 3433 | OKB7 | CD21 | OKB7 | CD21 |  | S
| 3434 | DK-CD21 | CD21 | DK-CD21 | CD21 |  | S
| 3435 | IOB1a | CD21 | IOB1a | CD21 |  | S
| 3436 | PM-CD21 | CD21 | PM-CD21 | CD21 |  | S
| 3451 | B3 | CD22 | B3 | CD22 |  | S
| 3452 | Leu14 | CD22 | Leu14 | CD22 |  | S
| 3453 | OKB22 | CD22 | OKB22 | CD22 |  | S
| 3454 | CLB-Bly | CD22 | CLB-Bly | CD22 |  | S
| 3455 | DK-CD22 | CD22 | DK-CD22 | CD22 |  | S
| 3456 | IOB22 | CD22 | IOB22 | CD22 |  | S
| 3471 | B6 | CD23 | B6 | CD23 |  | S
| 3472 | Leu20 | CD23 | Leu20 | CD23 |  | S
| 3473 | H107 | CD23 | H107 | CD23 |  | S
| 3474 | DK-CD23 | CD23 | DK-CD23 | CD23 |  | S
| 3475 | IOB8 | CD23 | IOB8 | CD23 |  | S
| 3491 | OKB2 | CD24 | OKB2 | CD24 |  | S
| 3492 | IOB3 | CD24 | IOB3 | CD24 |  | S
| 3501 | IL-2R1 | CD25 | IL-2R1 | CD25 |  | S
| 3502 | Anti-IL2R | CD25 | Anti-IL2R | CD25 |  | S
| 3503 | OKT26a | CD25 | OKT26a | CD25 |  | S
| 3504 | DK-IL2R | CD25 | DK-IL2R | CD25 |  | S
| 3505 | IOT14 | CD25 | IOT14 | CD25 |  | S
| 3506 | IOT14a | CD25 | IOT14a | CD25 |  | S
| 3521 | Ta1 | CD26 | Ta1 | CD26 |  | S
| 3522 | IOA2b | CD26 | IOA2b | CD26 |  | S
| 3531 | IOT27 | CD27 | IOT27 | CD27 |  | S
| 3541 | Leu28 | CD28 | Leu28 | CD28 |  | S
| 3542 | KOLT-2 | CD28 | KOLT-2 | CD28 |  | S
| 3543 | IOT28 | CD28 | IOT28 | CD28 |  | S
| 3551 | 4B4 | CD29 | 4B4 | CD29 |  | S
| 3552 | IOT29 | CD29 | IOT29 | CD29 |  | S
| 3561 | DK-CD30 | CD30 | DK-CD30 | CD30 |  | S
| 3562 | IOA30 | CD30 | IOA30 | CD30 |  | S
| 3563 | IOA30a | CD30 | IOA30a | CD30 |  | S
| 3571 | IOM31 | CD31 | IOM31 | CD31 |  | S
| 3581 | IOM32 | CD32 | IOM32 | CD32 |  | S
| 3592 | MY9 | CD33 | MY9 | CD33 |  | S
| 3593 | LeuM9 | CD33 | LeuM9 | CD33 |  | S
| 3594 | DK-CD33 | CD33 | DK-CD33 | CD33 |  | S
| 3595 | IOM33 | CD33 | IOM33 | CD33 |  | S
| 3596 | BD-CD33 | CD33 | BD-CD33 | CD33 |  | S
| 3611 | MY10 | CD34 | MY10 | CD34 |  | S
| 3612 | HPCA-1 | CD34 | HPCA-1 | CD34 |  | S
| 3613 | HPCA-2 | CD34 | HPCA-2 | CD34 |  | S
| 3614 | DK-CD34 | CD34 | DK-CD34 | CD34 |  | S
| 3615 | IOM34 | CD34 | IOM34 | CD34 |  | S
| 3616 | ORTHO-CD34 | CD34 | ORTHO-CD34 | CD34 |  | S
| 3631 | Anti-CR1 | CD35 | Anti-CR1 | CD35 |  | S
| 3632 | DK-CD35 | CD35 | DK-CD35 | CD35 |  | S
| 3633 | IOT17 | CD35 | IOT17 | CD35 |  | S
| 3641 | OKM5 | CD36 | OKM5 | CD36 |  | S
| 3642 | IOP36 | CD36 | IOP36 | CD36 |  | S
| 3651 | DK-CD37 | CD37 | DK-CD37 | CD37 |  | S
| 3652 | IOB1 | CD37 | IOB1 | CD37 |  | S
| 3661 | T10 | CD38 | T10 | CD38 |  | S
| 3662 | Leu17 | CD38 | Leu17 | CD38 |  | S
| 3663 | OKT10 | CD38 | OKT10 | CD38 |  | S
| 3664 | IOB6 | CD38 | IOB6 | CD38 |  | S
| 3671 | IOB39 | CD39 | IOB39 | CD39 |  | S
| 3691 | Plt-1 | CD41a | Plt-1 | CD41a |  | S
| 3693 | IOP41a | CD41a | IOP41a | CD41a |  | S
| 3694 | CLCD41 | CD41 | CLCD41 | CD41 |  | S
| 3701 | IOP41b | CD41b | IOP41b | CD41b |  | S
| 3702 | TP80 | CD41b | TP80 | CD41b |  | S
| 3711 | IOP42a | CD42a | IOP42a | CD42a |  | S
| 3712 | BD-CD42a | CD42a | BD-CD42a | CD42a |  | S
| 3721 | IOP42b | CD42b | IOP42b | CD42b |  | S
| 3722 | CLCD42b | CD42b | CLCD42b | CD42b |  | S
| 3751 | Leu22 | CD43 | Leu22 | CD43 |  | S
| 3752 | DK-CD43 | CD43 | DK-CD43 | CD43 |  | S
| 3761 | Leu44 | CD44 | Leu44 | CD44 |  | S
| 3762 | MEM-85 | CD44 | MEM-85 | CD44 |  | S
| 3763 | IOL44 | CD44 | IOL44 | CD44 |  | S
| 3764 | PM-CD44 | CD44 | PM-CD44 | CD44 |  | S
| 3781 | KC56 | CD45 | KC56 | CD45 |  | S
| 3782 | Anti-Leuco | CD45 | Anti-Leuco | CD45 |  | S
| 3783 | NU-Lpan | CD45 | NU-Lpan | CD45 |  | S
| 3784 | IOL1 | CD45 | IOL1 | CD45 |  | S
| 3785 | Anti HLe-1 | CD45 | Anti HLe-1 | CD45 |  | S
| 3791 | 2H4 | CD45RA | 2H4 | CD45RA |  | S
| 3792 | Leu18 | CD45RA | Leu18 | CD45RA |  | S
| 3793 | DK-CD45RA | CD45RA | DK-CD45RA | CD45RA |  | S
| 3794 | IOL2 | CD45RA | IOL2 | CD45RA |  | S
| 3801 | DK-CD45RB | CD45RB | DK-CD45RB | CD45RB |  | S
| 3811 | Leu45RO | CD45RO | Leu45RO | CD45RO |  | S
| 3812 | UCHL1 | CD45RO | UCHL1 | CD45RO |  | S
| 3813 | DK-CD45RO | CD45RO | DK-CD45RO | CD45RO |  | S
| 3814 | IOL3 | CD45RO | IOL3 | CD45RO |  | S
| 3821 | IOL46 | CD46 | IOL46 | CD46 |  | S
| 3841 | IOL48 | CD48 | IOL48 | CD48 |  | S
| 3861 | IOL49b | CD49b | IOL49b | CD49b |  | S
| 3871 | IOL49c | CD49c | IOL49c | CD49c |  | S
| 3881 | IOL49d | CD49d | IOL49d | CD49d |  | S
| 3891 | IOL49e | CD49e | IOL49e | CD49e |  | S
| 3901 | IOL49f | CD49f | IOL49f | CD49f |  | S
| 3921 | IOP51 | CD51 | IOP51 | CD51 |  | S
| 3951 | Leu54 | CD54 | Leu54 | CD54 |  | S
| 3952 | IOL54 | CD54 | IOL54 | CD54 |  | S
| 3961 | ST-CD55 | CD55 | ST-CD55 | CD55 |  | S
| 3962 | CLCD55 | CD55 | CLCD55 | CD55 |  | S
| 3971 | NKH-1 | CD56 | NKH-1 | CD56 |  | S
| 3972 | NKH-1A | CD56 | NKH-1A | CD56 |  | S
| 3973 | Leu19 | CD56 | Leu19 | CD56 |  | S
| 3974 | DK-CD56 | CD56 | DK-CD56 | CD56 |  | S
| 3975 | IOT56 | CD56 | IOT56 | CD56 |  | S
| 3976 | IOT56a | CD56a | IOT56a | CD56a |  | S
| 3991 | Leu7 | CD57 | Leu7 | CD57 |  | S
| 3992 | IOT10 | CD57 | IOT10 | CD57 |  | S
| 4001 | IOT58 | CD58 | IOT58 | CD58 |  | S
| 4011 | ST-CD59 | CD59 | ST-CD59 | CD59 |  | S
| 4012 | CLCD59 | CD59 | CLCD59 | CD59 |  | S
| 4031 | OKPLT | CD61 | OKPLT | CD61 |  | S
| 4032 | DK-CD61 | CD61 | DK-CD61 | CD61 |  | S
| 4033 | IOP61 | CD61 | IOP61 | CD61 |  | S
| 4041 | IOP62 | CD62 | IOP62 | CD62 |  | S
| 4042 | Leu8 | CD62L | Leu8 | CD62L |  | S
| 4071 | IOP63 | CD63 | IOP63 | CD63 |  | S
| 4091 | ION3 | CD65 | ION3 | CD65 |  | S
| 4111 | ION2 | CD67 | ION2 | CD67 |  | S
| 4131 | Leu23 | CD69 | Leu23 | CD69 |  | S
| 4132 | IOP69 | CD69 | IOP69 | CD69 |  | S
| 4141 | IOA70 | CD70 | IOA70 | CD70 |  | S
| 4151 | T9 | CD71 | T9 | CD71 |  | S
| 4152 | Transf. Rc | CD71 | Transf. Rc | CD71 |  | S
| 4153 | OKT9 | CD71 | OKT9 | CD71 |  | S
| 4154 | NU-TfR | CD71 | NU-TfR | CD71 |  | S
| 4155 | DK-CD71 | CD71 | DK-CD71 | CD71 |  | S
| 4156 | IOA71 | CD71 | IOA71 | CD71 |  | S
| 4171 | IOB72 | CD72 | IOB72 | CD72 |  | S
| 4191 | LN-2 | CD74 | LN-2 | CD74 |  | S
| 4201 | LN-1 | CDw75 | LN-1 | CDw75 |  | S
| 4221 | IOB77 | CD77 | IOB77 | CD77 |  | S
| 4231 | Leu-21 | CD78 | Leu-21 | CD78 |  | S
| 4431 | Anti Fas | CD95 | Anti Fas | CD95 |  | S
| 4661 | c-kit | CD117 | c-kit | CD117 |  | S
| 4731 | Mik-b 1 | CD122 | Mik-b 1 | CD122 |  | S
| 5901 | LeuHLA-DR | HLA-DR | LeuHLA-DR | HLA-DR |  | S
| 5902 | OKIa1 | HLA-DR | OKIa1 | HLA-DR |  | S
| 5921 | Leu10 | HLA-DQ | Leu10 | HLA-DQ |  | S
| 5930 | リンパ球 |  | lymphocyte
| 5931 | 顆粒球 |  | granulocyte
| 6001 | 口腔，気道又は呼吸器からの検体 |  | oral or respiratory specimens
| 6002 | 消化管からの検体 |  | gastrointestinal specimens
| 6003 | 泌尿器又は生殖器からの検体 |  | urinogenital specimens
| 6004 | 血液又は穿刺液 |  | blood or panctured fluid
| 6005 | その他の部位からの検体 |  | other specimens
| 6010 | ベンジルペニシリン | PCG | benzylpenicillin | benzylpenicillin
| 6011 | フェノキシメチルペニシリン | PCV | phenoxymethyl penicillin | phenoxymethyl penicillin
| 6012 | フェネチシリン | PEPC | phenet(h)icillin | phenet(h)icillin
| 6020 | メチシリン | DMPPC | methicillin | methicillin
| 6021 | オキサシリン | MPIPC | oxacillin | oxacillin
| 6023 | クロキサシリン | MCIPC | cloxacillin | cloxacillin
| 6024 | フルクロキサシリン | MFIPC | flucloxacillin | flucloxacillin
| 6030 | ジクロキサシリン | MDIPC | dicloxacillin | dicloxacillin
| 6031 | アンピシリン | ABPC | ampicillin | ampicillin
| 6032 | タランピシリン | TAPC | talampicillin | talampicillin
| 6033 | バカンピシリン | BAPC | bacampicillin | bacampicillin
| 6034 | レナンピシリン | LAPC | lenampicillin | lenampicillin
| 6035 | アモキシシリン | AMPC | amoxicillin | amoxicillin
| 6040 | シクラシリン | ACPC | ciclacillin | ciclacillin
| 6041 | ピブメシリナム | PMPC | pivmecillinam | pivmecillinam
| 6042 | カルベニシリン | CBPC | carbenicillin
| 6043 | カリンダシリン | CIPC | carindacillin
| 6044 | カルフェシリン | CFPC | carfecillin
| 6045 | スルベニシリン | SBPC | sulbenicillin
| 6046 | チカルシリン | TIPC | ticarcillin
| 6047 | ピペラシリン | PIPC | piperacillin
| 6048 | メズロシリン | MZPC | mezlocillin
| 6049 | アスポキシシリン | ASPC | aspoxicillin
| 6050 | ナフシリン | NFPC | nafcillin
| 6051 | メシリナム | MPC | mecillinam
| 6052 | ヘタシリン | IABPC | hetacillin
| 6053 | スルバクタム/アンピシリン | SBT/ABPC | sulbactam/ampicillin
| 6054 | チカルシリン/クラブラン酸 | TIPC/CVA | ticarcillin/clavulanic acid
| 6070 | セファロリジン | CER | cefaloridine
| 6071 | セファロチン | CET | cefalothin
| 6072 | セファゾリン | CEZ | cefazolin
| 6073 | セフテゾール | CTZ | ceftezole
| 6074 | セファピリン | CEPR | cefapirin
| 6075 | セファセトリル | CEC | cephacetrile
| 6076 | セフェピム | CFPM | cefepime
| 6080 | セファマンドール | CMD | cefamandole
| 6081 | セフォチアム | CTM | cefotiam
| 6083 | セフロキシム | CXM | cefuroxime
| 6090 | セフォタキシム | CTX | cefotaxime
| 6091 | セフチゾキシム | CZX | ceftizoxime
| 6092 | セフメノキシム | CMX | cefmenoxime
| 6093 | セフトリアキソン | CTRX | ceftriaxone
| 6094 | セフタジジム | CAZ | ceftazidime
| 6095 | セフゾナム | CZON | cefuzonam
| 6096 | セフォペラゾン | CPZ | cefoperazone
| 6097 | セフピミゾール | CPIZ | cefpimizole
| 6098 | セフピラミド | CPM | cefpiramide
| 6099 | 硫酸セフピロム | CPR | cefpirome sulfate
| 6100 | パニペネム | PAPM/BP | panipenem/betamipron
| 6101 | メロペネム | MEPM | melopenem
| 6102 | ドリペネム | DRPM | dripenem
| 6120 | セファログリシン | CEG | cephaloglycin
| 6121 | セファレキシン | CEX | cefalexin
| 6122 | セフラジン | CED | cefradine
| 6123 | セファトリジン | CFT | cefatrizine
| 6124 | セファクロル | CCL | cefaclor
| 6125 | セファドロキシル | CDX | cefadroxil
| 6126 | セフロキサジン | CXD | cefroxadine
| 6130 | セフィキシム | CFIX | cefixime
| 6140 | セフスロジン | CFS | cefsulodin
| 6141 | セフォジジムナトリウム | CDZM | cefodizime sodium
| 6142 | セフジニル | CFDN | cefdinir
| 6150 | セフテラム/ピボキシル | CFTM-PI | cefteram pivoxil
| 6160 | セフォキシチン | CFX | cefoxitin
| 6161 | セフメタゾール | CMZ | cefmetazole
| 6162 | セフォテタン | CTT | cefotetan
| 6163 | セフブペラゾン | CBPZ | cefbuperazone
| 6164 | セフミノクス | CMNX | cefminox
| 6165 | ラタモキセフ | LMOX | latamoxef
| 6166 | フロモキセフ | FMOX | flomoxef
| 6180 | アズトレオナム | AZT | aztreonam
| 6181 | カルモナム | CRMN | carumonam
| 6190 | スルバクタム | SBT | sulbactam
| 6191 | クラブラン酸 | CVA | clavulanic acid
| 6192 | スルタミシリン | SBTPC | sultamicillin
| 6193 | クラブラン酸/アモキシシリン | CVA/AMPC | clavulanate potassium/amoxicillin
| 6194 | スルバクタム/セフォペラゾン | SBT/CPZ | sulbactam sodium/cefoperazone sodium
| 6195 | クラブラン酸カリウム/チカルシリンナトリウム | CVA/TIP | clavulanate potassium/ticarcillin sodium
| 6210 | ストレプトマイシン | SM | streptomycin
| 6220 | カナマイシン | KM | kanamycin
| 6221 | ベカナマイシン | AKM | bekanamycin
| 6222 | リボスタマイシン | RSM | ribostamycin
| 6226 | エラジオマイシン | FRM | fradiomycin
| 6227 | パロモマイシン | PRM | paromomycin
| 6230 | ゲンタマイシン | GM | gentamicin
| 6231 | トブラマイシン | TOB | tobramycin
| 6232 | ジベカシン | DKB | dibekacin
| 6233 | シソマイシン | SISO | sisomicin
| 6234 | ミクロノマイシン | MCR | micronomicin
| 6235 | ネチルマイシン | NTL | netilmicin
| 6236 | アミカシン | AMK | amikacin
| 6237 | アストロマイシン | ASTM | astromicin
| 6250 | スペクチノマイシン | SPCM | spectinomycin
| 6260 | イセパマイシン | ISP | isepamicin
| 6262 | リビドマイシン | LVDM | lividomycin
| 6280 | クロルテトラサイクリン | CTC | chlortetracycline
| 6281 | オキシテトラサイクリン | OTC | oxytetracycline
| 6282 | テトラサイクリン | TC | tetracycline
| 6283 | メタサイクリン | MTC | methacycline
| 6284 | デメチルクロルテトラサイクリン | DMCTC | demethylchlortetracycline
| 6285 | ピロリジノメチルテトラサイクリン | PRMTC | pyrolidinomethyltetracycline
| 6286 | ドキシサイクリン | DOXY | doxycycline
| 6287 | ミノサイクリン | MINO | minocycline
| 6288 | チゲサイクリン | TGC | chigecycline
| 6300 | エリスロマイシン | EM | erythromycin
| 6301 | オレアンドマイシン | OL | oleandomycin
| 6302 | ロイコマイシン | LM | leucomycin
| 6303 | スピラマイシン | SPM | spiramycin
| 6304 | ジョサマイシン | JM | josamycin
| 6305 | ミデカマイシン | MDM | midecamycin
| 6306 | ロキタマイシン | RKM | rokitamycin
| 6307 | アジスロマイシン | AZM | azithromycin
| 6308 | クラリスロマイシン | CAM | clarithromycin
| 6320 | リンコマイシン | LCM | lincomycin
| 6321 | クリンダマイシン | CLDM | clindamycin
| 6322 | ミカマイシン | MKM | mikamycin
| 6323 | リネゾリド | LZD | linesolid
| 6324 | クロファジミン | CLF | clofazimine
| 6330 | クロラムフェニコール | CP | chloramphenicol
| 6331 | チアムフェニコール | TP | tiamphenicol
| 6338 | テイコプラニン | TEIC | teicoplanin
| 6339 | ダプトマイシン | DAP | daptomycin
| 6340 | コリスチン | CL | colistin
| 6341 | ポリミキシンB | PL-B | polymyxin B
| 6342 | バンコマイシン | VCM | vancomycin
| 6343 | フィジン酸 | FA | fusidic acid
| 6344 | スルファメトキサゾール/トリメトプリム | ST | sulfamethoxazole/trimethoprim
| 6350 | ナリジクス酸 | NA | nalidixic acid
| 6351 | ピロミド酸 | PA | piromidic acid
| 6352 | シノキサシン | CINX | cinoxacin
| 6353 | ピペミド酸 | PPA | pipemidic acid
| 6354 | エノキサシン | ENX | enoxacin
| 6355 | ノルフロキサシン | NFLX | norfloxacin
| 6356 | オフロキサシン | OFLX | ofloxacin
| 6357 | シプロフロキサシン | CPFX | ciprofloxacin
| 6358 | モキシフロキサシン | MFLX | moxifloxacin
| 6359 | シタフロキサシン | SFTX | sitafloxacin
| 6370 | ホスホマイシン | FOM | fosfomycin
| 6371 | イミペネム/シラスタチンナトリウム | IPM/CS | imipenem/cilastatin sodium
| 6372 | イミペネム | IPM | imipenem
| 6381 | ファロペネム | FRPM | faropenem
| 6391 | スルフイソメゾール | SULF | sulfisomezole
| 6401 | フレロキサシン | FLRX | fleroxacin
| 6402 | レボフロキサシン | LVFX | levofloxacin
| 6403 | スパルフロキサシン | SPFX | sparfloxacin
| 6461 | リファンピシン | RFP | rifampicin
| 6501 | メトロニダゾール | MNZ | metronidazole
| 6701 | アムホテリシンＢ | ＡＭＰＨ | amphotericin B
| 6702 | フルシトシン | 5-ＦＣ | flucytosine
| 6703 | フルコナゾール | ＦＬＣＺ | fluconazole
| 6704 | イトラコナゾール | ＩＴＺ | itraconazole
| 6705 | ミコナゾール | ＭＣＺ | miconazole
| 6706 | ミカファンギン | ＭＣＦＧ | micafungin
| 6800 | 5-フルオロウラシル | 5-FU | 5-fluorouracil
| 6801 | アドリアマイシン | ADR | adriamycin
| 6802 | マイトマイシンC | MMC | mitomycin C
| 6803 | エピルビシン | EPI | epirubicin
| 6804 | ビンデシン | VDS | vindesine
| 6805 | エトポシド | VP-16 | etoposide
| 6806 | シスプラチン | CDDP | cisplatin
| 6807 | カルボプラチン | CBDCA | carboplatin
| 6808 | ピラルビシン | THP | pirarubicin
| 6809 | シクロホスファミド | CPA | cyclophosphamide
| 6810 | イホスファミド | IFM | ifosfamide
| 6811 | イリノテカン | CPT-11 | irinotecan
| 6901 | アスピリンモニタリング |  | Aspirin monitoring
| 6902 | P2Y12阻害薬モニタリング |  | P2Y12 inhibitor monitoring
| 7001 | 免疫グロブリン |  | immunoglobulin
| 7002 | IgG |  | IgG
| 7003 | IgA |  | IgA
| 7004 | IgM |  | IgM
| 7005 | IgD |  | IgD
| 7006 | IgE |  | IgE
| 7011 | κ鎖 |  | light chain kappa
| 7012 | λ鎖 |  | light chain lambda
| 7015 | J鎖 |  | J-chain
| 7020 | リウマチ因子 |  | rheumatoid factor
| 7050 | 血漿蛋白 |  | plasma protein
| 7052 | アルブミン |  | albumin
| 7054 | α1-アンチトリプシン |  | alpha 1-antitrypsin
| 7056 | α1-アンチキモトリプシン |  | alpha 1-antichymotripsin
| 7058 | α1-酸性糖蛋白 |  | alpha 1-acid glycoprotein
| 7060 | α1-B-糖蛋白 |  | alpha 1-B-glycoprotein
| 7061 | α1-T-糖蛋白 |  | alpha 1-T-glycoprotein
| 7065 | α2-マクログロブリン |  | alpha 2-macroglobulin
| 7070 | α2-HS糖蛋白 |  | alpha 2-HS glycoprotein
| 7075 | α2-Zn糖蛋白 |  | alpha 2-Zn glycoprotein
| 7080 | AFP |  | alpha-fetoprotein
| 7082 | β2-糖蛋白 |  | beta 2-glycoprotein
| 7084 | セルロプラスミン |  | ceruloplasmin
| 7086 | CRP |  | C-reactive protein
| 7088 | Gcグロブリン |  | group specific component globulin
| 7090 | ハプトグロビン |  | haptoglobin
| 7092 | ヘモペキシン |  | hemopexin
| 7094 | インター-α-トリプシンインヒビター |  | inter-alpha-trypsin inhibitor
| 7096 | プレアルブミン |  | prealbumin
| 7098 | 妊娠関連血漿蛋白 |  | pregnancy associated plasma protein
| 7100 | SP1 |  | pregnancy-specific beta 1-glycoprotein
| 7102 | SP3 |  | pregnancy-associated alpha 2-glycoprotein
| 7104 | トランスフェリン |  | transferrin
| 7106 | 尿ミクロプロテイン |  | urinary microprotein
| 7108 | 尿プロテイン1 |  | urinary protein 1
| 7110 | ウロムコイド |  | uromucoid
| 7112 | コルチゾール結合グロブリン |  | cortisol-binding globulin
| 7114 | レチノール結合蛋白 |  | retinol binding protein
| 7116 | SHBG(性ホルモン結合蛋白) |  | sex hormone binding globulin
| 7118 | サイロキシン結合蛋白 |  | thyroxine binding protein
| 7140 | リポ蛋白(α & β) |  | (alpha & beta) lipoprotein
| 7142 | HDL |  | HDL
| 7144 | LDL |  | LDL
| 7146 | アポ蛋白 |  | apolipoprotein
| 7148 | アポ蛋白A |  | apolipoprotein A
| 7150 | アポ蛋白A-1 |  | apolipoprotein A-1
| 7152 | アポ蛋白A-2 |  | apolipoprotein A-2
| 7154 | アポ蛋白B |  | apolipoprotein B
| 7156 | アポ蛋白B-100 |  | apolipoprotein B-100
| 7158 | アポ蛋白E |  | apolipoprotein E
| 7160 | アポ蛋白H |  | apolipoprotein H
| 7180 | フィブリノゲン |  | fibrinogen
| 7182 | フィブリノペプチドA |  | fibrinopeptide A
| 7184 | フィブリノペプチドB |  | fibrinopeptide B
| 7186 | FDP-D |  | fibrin and fibrinogen degradation products, D fraction
| 7188 | FDP-E |  | fibrin and fibrinogen degradation products, E fraction
| 7190 | プラスミノゲン |  | plasminogen
| 7192 | α2-アンチプラスミン |  | alpha 2-antiplasmin
| 7194 | プレカリクレイン |  | prekallikrein
| 7196 | キニノゲン |  | kininogen
| 7198 | 低分子キニノゲン |  | low molecular weight kininogen
| 7200 | 高分子キニノゲン |  | high molecular weight kininogen
| 7202 | ブラジキニン |  | bradykinin
| 7204 | des Arg-ブラジキニン |  | des Arg-bradykinin
| 7210 | プロトロンビン(第2因子) |  | prothrombin
| 7212 | アンチトロンビン |  | antithrombin
| 7214 | 第5因子 |  | coagulation factor 5
| 7216 | 第7因子 |  | coagulation factor 7
| 7218 | 第8因子 |  | coagulation factor 8
| 7220 | 第9因子 |  | coagulation factor 9
| 7222 | 第10因子 |  | coagulation factor 10
| 7224 | 第11因子 |  | coagulation factor 11
| 7226 | 第12因子(ハーゲマン因子) |  | coagulation factor 12
| 7228 | 第13因子サブユニットA |  | coagulation factor 13 subunit A
| 7230 | 第13因子サブユニットB |  | coagulation factor 13 subunit B
| 7250 | C1q |  | C1q
| 7251 | C1r |  | C1r
| 7252 | C1s |  | C1s
| 7254 | C2 |  | C2
| 7260 | C3 |  | C3
| 7261 | C3a |  | C3a
| 7262 | C3b |  | C3b
| 7263 | C3c |  | C3c
| 7264 | C3d |  | C3d
| 7266 | C4 |  | C4
| 7267 | C4a |  | C4a
| 7270 | C4d |  | C4d
| 7272 | C5 |  | C5
| 7273 | C5a |  | C5a
| 7278 | C6 |  | C6
| 7284 | C7 |  | C7
| 7290 | C8 |  | C8
| 7295 | C9 |  | C9
| 7300 | プロパージンファクターP |  | properdin factor P
| 7302 | プロパージンファクターB |  | properdin factor B
| 7304 | β-1H糖蛋白(ファクターH) |  | beta-1H glycoprotein(factor H)
| 7306 | C1エステラーゼインヒビター |  | C1 esterase inhibitor
| 7308 | C3プロアクチベーター |  | C3 proactivator
| 7310 | C3bインアクチベーター |  | C3b inactivator
| 7312 | C4結合蛋白 |  | C4 binding protein
| 7350 | 組織蛋白 |  | tissue protein
| 7352 | アミロイドAA |  | amyloid AA
| 7354 | アミロイドPコンポーネント |  | amyloid P component
| 7356 | CEA |  | carcinoembryonic antigen
| 7358 | CEA 吸収 |  | carcinoembryonic antigen, absorbed
| 7360 | クロモグラニン |  | chromogranin
| 7362 | CNS 139K 糖蛋白 |  | CNS 139K glycoprotein
| 7364 | フェリチン |  | ferritin
| 7366 | フィチュイン |  | fetuin
| 7368 | ミエリンベーシック蛋白 |  | myelin basic protein
| 7370 | ミオグロビン |  | myoglobin
| 7372 | POA |  | pancreatic oncofetal antigen
| 7374 | 膵石蛋白 |  | pancreatic calculus protein
| 7376 | PSA |  | prostate-specific antigen
| 7378 | 網膜神経糖脂質 |  | retinal nerve glycolipid
| 7380 | S-100蛋白 |  | S-100 protein
| 7382 | S-100蛋白, αサブユニット |  | S-100 protein alpha subunit
| 7384 | S-100蛋白, βサブユニット |  | S-100 protein beta subunit
| 7386 | セクレタリーコンポーネント |  | secretory component
| 7388 | SCC(TA-4) |  | squamous cell carcinoma related antigen(TA-4)
| 7390 | サイログロブリン |  | thyroglobulin
| 7392 | 組織Aコンポーネント |  | tissue A component
| 7394 | 組織プラスミノゲンアクチベーター(t-PA) |  | tissue plasminogen activator(t-PA)
| 7396 | TPA |  | tissue polypeptide antigen
| 7398 | α1-ラクトアルブミン |  | alpha 1-lactoalbumin
| 7400 | ラクトフェリン |  | lactoferrin
| 7402 | ミルク脂肪グロブリン，サブクラス1 |  | milk fat globulin, subclass 1
| 7404 | ミルク脂肪グロブリン，サブクラス2 |  | milk fat globulin, subclass 2
| 7420 | ヘモグロビンA |  | hemoglobin A
| 7422 | ヘモグロビンA0 |  | hemoglobin A0
| 7424 | ヘモグロビンF |  | hemoglobin F
| 7426 | ヘモグロビンF，γサブユニット |  | hemoglobin F, gamma subunit
| 7428 | ヘモグロビンS |  | hemoglobin S
| 7430 | グリコホリンA |  | glycophorin A
| 7432 | β-トロンボグロブリン |  | beta-thromboglobulin
| 7434 | 血小板第4因子 |  | platelet factor 4
| 7436 | トロンボスポンディン |  | thrombospondin
| 7440 | インターフェロン-α |  | interferon-alpha
| 7442 | インターフェロン-β |  | interferon-beta
| 7444 | インターフェロン-γ |  | interferon-gamma
| 7460 | プロコラーゲン-3-プロペプチド |  | procollagen-3-propeptide
| 7462 | 4型コラーゲン |  | type 4 collagen
| 7464 | ラミニン |  | laminin
| 7466 | EBM | 表皮基底膜 | epidermal basement membrane
| 7468 | GBM | 糸球体基底膜 | glomerular basement membrane
| 7470 | フィブロネクチン |  | fibronectin
| 7474 | チューブリン |  | tubulin
| 7476 | α-チューブリン |  | alpha-tubulin
| 7478 | β-チューブリン |  | beta-tubulin
| 7480 | デスミン |  | desmin
| 7482 | GFA | グリア線維性酸性蛋白 | glial fibrillary acidic protein
| 7484 | ケラチン |  | keratin
| 7486 | ニューロ フィラメント |  | neurofilament
| 7488 | ビメンチン |  | vimentin
| 7490 | パンフィラメント |  | panfilament
| 7492 | アクチン |  | actin
| 7494 | α-アクチン |  | alpha-actin
| 7496 | カルモジュリン |  | calmodulin
| 7498 | クラスリン |  | clathrin
| 7500 | フィラミン |  | filamin
| 7502 | ホドリン |  | fodrin
| 7504 | ミオシン |  | myosin
| 7506 | 皮膚カルシウム結合蛋白 |  | epidermal calcium binding protein
| 7508 | スペクトリン |  | spectrin
| 7510 | トロポミオシン |  | tropomyosin
| 7512 | トロポニンT |  | troponin T
| 7514 | ビンキュリン |  | vinculin
| 7516 | リボヌクレオ蛋白 |  | ribonucleoprotein
| 7518 | ヒストン |  | histone
| 7520 | DNA, native |  | native DNA
| 7522 | 核抗原 |  | nuclear antigen
| 7524 | セントロメア |  | centromere
| 7526 | ミトコンドリア |  | mitochondria
| 7528 | マイクロゾーム |  | microsome
| 7530 | 細胞内基質 |  | cytoplasm, endoplasma, cytosol
| 7532 | PCNA |  | proliferating cell nuclear antigen
| 7534 | Ki67抗原 |  | Ki67 antigen
| 7536 | HSP27 |  | heat shock protein 27
| 7550 | アルドラーゼA |  | aldolase A
| 7551 | アルドラーゼB |  | aldolase B
| 7552 | アルドラーゼC |  | aldolase C
| 7554 | アルカリフォスファターゼ，肝/骨 |  | alkaline phosphatase, liver/bone
| 7556 | アルカリフォスファターゼ，小腸 |  | alkaline phosphatase, small intestine
| 7558 | アルカリフォスファターゼ，胎盤 |  | alkaline phosphatase, placenta
| 7560 | 炭酸脱水酵素B |  | carbonate dehydratase B
| 7562 | 炭酸脱水酵素C |  | carbonate dehydratase C
| 7564 | カテプシンB |  | cathepsin B
| 7566 | カテプシンG |  | cathepsin G
| 7568 | コリンアセチルトランスフェラーゼ |  | choline acetyltransferase
| 7570 | コリンエステラーゼ |  | cholinesterase
| 7572 | キモトリプシン |  | chymotrypsin
| 7574 | クレアチンキナーゼ(CK), MMアイソザイム |  | creatine kinase MM isozyme
| 7575 | クレアチンキナーゼ(CK), BBアイソザイム |  | creatine kinase BB isozyme
| 7576 | クレアチンキナーゼ(CK), MBアイソザイム |  | creatine kinase MB isozyme
| 7578 | DBH | ドーパミンβ-水酸化酵素 | dopamine-beta-hydroxylase
| 7580 | エラスターゼ |  | elastase
| 7582 | 好中球エラスターゼ | PMNエラスターゼ | polymorphonuclear elastase
| 7584 | 膵エラスターゼⅠ |  | pancreatic elastase 1
| 7586 | 乳酸脱水素酵素(LD), Hサブユニット |  | lactate dehydrogenase H subunit
| 7588 | 乳酸脱水素酵素(LD), Mサブユニット |  | lactate dehydrogenase M subunit
| 7590 | リゾチーム(ムラミダーゼ) |  | lysozyme
| 7592 | 神経特異エノラーゼ(NSE) |  | neuron-specific enolase
| 7594 | ペプシノゲン |  | pepsinogen
| 7596 | 前立腺酸性フォスファターゼ(PAP) |  | prostatic acid phosphatase
| 7598 | 唾液腺アミラーゼ |  | amylase, type S
| 7600 | TdT |  | terminal deoxynucleotidyl transferase
| 7602 | トリプシン |  | trypsin
| 7604 | ウロキナーゼ |  | urokinase
| 7650 | 細胞表面抗原 |  | surface antigen
| 7652 | アシアロ-GM1 |  | asialo GM1
| 7654 | リンパ球 |  | lymphocyte
| 7656 | HLA/Ia様抗原 |  | HLA/Ia like antigen
| 7658 | β2-マイクログロブリン |  | beta 2-microglobulin
| 7660 | 胸腺細胞/THY-1 |  | thymocyte/THY-1
| 7662 | 形質細胞 |  | plasma cell
| 7664 | NK細胞 |  | natural killer cell
| 7666 | 幹細胞 |  | stem cell
| 7668 | 樹状細網細胞 |  | dendritic reticulum cell
| 7670 | ランゲルハンス細胞 |  | Langerhans cell
| 7672 | C3b レセプター |  | C3b receptor
| 7674 | トランスフェリン レセプター |  | transferrin receptor
| 7676 | 単球/マクロファージ |  | monocyte/macrophage
| 7678 | 顆粒球 |  | granulocyte
| 7680 | 前骨髄様球 |  | promyelocyte like cell
| 7682 | 白血球 |  | leukocyte
| 7684 | 血小板 |  | platelet
| 7686 | 赤血球 |  | erythrocyte
| 7688 | フォルスマン抗原 |  | Forssman antigen
| 7690 | 血液型抗原 |  | blood group antigen
| 7692 | 白血病関連抗原 |  | leukemia associated antigen
| 7694 | 白血病ヘアリー細胞 |  | hairy cell
| 7696 | セザリー細胞 |  | Sezary cell
| 7698 | 平滑筋 |  | smooth muscle
| 7700 | 心筋 |  | heart muscle
| 7702 | 精子 |  | spermatozoon
| 7704 | 大脳 |  | cerebrum
| 7706 | 胎盤 |  | placenta
| 7708 | メラニン細胞 |  | melanocyte
| 7710 | メラノーマ関連抗原 |  | melanoma related antigen
| 7712 | 神経細胞表面抗原 |  | nerve cell antigen
| 7713 | グリア繊維性酸性蛋白 |  |  |  | 識別コード；“7482；GFA” と重複するため、削除 | S
| 7714 | 神経芽細胞腫細胞 |  | neuroblastoma cell
| 7716 | 内皮 |  | endoderm
| 7718 | LeY |  | LeY
| 7720 | EMA |  | epithelial membrane antigen
| 7725 | エストロゲン レセプター |  | estrogen receptor |  | 2015年削除コードの復活
| 7726 | プロゲステロン レセプター |  | progesterone receptor |  | 2015年削除コードの復活
| 7730 | 膵島細胞 |  | pancreatic islet cell
| 7735 | ケラチノサイト |  | keratinocyte
| 7740 | パリエタル細胞 |  | parietal cell
| 7744 | ヒト癌細胞 |  | human tumor cell
| 7746 | 腺癌関連抗原 |  | adenocarcinoma related antigen
| 7748 | 乳癌関連抗原 |  | breast cancer related antigen
| 7750 | 大腸癌関連抗原 |  | colorectal carcinoma related antigen
| 7752 | 胃腸癌関連抗原 |  | gastric cancer related antigen
| 7754 | 肺癌関連抗原 |  | lung cancer related antigen
| 7756 | 子宮癌関連抗原 |  | uterine cancer related antigen
| 7758 | 膵癌関連抗原 |  | pancreatic carcinoma related antigen
| 7760 | 前立腺癌関連抗原 |  | prostatic cancer related antigen
| 7762 | 肺小細胞癌関連抗原 |  | small cell lung carcinoma related antigen
| 7770 | CA125 |  | CA125
| 7775 | CA19-9 |  | CA19-9
| 7900 | リンパ球サブセット検査 |  | lymphocyte subset analysis
| 7901 | CD1a |  | CD1a
| 7905 | CD2 |  | CD2
| 7910 | CD3 |  | CD3
| 7915 | CD4 |  | CD4
| 7920 | CD5 |  | CD5
| 7935 | CD8 |  | CD8
| 7945 | CD10 |  | CD10
| 7948 | CD11c |  | CD11c
| 7960 | CD14 |  | CD14
| 7965 | CD15 |  | CD15
| 7970 | CD16 |  | CD16
| 7990 | CD19 |  | CD19
| 7995 | CD20 |  | CD20
| 7997 | CD22 |  | CD22
| 7998 | CD23 |  | CD23
| 8000 | CD25 |  | CD25
| 8004 | CD29 |  | CD29
| 8005 | CD30 |  | CD30
| 8016 | CD41a |  | CD41a
| 8018 | CD45 |  | CD45
| 8070 | CD49e |  | CD49e
| 8071 | CD49f |  | CD49f
| 8099 | CD56 |  | CD56
| 8100 | CD57 |  | CD57
| 8119 | CD74 |  | CD74
| 8120 | CDw75 |  | CDw75
| 8150 | HLA-DR |  | HLA-DR
| 8180 | MT1 |  | MT1
| 8181 | MB1 |  | MB1
| 8182 | CD45RO | UCHL1 | CD45RO
| 8183 | L26 |  | L26
| 8184 | LCA |  | LCA
| 8186 | 組織中L鎖κ |  | kappa-light chain in tissues
| 8187 | 組織中L鎖λ |  | lambda-light chain in tissues
| 8188 | サイトケラチン
| 8200 | ペプチドホルモン |  | peptide hormone
| 8202 | 成長ホルモン(GH) |  | growth hormone
| 8204 | 甲状腺刺激ホルモン(TSH) |  | thyroid-stimulating hormone
| 8206 | TSH-αサブユニット |  | thyroid-stimulating hormone alpha-subunit
| 8208 | TSH-βサブユニット |  | thyroid-stimulating hormone beta-subunit
| 8210 | LH |  | luteinizing hormone
| 8212 | LH-αサブユニット |  | luteinizing hormone alpha-subunit
| 8214 | LH-βサブユニット |  | luteinizing hormone beta-subunit
| 8216 | FSH |  | follicle-stimulating hormone
| 8218 | FSH-βサブユニット |  | follicle-stimulating hormone beta-subunit
| 8220 | αサブユニット/TSH+LH+FSH+HCG |  | alpha subunit/TSH & LH & FSH & HCG |  | (変更)+を全角から半角に変更、英名+を&に変更
| 8222 | LH/FSH |  | LH/FSH
| 8224 | プロラクチン |  | prolactin
| 8226 | ACTH |  | ACTH
| 8228 | CLIP(ACTH 18-39) |  | CLIP(ACTH 18-39)
| 8230 | リポトロピン | LPH | lipotropin
| 8232 | β-リポトロピン, atypical |  | beta-lipotropin, atypical
| 8234 | α-エンドルフィン |  | alpha-endorphin
| 8236 | β-エンドルフィン |  | beta-endorphin
| 8238 | N-アセチルβ-エンドルフィン |  | N-acetyl-beta-endorphin
| 8240 | γ-エンドルフィン |  | gamma-endorphin
| 8242 | α-MSH |  | alpha-melanocyte stimulating hormone
| 8243 | β-MSH |  | beta-melanocyte stimulating hormone
| 8244 | γ-MSH |  | gamma-melanocyte stimulating hormone
| 8246 | プロβ-MSH |  | pro beta-melanocyte stimulating hormone
| 8248 | ダイノルフィンA |  | dynorphin A
| 8250 | ダイノルフィンAアミド |  | dynorphin A amid
| 8252 | ダイノルフィンB/リモルフィン |  | dynorphin B/rimorphin
| 8254 | α-ネオエンドルフィン |  | alpha-neoendorphin
| 8256 | BAM-12P |  | BAM-12P
| 8258 | BAM-22P |  | BAM-22P
| 8260 | ペプチドE |  | peptide E
| 8262 | ペプチドF |  | peptide F
| 8264 | Phe-Met-Arg-Phe-NH2 |  | Phe-Met-Arg-Phe-NH2
| 8266 | Leu-Gly-Leu-Arg-Phe-NH2 |  | Leu-Gly-Leu-Arg-Phe-NH2
| 8268 | ロイシン-エンケファリン |  | leucine-enkephalin
| 8270 | メチオニン-エンケファリン |  | methionine-enkephalin
| 8272 | メチオニン-エンケファリン-Arg-Phe |  | Met-enkephalin-Arg-Phe
| 8274 | メチオニン-エンケファリン-Arg-Gly-Leu |  | Met-enkephalin-Arg-Gly-Leu
| 8276 | LH放出ホルモン |  | luteinizing hormone releasing hormone
| 8278 | サイロトロピン放出ホルモン(TRH) |  | thyrotropin releasing hormone
| 8280 | コルチコトロピン放出ホルモン |  | corticotropin releasing hormone
| 8282 | 成長ホルモン放出阻止因子 |  | growth hormone inhibiting factor
| 8284 | ソマトメジンC |  | somatomedin-C
| 8286 | オキシトシン |  | oxytocin
| 8288 | ADH |  | arginine vasopressin
| 8290 | バソプレシン代謝ペプチド |  | vasopressin metabolite peptide
| 8292 | ニューロフィシン |  | neurophysin
| 8294 | ニューロフィシン1 |  | neurophysin 1
| 8296 | ニューロフィシン2 |  | neurophysin 2
| 8300 | インスリン |  | insulin
| 8302 | C-ペプチド |  | C-peptide
| 8304 | グルカゴン |  | pancreatic glucagon
| 8306 | グルカゴン/GLI |  | glucagon like immunoreactivity
| 8308 | ソマトスタチン |  | somatostatin
| 8310 | ソマトスタチン28 |  | somatostatin 28
| 8312 | 膵ポリペプチド(PP) |  | pancreatic polypeptide
| 8314 | ニューロペプチドY(NPY) |  | neuropeptide Y
| 8316 | ガストリン |  | gastrin
| 8318 | big-ガストリン34 |  | big gastrin 34
| 8320 | コレシストキニン(CCK) |  | cholecystokinin
| 8322 | ガストリン/CCK |  | gastrin/CCK
| 8324 | セクレチン |  | secretin
| 8326 | ニューロテンシン |  | neurotensin
| 8328 | モチリン |  | motilin
| 8330 | GIP |  | gastric inhibitory polypeptide
| 8332 | VIP |  | vasoactive intestinal polypeptide
| 8334 | PHI-27 |  | peptide histidine-isoleucine 27
| 8336 | PHM-27 |  | peptide histidine-methionine 27
| 8338 | サブスタンスK |  | substance K
| 8340 | サブスタンスP |  | substance P
| 8342 | ボンベシン/ガストリン放出ペプチド |  | bombesin/gastrin-releasing peptide
| 8344 | カルシトニン |  | calcitonin
| 8346 | カルシトニン遺伝子関連ペプチド |  | calcitonin gene-related peptide
| 8348 | PTH(副甲状腺ホルモン) |  | parathyroid hormone
| 8350 | 副甲状腺分泌蛋白 |  | parathyroid secretory protein
| 8352 | カタカルシン |  | katacalcin
| 8354 | 副甲状腺分泌蛋白 |  | parathyroid secretory protein
| 8360 | HPL |  | placental lactogen
| 8362 | HCG |  | chorionic gonadotropin
| 8364 | HCG-α |  | chorionic gonadotropin alpha-subunit
| 8366 | HCG-β |  | chorionic gonadotropin beta-subunit
| 8370 | ヒト心房性Na利尿ペプチド | ANP | atrial natriuretic peptide
| 8374 | カルジオジラチン |  | cardiodilatin
| 8376 | デルタ睡眠誘導ペプチド |  | delta-sleep inducing peptide
| 8378 | FMRF-アミド |  | FMRF-amide
| 8380 | ニューロメディン |  | neuromedin
| 8382 | 精漿インヒビン様ペプチド |  | seminal plasma inhibin like peptide
| 8384 | アンギオテンシン1 |  | angiotensin 1
| 8386 | アンギオテンシン2 |  | angiotensin 2
| 8388 | EGF | 上皮成長因子 | epidermal growth factor
| 8390 | NGF | 神経成長因子 | nerve growth factor
| 8400 | 他のホルモンと関連物質 |  | other hormone and related substance
| 8402 | ジヨードサイロニン | (T2) | diiodothyronine
| 8404 | トリヨードサイロニン | (T3) | triiodothyronine
| 8406 | サイロキシン | (T4) | thyroxine
| 8408 | セロトニン(5HT) |  | serotonin
| 8409 | EGC |  | endocrine granule constituent
| 8410 | メラトニン |  | melatonin
| 8412 | インドール酢酸 |  | indole acetic acid
| 8414 | ドーパミン |  | dopamine
| 8416 | GABA |  | gamma-aminobutyric acid
| 8418 | エストラジオール |  | estradiol
| 8420 | エストリオール |  | estriol
| 8422 | エストロン |  | estrone
| 8424 | プロゲステロン |  | progesterone
| 8426 | テストステロン |  | testosterone
| 8440 | コルチゾール |  | cortisol
| 8442 | コルチコステロン |  | corticosterone
| 8444 | アルドステロン |  | aldosterone
| 8446 | プロスタグランジン |  | prostaglandin
| 8448 | コール酸 |  | cholic acid
| 8450 | アデノシン |  | adenosine
| 8452 | シチジン |  | cytidine
| 8454 | グアノシン |  | guanosine
| 8456 | チミジン |  | thymidine
| 8458 | ウリジン |  | uridine
| 8460 | ブロモデオキシウリジン |  | bromodeoxyuridine
| 8462 | c-AMP |  | adenosine 3' 5-cyclic monophosphate
| 8464 | c-GMP |  | guanosine 3' 5-cyclic monophosphate
| 8466 | c-CMP |  | cytidine 3' 5-cyclic monophosphate
| 8470 | チトクロームG5 |  | cytochrome G5
| 8472 | ビタミンB6 |  | vitamin B6
| 8474 | ビタミンB12 |  | vitamin B12
| 8476 | ビオチン |  | biotin
| 8478 | アスコルビン酸 |  | L-ascorbic acid
| 8480 | ビタミンD |  | vitamin D
| 8482 | 葉酸 |  | folic acid
| 8500 | 病原体 |  | pathogen
| 8502 | HBs |  | hepatitis B virus, surface antigen
| 8504 | HBs サブタイプ |  | hepatitis B virus, surface antigen subtype
| 8506 | HBc |  | hepatitis B virus, core antigen
| 8508 | HBe |  | hepatitis B virus, e antigen
| 8520 | HAウイルス |  | hepatitis A virus
| 8522 | サイトメガロウイルス |  | cytomegalovirus
| 8524 | 単純ヘルペスウイルス1型 |  | herpes simplex virus type 1
| 8526 | 単純ヘルペスウイルス2型 |  | herpes simplex virus type 2
| 8528 | ヘルペスウイルス・ホミニス |  | herpesvirus hominis
| 8530 | 水痘帯状ヘルペスウイルス |  | varicella-zoster virus
| 8532 | アデノウイルス |  | adenovirus
| 8534 | コクサックキーウイルスA群 |  | coxsackievirus group A
| 8536 | コクサックキーウイルスB群 |  | coxsackievirus group B
| 8538 | ポリオウイルス1型 |  | poliovirus type 1
| 8540 | ポリオウイルス2型 |  | poliovirus type 2
| 8542 | ポリオウイルス3型 |  | poliovirus type 3
| 8544 | エコーウイルス |  | ECHO virus
| 8546 | レオウイルス |  | reovirus
| 8548 | ライノウイルス |  | rhinovirus
| 8550 | パラミクソウイルス |  | paramyxovirus
| 8552 | オルソミクソウイルス |  | orthomyxovirus
| 8554 | アレナウイルス |  | arenavirus
| 8556 | リンパ球性脈絡髄膜炎ウイルス |  | lymphocytic choriomeningitis virus
| 8558 | 感染性喉頭-気管炎ウイルス |  | infectious laryngo-tracheitis virus
| 8560 | インフルエンザウイルスA型 |  | influenzavirus type A
| 8562 | インフルエンザウイルスB型 |  | influenzavirus type B
| 8564 | パラインフルエンザ ウイルス1型 |  | parainfluenzavirus type 1
| 8565 | パラインフルエンザ ウイルス2型 |  | parainfluenzavirus type 2
| 8566 | パラインフルエンザ ウイルス3型 |  | parainfluenzavirus type 3
| 8568 | RSウイルス |  | respiratory syncytial virus
| 8570 | 風疹ウイルス |  | rubella virus
| 8572 | 麻疹ウイルス |  | measles virus
| 8574 | ムンプスウイルス |  | mumps virus
| 8576 | EBウイルス |  | Epstein-Barr virus
| 8578 | ブンヤウイルス |  | Bunyavirus
| 8580 | トガウイルス |  | togavirus
| 8582 | コロラドダニ脳炎ウイルス |  | Colorado tick (fever) encephalitis virus
| 8584 | デングウイルス |  | dengue virus
| 8586 | 脳炎ウイルス |  | encephalitis virus
| 8588 | 韓国型出血熱ウイルス |  | Korean haemorrhagic fever virus
| 8590 | 狂犬病ウイルス |  | rabies virus
| 8592 | 種痘ウイルス |  | vaccinia virus
| 8594 | 黄熱ウイルス |  | yellow fever virus
| 8596 | パピローマウイルス |  | papilloma virus
| 8598 | ロタウイルス |  | rotavirus
| 8600 | コロナウイルス |  | coronavirus
| 8602 | T4ファージ |  | T4 phage
| 8604 | ラウス肉腫ウイルス |  | Rous sarcoma virus
| 8618 | EGFレセプター |  | EGF receptor
| 8624 | SV40 |  | SV40
| 8650 | カンジダ |  | candida albicans
| 8670 | BCG |  | BCG
| 8690 | ライ菌 |  | leprosy bacillus
| 8700 | 大腸菌 |  | Escherichia coli
| 8710 | クラミジア |  | Chlamydia
| 8751 | PDGFB | c-sis | PDGFB
| 8752 | FGF3 | int-2 | FGF3
| 8753 | FGF4 | hst(hst-1) | FGF4
| 8754 | FGF6 | hst-2 | FGF6
| 8758 | ROS1 | ros | ROS1
| 8759 | CSF1 | c-fms/CSF-1 | CSF1
| 8760 | KIT | c-kit | KIT
| 8761 | RET | ret | RET
| 8762 | MET | c-met | MET
| 8763 | met-D |  | met-D
| 8764 | met-H |  | met-H
| 8765 | NTRK1 | trk/oncD | NTRK1
| 8766 | SRC | c-src | SRC
| 8767 | FGR | c-src-2 | FGR
| 8768 | YES1 | yes | YES1
| 8769 | fgr |  | fgr |  | 識別コード；“8767；FGR” と同一遺伝子のため、削除 | S
| 8770 | LYN | lyn | LYN
| 8771 | FYN | fyn | FYN
| 8772 | TXK | tkl | TXK
| 8773 | HCK | hck | HCK
| 8774 | LCK | lck | LCK
| 8775 | FES | fps/fes | FES
| 8776 | ABL1 | c-abl | ABL1
| 8777 | BCR-ABL1 | bcr-abl | BCR-ABL1
| 8781 | RAF1 | c-raf/mil | RAF1
| 8782 | ARAF | A-raf/pks | ARAF
| 8783 | BRAF | B-raf | BRAF
| 8784 | MOS | c-mos | MOS
| 8785 | REL | c-rel | REL
| 8791 | NRAS | N-ras | NRAS
| 8792 | HRAS | Ha-ras | HRAS
| 8793 | KRAS | Ki-ras | KRAS
| 8794 | RRAS | R-ras | RRAS
| 8801 | MYC | c-myc | MYC
| 8802 | MYCN | N-myc | MYCN
| 8803 | MYCL | L-myc | MYCL
| 8804 | R-myc |  | R-myc
| 8805 | P-myc |  | P-myc
| 8806 | B-myc |  | B-myc
| 8807 | FOS | c-fos | FOS
| 8808 | FOSL1 | fra-1 | FOSL1
| 8809 | JUN | c-jun | JUN
| 8810 | JUNB | jun-B | JUNB
| 8811 | JUND | jun-D | JUND
| 8812 | MYB | c-myb | MYB
| 8813 | MYBL1 | A-myb | MYBL1
| 8814 | MYBL2 | B-myb | MYBL2
| 8815 | SKI | c-ski | SKI
| 8816 | ETS1 | ets-1 | ETS1
| 8817 | ETS2 | ets-2 | ETS2
| 8818 | THRA | c-erbA | THRA
| 8819 | RPS15 | rig | RPS15
| 8820 | RARB | hap | RARB
| 8821 | ESRRA | hERR1 | ESRRA
| 8822 | ESRRB | hERR2 | ESRRB
| 8823 | TCF3 | E2A | TCF3
| 8824 | PML | myl | PML
| 8825 | RARA | RARa | RARA
| 8826 | PML-RARA | PML-RARa | PML-RARA
| 8831 | CCND1 | bcl-1 | CCND1
| 8832 | BCL2 | bcl-2 | BCL2
| 8833 | BCL3 | bcl-3 | BCL3
| 8834 | WNT1 | int-1 | WNT1
| 8835 | MAS1 | mas | MAS1
| 8836 | TAL1 | tal-1 | TAL1
| 8837 | TCL1A | tcl-1 | TCL1A
| 8838 | BCR | bcr | BCR
| 8839 | PIM1 | pim-1 | PIM1
| 8840 | CRK | crk | CRK
| 8841 | RB1 | RB | RB1
| 8842 | RAP1A | Krev-1 | RAP1A
| 8843 | WT1 | WT-1 | WT1
| 8844 | NF1 | NF-1 | NF1
| 8845 | DCC |  | DCC
| 8846 | MCC |  | MCC
| 8847 | APC |  | APC
| 8848 | NME1 | nm23 | NME1
| 8849 | TP53 | p53 | TP53
| 8850 | l(2)gl |  | l(2)gl
| 8851 | TRA | TCRa | TRA
| 8853 | TRB | TCRb | TRB
| 8855 | TRG | TCRg | TRG
| 8857 | TRD | TCRd | TRD
| 8861 | IGH | Ig-H鎖 | IGH
| 8862 | IGH JH | Ig-H鎖JH | IGH JH
| 8863 | IGH CH | Ig-H鎖CH | IGH CH
| 8864 | IGH Cμ | Ig-H鎖Cm | IGH Cμ
| 8865 | IGL | Ig-L鎖 | IGL
| 8866 | IGK J | Ig-L鎖Jk | IGK J
| 8867 | IGL J | Ig-L鎖Jl | IGL J
| 8868 | IGK C | Ig-L鎖Ck | IGK C
| 8869 | IGL C | Ig-L鎖Cl | IGL C
| 8871 | DAZ1 | Y染色体-DAZ1 | DAZ1
| 8872 | SRY | Y染色体-SRY | SRY
| 8873 | Y染色体-TDF |  | TDF gene of Y chromosome |  | 識別コード；“8872；SRY” と同一遺伝子のため、削除 | S
| 8881 | ABCB1 | mdr-1 | ABCB1
| 8886 | GSTP1 | GST-π | GSTP1
| 8891 | FAS | Fas | FAS
| 8910 | 直接塗抹法 |  | direct smear method
| 8915 | 自己採取法 |  | self-irrigation method
| 8920 | 蓄痰法 |  | pooled sputum method
| 8925 | 病巣擦過法 |  | scraping/brushing method
| 8930 | 針穿刺吸引法 |  | fine needle aspiration method
| 8935 | 洗浄法 |  | washing method
| 8940 | 捺印法 |  | imprint method
| 9901 | DNA同定 |  | DNA identification
| 9902 | DNA同定 移植前 |  | DNA identification before bone marrow transplantation
| 9903 | DNA同定 移植後 |  | DNA identification after bone marrow transplantation
| 9921 | LOH解析 |  | LOH analysis
| 9931 | DNA再構成解析 |  | DNA rearrangement analysis
| 9935 | DNA欠失解析 |  | DNA deletion analysis
| 9936 | DNA挿入解析 |  | DNA insertion analysis
| 9941 | DNA増幅度解析 |  | DNA amplification analysis
| 9946 | DNA再構成・増幅度解析 |  | DNA amplification, rearrangement analysis
| 9951 | DNA点突然変異解析 |  | DNA point mutation analysis
| 9952 | DNAメチル化解析 |  | DNA methylation analysis
| 9953 | DNA点突然変異・融合遺伝子解析 |  | DNA point mutationanalysis,gene fusion analysis |  |  | T | 2026年2月
| 9956 | DNA多型解析 |  | DNA polymorphism analysis
| 9957 | 網羅解析 |  | comprehensive analysis
| 9958 | バリアント解析 |  | variant analysis
| 9961 | mRNA同定 |  | mRNA identification
| 9962 | mRNA定量 |  | mRNA quantitative
| 9971 | 遺伝子産物同定 |  | gene product identification

## 材料コード
材料コードⅠ一覧[Specimen Code I List]
※ 日本臨床検査医学会 検査項目コード委員会 臨床検査項目分類コードです。
※ 名称等が予告なく変更される場合がございますので、予めご了承願います。
List | 大分類 | Catergory | 中分類 | Subcatergory | コード | 材料名 | Materials | 備考 | 更新区分（T：登録、S：削除、H：変更） | 更新日
材料コードⅠ | ○尿・便 | [Urine/Feces] |  |  | 001 | 尿(含むその他) | urine(including others)
[5 empty] | 002 | 自然排尿 | natural urination
[5 empty] | 003 | 新鮮尿 | freshly voided urine
[5 empty] | 004 | 蓄尿 | pooled urine
[5 empty] | 005 | 時間尿 | time-restricted urine
[5 empty] | 006 | 早朝尿 | morning urine
[5 empty] | 007 | 負荷後尿 | after loading urine
[5 empty] | 008 | 分杯尿 | two-glass urine
[5 empty] | 009 | カテーテル採取尿 | catheter urine
[5 empty] | 010 | 尿ろ紙 | urine saturated filter paper
[5 empty] | 011 | 膀胱穿刺 | urinary bladder puncture
[5 empty] | 012 | 動物尿 | animal urine
[5 empty] | 015 | 便 | feces
| ○血液 | [Blood] |  |  | 017 | 血液(含むその他) | blood(including others)
[5 empty] | 018 | 全血 | whole blood
[5 empty] | 019 | 全血(添加物入り) | whole blood(with additive) | 抗凝固剤，抗血小板剤等の添加物により検査材料の安定化を必要とする検査項目に適用する
[5 empty] | 020 | 動脈血 | arterial blood
[5 empty] | 021 | 毛細管血 | capillary blood
[5 empty] | 022 | 血漿 | plasma
[5 empty] | 023 | 血清 | serum
[5 empty] | 024 | 血球浮遊液 | blood cell suspension
[5 empty] | 025 | 赤血球 | erythrocyte
[5 empty] | 026 | リンパ球 | lymphocyte
[5 empty] | 027 | 血小板 | platelet
[5 empty] | 028 | 白血球 | leukocyte
[5 empty] | 029 | 臍帯血 | cord blood
[5 empty] | 030 | 溶血液 | hemolyzed blood
[5 empty] | 031 | 除タンパク上清 | supematant | (変更前）除タンパク液
[5 empty] | 032 | 血液抽出液 | extract from hemolyzed blood
[5 empty] | 033 | 血液ろ紙 | blood saturated filter paper
[5 empty] | 034 | 血液塗抹標本 | blood smears
[5 empty] | 035 | 造血幹細胞 | hematopoietic stem cell
[5 empty] | 036 | 動物血 | animal blood
[5 empty] | 037 | 動物全血 | animal whole blood
[5 empty] | 038 | 動物血漿 | animal plasma
[5 empty] | 039 | 動物血清 | animal serum
| ○穿刺液 | [Punctum] |  |  | 040 | 穿刺液(含むその他) | punctured fluid(including others)
[5 empty] | 041 | 髄液 | cerebrospinal fluid
[5 empty] | 042 | 胸水 | pleural fluid
[5 empty] | 043 | 腹水 | ascites fluid
[5 empty] | 044 | 関節液 | joint fluid
[5 empty] | 045 | 心膜液 | pericardium fluid | (変更前）心嚢液 | H | 2026年7月
[5 empty] | 046 | 骨髄液 | bone-marrow
[5 empty] | 047 | 羊水 | amniotic fluids
[5 empty] | 048 | 腰椎 | lumbar vertebrae
[5 empty] | 049 | 骨髄塗抹標本 | bone-marrow smears
| ○分泌液 | [Secretion] |  |  | 050 | 分泌液(含むその他) | secretions(including others)
[5 empty] | 051 | 消化器系からの分泌液 | secretion from digestive system
[5 empty] | 052 | 胃液 | gastric juice
[5 empty] | 053 | 十二指腸液 | duodenal juice
[5 empty] | 054 | 胆汁 | bile juice
[5 empty] | 055 | 膵液 | pancreatic juice
[5 empty] | 056 | 唾液 | saliva
[5 empty] | 057 | 乳頭分泌液 | nipple discharge
[5 empty] | 058 | 子宮頸管粘液 | cervical mucus
[5 empty] | 059 | 前立腺液 | prostatic fluid
[5 empty] | 060 | 精液 | semen
[5 empty] | 061 | 喀痰 | sputum
[5 empty] | 062 | 乳汁 | milk
[5 empty] | 063 | 鼻汁，鼻腔・鼻咽頭擦過物 | nasal drip,nasal cavity,nasopharynx exfoliative | 鼻腔を介して検体採取する
[5 empty] | 064 | 咽喉からの分泌液 | pharyngeal secretion | 口腔を介して検体採取する
[5 empty] | 065 | 耳からの分泌液 | ear secretion
[5 empty] | 066 | 目からの分泌液 | ocular secretion | 涙液・前房水・硝子体液・眼内液を含む
[5 empty] | 067 | 膣からの分泌液 | vaginal secretion
[5 empty] | 068 | 皮膚からの分泌液(汗) | sweat
[5 empty] | 069 | 気管からの分泌液 | tracheal secretion
| ○組織 | [Tissue] |  |  | 070 | 組織*(含むその他) | tissues(including others)
[5 empty] | 071 | 生検組織* | biopsy tissue
[5 empty] | 072 | 試験切除組織* | exploratory excision tissue
[5 empty] | 073 | 手術切除組織* | operative tissue
[5 empty] | 074 | 剖検切除組織* | pathologic autopsy tissue
[5 empty] | 075 | 固定組織* | fixed tissue
[5 empty] | 076 | 固定細胞 | fixed cell
| ○その他 | [Others] |  |  | 077 | 毛髪 | hair
[5 empty] | 078 | 爪 | nail
[5 empty] | 079 | うがい液 | gargle liquid
[5 empty] | 080 | 菌株 | strain
[5 empty] | 081 | 結石(含むその他) | calculus(including others)
[5 empty] | 082 | 尿路系結石 | urinary stone
[5 empty] | 083 | 胆石 | gall stone
[5 empty] | 084 | 細胞浮遊液 | cell suspension | 生食など固定液以外を使用した未固定状態の細胞
[5 empty] | 085 | 擦過物 | exfoliative
[5 empty] | 086 | 膿(含むその他) | pus(including others)
[5 empty] | 087 | 開放性の膿 | open pus
[5 empty] | 088 | 非開放性の膿 | closed pus
[5 empty] | 089 | 水泡内容物 | vesicle fluid
[5 empty] | 090 | 嘔吐物 | vomit
[5 empty] | 091 | 洗浄液 | washing
[5 empty] | 092 | 血液以外の抽出液 | extracts except blood
[5 empty] | 093 | 浸出液 | exudate
[5 empty] | 094 | 塗抹標本(血液，骨髄以外) | smears
[5 empty] | 095 | 透析液 | dialysate
[5 empty] | 096 | かん流液 | perfusion fluid
[5 empty] | 097 | 培養液 | culture fluid
[5 empty] | 098 | ペア材料 | paired
[5 empty] | 099 | その他の材料 | other specimen
[5 empty] | 100 | DNA | deoxyribonucleic acid |  | T | 2026年2月
[5 empty] | 101 | RNA | ribonucleic acid |  | T | 2026年2月
[5 empty] | 111 | 胎児胸水 | fetal pleural effusion |  | T | 2026年7月
材料コードⅡ | ○皮膚・乳腺 | [skin/mammary gland] |  |  | 200 | 皮膚 | skin
[5 empty] | 205 | 乳房 | breast
[5 empty] | 210 | 乳腺 | milk line
| ○造血・ リンパ・細網 | [hematopoietic/lymph/reticular system] |  |  | 220 | リンパ節 | lymph node
[5 empty] | 225 | 脾臓 | spleen
[5 empty] | 230 | 骨髄 | bone marrow
| ○運動器・軟部 | [motor organs/soft tissue] |  |  | 250 | 骨 | bone
[5 empty] | 255 | 関節 | articulation
[5 empty] | 260 | 骨格筋，筋膜 | skeletal muscle
[5 empty] | 265 | 軟骨 | cartilage
[5 empty] | 270 | 靭帯 | ligamentum
[5 empty] | 275 | 腱，腱鞘 | tendon
[5 empty] | 280 | 軟部組織 | soft tissue
| ○呼吸器(上部呼吸器) | [respiratory tract](upper respiratory tract) |  |  | 300 | 鼻 | nose
[5 empty] | 305 | 鼻腔 | nasal cavity
[5 empty] | 310 | 上顎洞，他の副鼻腔 | maxillary sinus, paranasal sinuses
[5 empty] | 315 | 喉頭蓋，喉頭 | epiglottis, larynx
| ○呼吸器(肺・気管支) | [respiratory tract](lung/trachea) |  |  | 330 | 肺 | lung
[5 empty] | 335 | 気管 | trachea
[5 empty] | 340 | 気管支 | main bronchus
[5 empty] | 345 | 肋膜 | diaphragmatic pleura
[5 empty] | 350 | 縦隔 | mediastinum
[5 empty] | 355 | 胸膜 | pleura
[5 empty] | 365 | その他の呼吸器 | other respiratory organs
| ○心臓・血管 | [heart/vascular system] |  |  | 370 | 心臓 | heart
[5 empty] | 375 | 心臓弁膜 | cardiovalvule
[5 empty] | 380 | 心嚢 | pericardium
[5 empty] | 385 | 血管 | blood vessels
[5 empty] | 390 | 動脈 | artery
[5 empty] | 395 | 頸動脈 | carotid artery
| ○消化管・付属消化器 | [digestive tract/digestive tract appendages] | (口腔および喉頭) | (mouth and throat) | 400 | 口腔 | oral cavity
[5 empty] | 405 | 口唇 | labium
[5 empty] | 410 | 舌 | tongue
[5 empty] | 415 | 歯 | teeth
[5 empty] | 420 | 歯肉 | gingiva
[5 empty] | 425 | 唾液腺 | salivary gland
[5 empty] | 430 | 咽頭 | pharynx
[5 empty] | 435 | 扁桃 | palatine tonsil
| ○消化管・付属消化器 | [digestive tract/digestive tract appendages] | (上部消化管) |  | 450 | 食道 | esophagus
[5 empty] | 455 | 胃 | stomach
| ○消化管・付属消化器 | [digestive tract/digestive tract appendages] | (下部消化管) | (lower digestive tract) | 460 | 小腸，十二指腸膨大部 | small intestine, duodenum
[5 empty] | 465 | 空腸および回腸 | jejunum, ileum
[5 empty] | 470 | 大腸 | large intestine
[5 empty] | 480 | 直腸 | rectum
[5 empty] | 485 | 肛門 | anus
| ○消化管・付属消化器 | [digestive tract/digestive tract appendages] | (肝・胆・膵) | (liver, gallbladder, pancreas) | 500 | 肝，肝内胆管 | liver, intrahepatic bile duct
[5 empty] | 510 | 胆道(外胆管，外胆道) | bile duct
[5 empty] | 515 | 膵 | pancreas
| ○消化管・付属消化器 | [digestive tract/digestive tract appendages] | (腹膜・後腹膜) | (peritoneum, retroperitoneum) | 530 | 腹膜 | peritoneum
[5 empty] | 535 | 後腹膜，尾仙部 | postperitoneum
[5 empty] | 545 | その他の消化器 | other digestive organ
| ○泌尿生殖器(女性器) | [urinary and genital organs](female genital organs) |  |  | 550 | 膣 | vagina
[5 empty] | 555 | 子宮 | uterus
[5 empty] | 560 | 子宮頸部 | cervix uteri
[5 empty] | 565 | 子宮膣部 | portio vaginalis
[5 empty] | 570 | 子宮内膜 | endometrium
[5 empty] | 575 | 卵管 | uterine tube
[5 empty] | 580 | 卵巣 | ovary
[5 empty] | 585 | 胎盤，臍帯 | placenta, umbilical cord
[5 empty] | 587 | 流産内容物 | products of conception
[5 empty] | 590 | 絨毛その他 | villi, others
[5 empty] | 595 | 外陰およびその他の女性器 | external genital organs of the female
| ○泌尿生殖器(男性器) | [urinary and genital organs](male genital organs) |  |  | 600 | 前立腺，精嚢 | prostate, seminal vesicle
[5 empty] | 605 | 睾丸 | testis
[5 empty] | 610 | 陰茎 | penis
[5 empty] | 615 | その他の男性性器 | genitals(male)
[5 empty] | 620 | 男女不明性器 | genitals
| ○泌尿生殖器(泌尿器) | [urinary and genital organs](urinary organs) |  |  | 650 | 腎臓 | kidney
[5 empty] | 655 | 腎盂 | renal pelvis
[5 empty] | 660 | 尿管 | ureter
[5 empty] | 665 | 膀胱 | urinary bladder
[5 empty] | 670 | 尿道 | urethra
[5 empty] | 695 | その他の泌尿器 | other urinary organs
| ○神経感覚器 | [nervous system and sensory organs] |  |  | 700 | 眼および眼付属器 | eye
[5 empty] | 705 | 大脳(大脳半球，脳梁) | cerebrum (cerebral hemisphere, callosal body)
[5 empty] | 710 | 中脳，橋 | midbrain, pons
[5 empty] | 715 | 小脳 | cerebellum
[5 empty] | 720 | 延髄，脊髄 | medulla oblongata, spinal cord
[5 empty] | 725 | 脳膜，脊髄膜 | cerebral membrane, spinal cord membrane
[5 empty] | 730 | 内耳 | inner ear
[5 empty] | 735 | 脳神経 | cranial nerves
[5 empty] | 740 | 脊髄神経 | spinal nerves
[5 empty] | 795 | その他の神経系 | other nervous system
| ○内分泌 | [endocrine system] |  |  | 800 | 下垂体，頭咽管 | pituitary gland
[5 empty] | 805 | 松果体 | pineal body
[5 empty] | 810 | 副腎 | adrenal gland
[5 empty] | 815 | 傍神経節 | paraganglion
[5 empty] | 820 | 甲状腺 | thyroid gland
[5 empty] | 825 | 副甲状腺 | parathyroid gland
[5 empty] | 830 | 胸腺 | thymus
[5 empty] | 895 | その他の内分泌 | other endocrine system
| ○その他 | [others] |  |  | 900 | 頭頸部 | head and neck
[5 empty] | 910 | 胸郭 | thorax
[5 empty] | 920 | 腹部 | abdominal part
[5 empty] | 930 | 上下肢 | upper extremity & lower extremity
[5 empty] | 990 | その他部位 | other part

## 測定法コード
測定法コード一覧(Methodology Code List) |  |  | urakaiseki
※ 日本臨床検査医学会 検査項目コード委員会 臨床検査項目分類コードです。
※ 名称等が予告なく変更される場合がございますので、予めご了承願います。
大分類 | 中分類 | コード | 測定法名 | 測定法名(２) | 測定法名(英名) | 備考 | 更新区分（T：登録、S：削除、H：変更） | 更新日
免疫学的測定法 | ●溶液内標識反応 | 001 | ラジオイムノアッセイ(RIA) | 二抗体法 | radioimmunoassay(RIA) double antibody method
|  | 002 | ラジオイムノアッセイ(RIA) | 塩析法 | radioimmunoassay(RIA) salt precipitation method | 硫安法，PEG法
|  | 003 | ラジオイムノアッセイ(RIA) | ゲル濾過法 | radioimmunoassay(RIA) gel filtration method | セファデックス法，etc．
|  | 004 | ラジオイムノアッセイ(RIA) | 吸着法 | radioimmunoassay(RIA) affinity method | DCC法，レジン法，Con A法，他
|  | 005 | ラジオイムノアッセイ(RIA) | 固相法 | radioimmunoassay(RIA) solid-phase method
|  | 006 | ラジオイムノアッセイ(RIA) | IRMA法 | radioimmunoassay(RIA) immunoradiometric assay(IRMA)
|  | 007 | ラジオイムノアッセイ(RIA) | その他－Ⅰ | radioimmunoassay(RIA) others-Ⅰ
|  | 008 | ラジオイムノアッセイ(RIA) | その他－Ⅱ | radioimmunoassay(RIA) others-Ⅱ
|  | 009 | ラジオイムノアッセイ(RIA) | その他－Ⅲ | radioimmunoassay(RIA) others-Ⅲ
|  | 010 | ラジオイムノアッセイ(RIA) | その他－Ⅳ | radioimmunoassay(RIA) others-Ⅳ
|  | 021 | エンザイムイムノアッセイ(EIA) | 競合法(固相法) | enzyme immunoassay(EIA) competitive assay(solid-phase method)
|  | 022 | エンザイムイムノアッセイ(EIA) | 競合法(二抗体法) | enzyme immunoassay(EIA) competitive assay(double antibody method)
|  | 023 | エンザイムイムノアッセイ(EIA) | IEMA法 | enzyme immunoassay(EIA) immunoenzymometric assay(IEMA) | サンドイッチ法
|  | 024 | エンザイムイムノアッセイ(EIA) | homogeneous法 | enzyme immunoassay(EIA) homogeneous assay | EMIT法，LBA法を含む
|  | 025 | エンザイムイムノアッセイ(EIA) | その他－Ⅰ | enzyme immunoassay(EIA) others-Ⅰ | EIA法(発色増感法)、ACMIA法(ディメンションシリーズ)を含む
|  | 026 | エンザイムイムノアッセイ(EIA) | その他－Ⅱ | enzyme immunoassay(EIA) others-Ⅱ
|  | 027 | エンザイムイムノアッセイ(EIA) | その他－Ⅲ | enzyme immunoassay(EIA) others-Ⅲ
|  | 028 | エンザイムイムノアッセイ(EIA) | その他－Ⅳ | enzyme immunoassay(EIA) others-Ⅳ
|  | 029 | エンザイムイムノアッセイ(EIA) | その他－Ⅴ | enzyme immunoassay(EIA) others-Ⅴ
|  | 030 | エンザイムイムノアッセイ(EIA) | その他－Ⅵ | enzyme immunoassay(EIA) others-Ⅵ
|  | 031 | ELISPOT法 |  | ELISPOT
|  | 041 | 蛍光イムノアッセイ(FIA) | 蛍光偏光イムノアッセイ(FPIA) | fluorescence polarization immunoassay(FPIA) | EV-FIA法を含む
|  | 042 | 蛍光イムノアッセイ(FIA) | 基質標識蛍光イムノアッセイ(SLFIA) | substrate-labelled fluoroimmunoassay(SLFIA)
|  | 043 | 蛍光イムノアッセイ(FIA) | 時間分解蛍光イムノアッセイ(TR-FIA) | time-resolved fluoroimmunoassay(TR-FIA)
|  | 044 | 蛍光イムノアッセイ(FIA) | その他の蛍光イムノアッセイ | other fluoroimmunoassays | フローサイトメトリーを除く
|  | 045 | マルチプレツクスイムノアッセイ |  | multiplex immunoassay
|  | 051 | 化学・生物発光イムノアッセイ(CLIA) |  | chemiluminescent immunoassay (CLIA)
|  | 052 | 化学・生物発光イムノアッセイ(CLEIA) |  | chemiluminescent enzyme immunoassay (CLEIA)
|  | 053 | 化学・生物発光イムノアッセイ(ECLIA) |  | electro chemiluminescent immunoassay (ECLIA)
|  | 054 | 化学・生物発光イムノアッセイ(BLEIA) |  | bioluminescent enzyme immunoassay (BLEIA)
|  | 061 | 免疫比濁法(TIA) |  | turbidimetric immunoassay(TIA)
|  | 062 | ラテックス凝集比濁法 |  | latex agglutination turbidimetry | LA法，LPIA法，LTIA法，PAMIA法を含む。液相中でラテックス凝集反応の程度を光学的に計測するもの。
|  | 063 | 免疫比朧法(ネフェロメトリー) |  | nephelometric immunoassay
|  | 064 | 金コロイド凝集法 |  | colloidal gold aggregation assay
|  | 069 | 抽出法/イムノアッセイ |  | extraction method/immunoassay
|  | 070 | その他のイムノアッセイ法 |  | other immunoassays | スピンイムノアッセイ，他
| ●ゲル内沈降反応 | 081 | 免疫電気泳動法 | Grabar-Williams免疫電気泳動法 | Grabar-Williams immunoelectrophoresis | 抗ヒト全血清による免疫電気泳動
|  | 082 | 免疫電気泳動法 | 向流免疫電気泳動法 | counter immunoelectrophoresis
|  | 083 | 免疫電気泳動法 | ロケット免疫電気泳動法 | rocket immunoelectrophoresis(electroimmunodiffusion) | Laurell法
|  | 084 | 免疫電気泳動法 | 交差免疫電気泳動法 | crossed immunoelectrophoresis
|  | 085 | 免疫電気泳動法 | Immunoselection法 | immunoselection method | 抗体ヒト特異血清による免疫電気泳動
|  | 086 | 免疫電気泳動法 | Immunofixation法 | immunofixation method
|  | 091 | 一元免疫拡散法(SRID法) |  | single radial immunodiffusion(SRID)
|  | 092 | 二元免疫拡散法(MO法) |  | double immunodiffusion(micro-Ouchterlony, MO)
| ●その他の沈降反応 | 096 | その他の沈降反応 |  | other precipitation methods | 毛管法を含む
| ●凝集反応 | 101 | 赤血球凝集反応[定性] |  | hemagglutination (HA, qualitative) | 血液型，クームス試験を含む
|  | 102 | 赤血球反応[HA法] |  | hemagglutination(HA)
|  | 103 | 受身赤血球凝集反応(PHA法) |  | passive hemagglutination(PHA) | MPHA法を含む
|  | 104 | 逆受身赤血球凝集反応(RPHA法) |  | reversed passive hemagglutination(RPHA)
|  | 105 | 免疫付着赤血球凝集反応(IAHA法) |  | immune adherence hemagglutination(IAHA)
|  | 111 | 赤血球凝集抑制反応(HI法) |  | hemagglutination inhibition test(HI)
|  | 116 | 粒子凝集反応[定性] |  | particle agglutination(qualitative)
|  | 117 | 粒子凝集反応 |  | particle agglutination | ラテックス凝集反応(LA法，LPIA法を除く) ゼラチン粒子凝集反応(PA法) カルジオリピン抗原凝集反応 SPIA法 カオリン凝集反応，他 スライドあるいはマイクロウェル上の凝集有無を目視判定するもの。
|  | 118 | 粒子凝集抑制反応 |  | particle agglutination inhibition test
|  | 121 | 菌体凝集反応 |  | somatic agglutination | 細菌凝集反応
|  | 130 | その他の凝集抑制反応 |  | other agglutination inhibition tests
| ●溶血反応 | 141 | 補体結合反応(CF法) |  | complement fixation test(CF)
|  | 142 | 溶血反応 |  | hemolytic reaction test
| ●中和反応 | 151 | ウイルス中和反応(NT法) |  | viral neutralization test(NT)
|  | 152 | 酵素中和反応 |  | enzyme-neutralization test
|  | 153 | 毒素中和反応 |  | toxin-neutralization test
| ●蛍光抗体法 | 161 | 蛍光抗体法(FAT)[定性] |  | fluorescent antibody test(FAT, qualitative)
|  | 162 | 蛍光抗体法(FAT) |  | fluorescent antibody test(FAT)
| ●酵素抗体法 | 171 | 酵素抗体法 |  | enzyme-labelled antibody test
|  | 172 | 光学的免疫測定法(OIA) |  | optical immunoassay
|  | 173 | 間接酵素抗体法 |  | indirect enzyme-labelled antibody test
|  | 174 | 直接酵素抗体法 |  | direct enzyme-labelled antibody test
| ●その他の免疫学的測定法 | 181 | 酵素免疫固定法 |  | enzyme immunofixation method | IAA(Immuno absorbent assay)を含む
|  | 186 | 免疫不活化法 |  | immobilization test | 不動化法を含む
|  | 190 | イムノクロマトグラフィ法 |  | immunochromatographic assay
|  | 195 | 免疫着色法 |  | immunological color formation | 赤色ラテックス着色法、金コロイド発色法 等を含む
物理化学的測定法 | ●クロマトグラフィー | 201 | 薄層クロマトグラフィー(TLC) |  | thin layer chromatography(TLC) | イヤトロスキャン法を含む
|  | 202 | ガスクロマトグラフィー(GC) |  | gas chromatography(GC)
|  | 203 | GC－MS |  | gas chromatography-mass spectrometry(GC-MS)
|  | 204 | 高速液体クロマトグラフィー(HPLC) |  | high performance liquid chromatography(HPLC)
|  | 205 | LC-MS
|  | 210 | その他のクロマトグラフィー |  | other chromatographies
| ●遠心分離法 | 221 | 超遠心法 |  | ultra centrifuge method | リポ蛋白脂質分画定量，etc.
|  | 222 | コイルプラネット遠心法 |  | coil planet centrifuge method(CPC) | 動的赤血球膜物性検査
| ●電気泳動分析 | 231 | 濾紙電気泳動 |  | paper electrophoresis
|  | 232 | セルロースアセテート膜電気泳動 |  | cellulose acetate membrane electrophoresis
|  | 233 | アガロースゲル電気泳動 |  | agarose gel electrophoresis | 寒天ゲル電気泳動を含む
|  | 234 | デンプンゲル電気泳動 |  | starch gel electrophoresis
|  | 235 | ポリアクリルアミドゲル電気泳動 |  | polyacrylamide gel electrophoresis | PAGディスク電気泳動法を含む
|  | 236 | 等電点電気泳動 |  | isoelectric focusing
|  | 237 | キャピラリー電気泳動 |  | capillary electrophoresis
|  | 238 | アガロースゲル電気泳動(IFCC対応法) |  | agarose gel electrophoresis, linkage with IFCC reference method
|  | 240 | その他の電気泳動 |  | other electrophoresis
| ●塩析法 | 251 | 塩析法 |  | salting precipitation method
| ●電気化学分析 | 261 | 電位差測定 |  | potentiometry | イオン選択電極，ガス感応膜電極，酵素電極，etc.
|  | 262 | 電流測定 |  | amperometry | 酸素電極，過酸化水素電極，酵素電極，etc.
|  | 263 | 電気量測定 |  | coulometry | 定電流クーロメトリー，定電位クーロメトリー
|  | 264 | 電導度測定 |  | conductimetry
|  | 270 | その他の電気化学分析法 |  | other electrochemical analysis | 血液ガス分析(酸素分圧，炭酸ガス分圧，etc.)
| ●吸光光度分析 | 271 | 可視吸光光度法 |  | visible absorption spectrometry(JSCC reference method) | JSCC勧告法該当項目にあっては、JSCC標準化対応法による
|  | 272 | 紫外吸光光度法(UV法) |  | ultraviolet absorption spectrometry(JSCC reference method) | JSCC勧告法該当項目にあっては、JSCC標準化対応法による
|  | 273 | 赤外吸光光度法(IR法) |  | infrared absorption spectrophotometry
|  | 274 | 原子吸光分析 |  | atomic absorption spectrophotometry
|  | 275 | 可視吸光光度法(IFCC対応法) |  | visible absorption spectrometry(IFCC reference method) | JSCC勧告法該当項目にあっては、改定JSCC標準化対応法(IFCC法)による
|  | 276 | 結合蛋白サンドイッチ法(SBPA) |  | sandwich binding protein assay(SBPA) | ヒアルロン酸，他
|  | 277 | 可視吸光光度法(JSCC、IFCC対応法以外) |  | visible absorption spectrometry(except of JSCC/IFCC reference method) | JSCC勧告法該当項目にあっては、JSCC法、IFCC法のいずれでもない場合
|  | 278 | 紫外吸光光度法(JSCC、IFCC対応法以外) |  | ultraviolet absorption spectrophotometry(except of JSCC/IFCC reference method) | JSCC勧告法該当項目にあっては、JSCC法、IFCC法のいずれでもない場合
|  | 279 | 紫外吸光光度法(IFCC対応法) |  | ultraviolet absorption spectrometry(IFCC reference method) | JSCC勧告法該当項目にあっては、改定JSCC標準化対応法(IFCC法)による
| ●発光光度分析 | 281 | 炎光光度分析 |  | flame photometry | 各種蛍光イムノアッセイを除く
|  | 282 | 蛍光光度分析 |  | fluoro photometry | 化学･生物発光イムノアッセイを除く
|  | 283 | 化学・生物発光分析 |  | chemi-bioluminescence analysis
| ●その他の光度法 | 290 | 反射測光法(リフラクトメトリー・IFCC) |  | reflectometry IFCC | ドライケミストリー法を含む （変更前:反射測光法(レフラクトメトリー・IFCC、英名:refractometry IFCC) | H | 2026-03-01
|  | 291 | 反射測光法(リフラクトメトリー) |  | reflectometry | ドライケミストリー法を含む （変更前:反射測光法(レフラクトメトリー、英名:refractometry) | H | 2026-03-01
|  | 292 | 比濁法 |  | turbidimetry | 免疫比濁法を除く
|  | 293 | 比朧法 |  | nephelometry | 免疫比朧法を除く
|  | 294 | 蛍光偏光法(FPA法) |  | fluorescence polarization assay(FPA) | FPIA法を除く
|  | 295 | デンシトメトリー法 |  | densitometry
| ●物理化学的測定法/その他 | 296 | ゲル化反応[定性] |  | gelation reaction[qualitative] | リムルステスト
|  | 297 | ゲル化反応 |  | gelation reaction | 比濁時間分析法を含む
|  | 299 | 質量分析法 |  | mass spectrometry
血液学的測定法 | ●血球算定 | 301 | 血球算定 |  | blood cell count | 自動機械法・鏡検法が特定される場合は除く
|  | 309 | 自動機械法 |  | automatic mechanical method
|  | 310 | 鏡検法 |  | microscopy method
| ●凝固線溶因子測定法 | 311 | 凝固時間測定 |  | clotting time method | PT法，APTT法，SDA法，Bethesda法，etc.
|  | 312 | 抗体中和法 |  | antibody neutralization method
|  | 313 | フィブリン溶解時間測定法 |  | fibrinolysis time method
|  | 314 | フィブリン溶解面積測定法 |  | fibrinolysis area method
|  | 315 | 合成基質法 |  | synthetic(chromogenic) substrate method | 凝固線溶因子測定に限る
|  | 316 | 血小板凝集法 |  | platelet agglutination test | VW(von Willebrand)因子活性，etc.
|  | 319 | 粘稠&散乱光法 |  | viscosity & light scattering method | ドライヘマトロジーを含む
|  | 320 | その他 |  | others
細菌学的・病理学的測定法 | ●染色体分析 | 401 | 一般染色 |  | standard staining | ギムザ染色(脆弱染色体検査を含む)
|  | 402 | 分染法 |  | differential staining | 染色法が特定される場合を除く
|  | 403 | Gバンド染色法 |  | G-band staining method
|  | 404 | Qバンド染色法 |  | Q-band staining method
|  | 405 | Rバンド染色法 |  | R-band staining method
|  | 406 | Cバンド染色法 |  | C-band staining method
|  | 407 | Nバンド染色法 |  | N-band staining method
|  | 416 | 二重染色法 |  | double staining
|  | 417 | 高精度分染法 |  | high-resolution chromosome banding
|  | 420 | クロマチン染色 |  | chromatin staining method
| ●病理組織・細胞染色(Ⅰ) | 431 | 一般染色 |  | arbitrary staining | 染色法が特定される場合を除く
|  | 432 | ヘマトキシリン・エオジン染色 |  | hematoxylin and eosin stain
|  | 433 | パパニコロウ染色 |  | Papanicolaou stain
|  | 434 | ショール染色 |  | Shorr stain
|  | 441 | 結合組織染色 |  | stain for connective tissues | 染色法が特定される場合を除く
|  | 442 | ワンギーソン染色 |  | elastica van Gieson stain
|  | 443 | アザン染色 |  | Azan stain
|  | 444 | マッソントリクローム染色 |  | Masson trichrome stain
|  | 445 | レゾルシン・フクシン染色 |  | resorcin fuchsin stain
|  | 446 | アルデヒド・フクシン染色 |  | aldehyde fuchsin stain
|  | 447 | オルセイン染色 |  | Orcein stain
|  | 448 | 銀染色 |  | silver stain | 鍍銀法
|  | 456 | 線維素・神経膠組織染色 |  | stain for glia fibers | 染色法が特定される場合を除く
|  | 457 | PTAH染色 |  | phosphotungstic acid hematoxylin(PTAH) stain
|  | 458 | ワイゲルト染色 |  | Weigert's fibrin stain
|  | 466 | 脂肪染色 |  | stain for fats and lipids | 染色法が特定される場合を除く
|  | 467 | ズダンⅢ染色 |  | Sudan Ⅲ stain
|  | 468 | オイル赤O染色 |  | oil red O stain | スダンⅡ染色
|  | 469 | ズダン黒B染色 |  | Sudan black B stain
|  | 470 | ナイル青染色 |  | Nile blue stain
|  | 476 | 多糖類染色 |  | stain for polysaccharide
|  | 477 | PAS染色 |  | periodic acid Shiff(PAS) stain
|  | 478 | トルイジン青染色 |  | toluidine blue stain
|  | 479 | アルシアン青染色 |  | alcian blue stain
|  | 480 | アルシアン青－PAS重染色 |  | alcian blue-PAS stain
|  | 481 | べストカルミン染色 |  | Best's carmin stain
|  | 482 | ムチカルミン染色 |  | mucicarmine stain
|  | 491 | アミロイド染色 |  | stain for amyloid | 染色法が特定される場合を除く
|  | 492 | コンゴー赤染色 |  | Congo red stain
|  | 493 | ハイマン・メチル紫染色 |  | Highman's methyl violet stain
|  | 494 | DFS染色 |  | direct fast scarlet(DFS) stain
|  | 495 | ダイロン染色 |  | Dylon stain
|  | 501 | 核酸染色 |  | stain for nucleic acids | 染色法が特定される場合を除く
|  | 502 | フォイルゲン反応 |  | Feulgen nuclear reaction
|  | 503 | メチル緑・ピロニン染色 |  | methylgreen pyronin stain | Brachet試験
|  | 511 | 内分泌細胞染色 |  | stain for endocrine cells
|  | 512 | グリメリウス法 |  | Grimelius's method
|  | 513 | ヘルマン・ヘレルストローム法 |  | Hellman-Hellerstrom's method
|  | 514 | Gomoriのアルデヒド・フクシン染色 |  | Gomori's aldehyde fuchsin stain
|  | 515 | Pagetのアルデヒド・チオニン染色 |  | Paget's aldehyde-thionin stain
|  | 516 | PAS-orangeG重染色 |  | PAS-Orange G stain
|  | 517 | Solciaらの鉛・ヘマトキシリン染色 |  | lead-hematoxylin stain
|  | 518 | 膵ラ島三重染色 |  | triple staining for cells types in islet of Langerhans of pancreas | 染色法が特定される場合を除く
|  | 519 | フォンタナ・マッソン法 |  | Fontana-Masson's method | 染色法が特定される場合を除く
|  | 526 | 無機物染色 |  | stain for inorganic substances
|  | 527 | コッサ反応 |  | Kossa's method | アリザリンレッドS法
|  | 528 | ダールのカルシウム染色 |  | Dahl's calcium stain | 鉄染色法－ベルリン青法
|  | 529 | ベルリン青染色 |  | Berlin blue stain | 染色法が特定される場合を除く
|  | 536 | 微量金属染色 |  | stain for trace elements
|  | 537 | 亜鉛染色 |  | zinc stain
|  | 538 | 水銀染色 |  | mercury stain
|  | 539 | 銅染色 |  | copper stain
|  | 540 | クロム染色 |  | chromium stain
|  | 541 | 鉄染色 |  | iron stain
|  | 551 | 生体内色素染色 |  | stain for endogeneous pigments | 染色法が特定される場合を除く
|  | 552 | シュモール染色 |  | Schmorl method for lipofuscins
|  | 553 | 胆汁色素染色 |  | stain for bile pigment | ホール法
|  | 554 | フォンタナ・マッソン染色 |  | Fontana-Masson's stain
|  | 555 | 漂白法 |  | bleaching method for melanins
|  | 556 | DOPA反応 |  | DOPA reaction
|  | 557 | スタインのヨード法 |  | Stein iodine stain for bile pigment
|  | 566 | 中枢神経組織染色 |  | stain for central nervous system component | 染色法が特定される場合を除く
|  | 567 | クレシル紫染色 |  | cresyl violet stain(Nissl's stain) | ニッスル染色
|  | 568 | ボディアン染色 |  | Bodian's stain
|  | 569 | ルクソール・ファスト青染色 |  | Kluver-Barrera's stain | クリューバー・バレラ染色
|  | 570 | カハール染色 |  | Ramon y Cajal's method for astrocytes
|  | 571 | ホルツァー染色 |  | Holzer stain for glia fibers
|  | 572 | ナウタ染色 |  | Nauta's method for degenerating axon terminals
|  | 581 | 末梢神経線維染色 |  | stain for peripheral nerve fibers | 染色法が特定される場合を除く
|  | 582 | 鍍銀法 |  | silver stain
|  | 591 | 腎染色 |  | stain for kidney tissues | 染色法が特定される場合を除く
|  | 592 | PAM染色 |  | periodic acid-methenamine-silver(PAM) stain
|  | 601 | 血液細胞染色 |  | stain for blood cells | 染色法が特定される場合を除く
|  | 602 | ギムザ染色 |  | Giemsa stain
|  | 603 | ライト染色 |  | Wright stain
|  | 604 | パッペンハイム染色 |  | Pappenheim(May-Grunwald-Giemsa) stain | メイ・グリュンワルド・ギムザ染色
|  | 605 | ライト・ギムザ染色 |  | Wright-Giemsa stain
|  | 611 | 酵素染色 |  | stain for tissue enzymes | 染色法が特定される場合を除く
|  | 612 | アルカリ性フォスファターゼ染色 |  | alkaline phosphatase stain
|  | 613 | 酸性フォスファターゼ染色 |  | acid phosphatase stain
|  | 614 | エステラーゼ染色 |  | staining methods of unspecific esterases
|  | 615 | ペルオキシダーゼ染色 |  | peroxidase stain
|  | 616 | b-グルクロニダーゼ染色 |  | b-glucuronidase stain
|  | 617 | LDH染色 |  | lactate dehydrogenase(LDH) stain
|  | 618 | TdT染色 |  | terminal deoxynucleotidyl transferase(TdT) stain
|  | 631 | 超生体染色 |  | supervital stain | 染色法が特定される場合を除く
|  | 632 | 網状赤血球染色 |  | reticulocyte stain
|  | 633 | ハインツ小体染色 |  | Heinz-body stain
|  | 634 | ミトコンドリア染色 |  | mitochondria stain
|  | 635 | 核小体染色 |  | nucleolus stain
|  | 641 | ヘモグロビン染色 |  | hemoglobin stain | 染色法が特定される場合を除く
|  | 642 | 胎性ヘモグロビン染色 |  | fetal hemoglobin(HbF) stain
|  | 643 | メトヘモグロビン染色 |  | methemoglobin stain
|  | 644 | HbH封入体染色 |  | hemoglobin H(HbH) inclusion body stain
|  | 650 | その他 |  | others
| ●病理組織・細胞染色(Ⅱ) | 661 | 蛍光抗体法 |  | fluorescent antibody method
|  | 662 | フローサイトメトリー法 |  | flow cytometry | 病理組織・細胞染色(Ⅱ)測定に限らない
|  | 666 | 酵素抗体法 |  | enzyme-labelled antibody method
|  | 671 | 電顕法 |  | electron microscopy
|  | 680 | その他 |  | others
微生物学的測定法 | ●形態学的検査 | 701 | 無染色標本検査 |  | non-staining smear microscopy
|  | 702 | 一般細菌染色 |  | stain for bacteria | 染色法が特定される場合を除く
|  | 703 | 単染色 |  | simple stain | Loefflerのメチレン青染色，Pfeifferのフクシン染色
|  | 704 | グラム染色 |  | Gram stain
|  | 710 | 異染小体染色 |  | metachromatin stain | ナイセル染色，アルバート法
|  | 711 | 芽胞染色 |  | spore stain | メラー染色
|  | 712 | 莢膜染色 |  | capsule stain | ヒス染色
|  | 713 | 鞭毛染色 |  | flagella stain | レイフソン染色
|  | 716 | 抗酸菌染色 |  | stain for acid fast bacteria | 染色法が特定される場合を除く
|  | 717 | チール・ネルゼン染色 |  | Ziehl-Neelsen stain for acid fast bacteria
|  | 718 | 蛍光染色 |  | fluorescent stain
|  | 720 | 陰性染色 |  | negative staining
|  | 721 | ディーンズ染色 |  | Dienes' stain
|  | 722 | 真菌染色 |  | stain for fungi | グリドリー染色，グロコット染色
|  | 723 | 寄生虫・原虫染色 |  | stain for parasites
|  | 724 | オルセイン染色 |  | Orcein stain
|  | 725 | ビクトリア青染色 |  | Victoria blue stain
|  | 731 | 蛍光抗体法 |  | fluorescent antibody method | 微生物の染色に限る
|  | 732 | 酵素抗体法 |  | enzme-labelled antibody method | 微生物の染色に限る
|  | 735 | その他 |  | others
| ●培養検査 | 741 | 培養検査 |  | culture | 好気性･嫌気性培養が区別し得る場合を除く
|  | 742 | 好気性培養 |  | aerobic culture
|  | 743 | 嫌気性培養 |  | anaerobic culture
|  | 744 | 炭酸ガス培養 |  | CO2 culture | 淋菌，髄膜炎菌，インフルエンザ菌，ブルセラ菌，etc.
|  | 745 | 微好気性培養 |  | microaerobic culture | キャピロバクター，ヘリコバクター，etc.
|  | 746 | 抗酸菌培養(小川培地法)
|  | 747 | 抗酸菌培養(液体培地法)
|  | 748 | シェルバイアル法 |  | shell vial method | ウイルス分離同定，etc.
|  | 750 | その他 |  | others
| ●感受性試験 | 761 | ディスク拡散法 |  | disc diffusion method
|  | 762 | 希釈法 |  | dilution method
|  | 763 | 光学的測定法 |  | photometric analysis
|  | 764 | 一濃度比率法
|  | 765 | 化学発色法 |  |  | 薬剤感受性試験に限る
| ●抗菌剤濃度測定法 | 766 | チューブ法 |  | tube method
|  | 767 | アガーウェル法 |  | agar well method
|  | 768 | 薄層ディスク法 |  | thin layer disc method
|  | 769 | カップ法 |  | cup method
|  | 770 | その他 |  | others
| ●その他 | 781 | その他 |  | others
遺伝子工学的測定法 | ●生物工学的測定法 | 831 | サザンブロット法 |  | Southern blotting
|  | 832 | ノーザンブロット法 |  | Northern blotting
|  | 833 | ウエスタンブロット法 |  | Western blotting | イムノブロット法を含む
|  | 834 | ドットブロット法 |  | dot blotting
|  | 835 | スロットブロット法 |  | Slot blotting
|  | 840 | PRINS法 |  | PRINS method
|  | 841 | FISH法 |  | fluorescence in situ hybridization
|  | 842 | 液相ハイブリダイゼーション法 |  | liquid hybridization
|  | 843 | SSOP法 |  | sequence specific oligonucleotide probe(SSOP) technique | リバースブロット法を含む
|  | 844 | 分岐DNAプローブ法 |  | branched DNA probe method
|  | 845 | SISH法 |  | silver in situ hybridization | SISHに基づくdual color in situ ハイブリダイゼーション法(DISH法)を含む
|  | 846 | CISH法 |  | chromogenic in situ hybridization
|  | 848 | 塩基配列決定法 |  | base sequence analysis | Maxam-Gilbert法，Sanger法，ダイレクトシ－クエンス法を含む
|  | 849 | ミニシークエンス法 |  | enzyme linked mini-sequence assay
| ●PCR法 | 851 | PCR法 |  | polymerase chain reaction(PCR) | ED-PCR法を含む
|  | 852 | nested PCR法 |  | nested PCR
|  | 853 | competitive PCR法 |  | competitive PCR
|  | 856 | multiplex PCR法 |  | multiplex PCR
|  | 857 | IM-PCR法 |  | intercalation monitoring PCR(IM-PCR)
|  | 859 | アレル特異的PCR法 |  | allele specific PCR | MASA法(mutation allele specific amplification(変異アリル特異的増幅法))，MSSA法(mutation site-specific assay(変異部特異的測定))を含む
|  | 862 | リアルタイムPCR法 |  | realtime PCR | マルチプレックスリアルタイムPCR法を含む
|  | 863 | デジタルPCR法 |  | digital PCR
|  | 864 | in situ PCR法 |  | in situ PCR
|  | 865 | その他のPCR法 |  | other PCRs | Immuno-PCR法，TRAP法を含む
| ●RT-PCR法 | 866 | RT-PCR法 |  | reverse transcriptase-polymerase chain reaction(RT-PCR)
|  | 867 | nested RT-PCR法 |  | nested RT-PCR
|  | 868 | competitive RT-PCR法 |  | competitive RT-PCR
|  | 869 | multicyclic RT-PCR法 |  | multicyclic RT-PCR
|  | 870 | simultaneously & independently RT-PCR法 |  | simultaneously & independently RT-PCR
|  | 871 | multiplex RT-PCR |  | multiplex RT-PCR
|  | 875 | リアルタイムRT-PCR法 |  | realtime RT-PCR | マルチプレックスリアルタイムRT-PCR法を含む
|  | 879 | in situ RT-PCR法 |  | in situ RT-PCR
|  | 880 | その他のRT-PCR法 |  | other RT-PCRs
| ●その他の核酸増幅法 | 881 | LCR法 |  | ligase chain reaction(LCR)
|  | 882 | SDA法 |  | strand displacement amplification(SDA)
|  | 883 | LAMP法 |  | loop-mediated isothermal amplification(LAMP)
|  | 884 | RT-LAMP法 |  | reverse transcription loop-mediated isothermal amplification(RT-LAMP)
|  | 885 | ICAN法 |  | isothermal and chimeric primer-initiated amplification of nucleic acids(ICAN)
|  | 886 | TMA法 |  | transcription-mediated amplification(TMA)
|  | 887 | NASBA法 |  | nucleic acid sequence based amplification(NASBA)
|  | 888 | TRC法 |  | transcription-reverse transcription concerted reaction(TRC)
|  | 889 | その他の核酸増幅法 |  | other nucleic acid amplification methods | NEAR法を含む
|  | 890 | SmartAmp法 |  | SmartAmp
| ●変異・多型同定法 | 891 | SSCP法 |  | single-strand conformation polymorphism(SSCP) | PCR-SSCP法を含む
|  | 892 | DGGE法 |  | denaturing gradient gel electrophoresis(DGGE) | PCR-DGGE法を含む
|  | 894 | RFLP法 |  | restriction fragment length polymorphism(RFLP) | PCR-RFLP法，HLA-DRB1，HLA-DPB1，HLA-DQB1を含む
|  | 895 | CFLP法 |  | cleavase fragment length polymorphism(CFLP) | PCR-CFLP法を含む
|  | 896 | SSP法 |  | polymerase chain reaction-sequence specific primer(SSP) | PCR-SSP法を含む
|  | 897 | PHFA法 |  | preferential homoduplex formation assay(PHFA) | PCR-PHFA法を含む
|  | 898 | SSO法 |  | sequence-specific oligonucleotide(SSO) | PCR-SSO法、rSSO,PCR-rSSOを含む
|  | 899 | その他 |  | others
| ●その他の生物工学法 | 900 | その他の生物工学法 |  | other biotechnological techniques
その他の測定法 | ●容量分析 | 801 | 中和滴定法 |  | neutralization titration
|  | 802 | 酸化還元滴定法 |  | oxidation-reduction titration
|  | 803 | 沈殿滴定法 |  | precipitation analysis
|  | 804 | キレート滴定法 |  | chelate titration
| ●アイソトープ標識法 | 811 | ラジオレセプターアッセイ(RRA法) |  | radioreceptor assay(RRA)
|  | 812 | 競合的蛋白結合反応(CPBA法) |  | competitive protein binding assay(CPBA)
|  | 813 | 酵素アイソトープ法(REA法) |  | radioenzymatic assay(REA)
|  | 814 | 3H－サイミジン取り込み能 |  | 3H-thymidine uptake
|  | 820 | その他のラジオアッセイ法(RA法) |  | other radioassays | DNAポリメラーゼ，etc.
| ●その他の分析法 | 901 | 化学発色法 |  | color formation | 試験紙法を含む
|  | 902 | 浸透圧計法 |  | osmometry | 浸透圧計による氷点降下法を含む
|  | 903 | 屈折率法 |  | refractometry | （変更前)屈折計法、英名:optometry | Ｈ | 2026-03-01
|  | 904 | 粘度計法 |  | viscousmetry
|  | 905 | バイオアッセイ法 |  | bioassay | 細胞障害試験を除く
|  | 906 | ロゼット形成試験 |  | rosette formation test
|  | 907 | 細胞障害試験 |  | cytotoxicity test
|  | 908 | 目視法
|  | 911 | 化学発色法(機械読み取り) |  | color formation (read by instrument) | 試験紙を法含む
|  | 912 | 画像解析法 |  | Image analysis
|  | 919 | 計算法 |  | calculation
|  | 920 | その他 |  | others | 赤血球沈降反応を含む
| ●変異・多型同定法Ⅱ | 951 | Invader法 |  | Invader | PCR-Invader法を含む
|  | 952 | Scorpion ARMS法 |  | Scorpion ARMS
|  | 953 | PNA LNA PCR-Clamp法 |  | Peptide nucleic acid locked nucleic acid PCR-Clamp
|  | 954 | Cycleave法 |  | Cycleave | Cycleave PCRを含む
|  | 955 | Fragment法 |  | Fragment analysis
|  | 956 | Taqman PCR法 |  | Taqman PCR | 変異・多型同定で用いる場合に限る
| ●多項目同時遺伝子検出 | 961 | DNAマイクロアレイ法 |  | DNA microarray
|  | 966 | NGS |  | next-generation sequencing
| ●その他 | 991 | 自己測定(電流測定法) |  | self testing(amperometry) | (削除)識別コード「1701」および測定法コード「262: 電流測定」を用いる | S
|  | 992 | 自己測定(反射測定法) |  | self testing(refractometry) | (削除)識別コード「1701」および測定法コード「291:反射測光法(レフラクトメトリー)」を用いる | S
|  | 993 | 自己測定(イムノクロマトグラフイー法) |  | self testing(immunochromatographic assay) | (削除)識別コード「1701」および測定法コード「190: イムノクロマトグラフィ法」を用いる | S

## 結果識別コード表（共通コード）
結果識別コード一覧(共通コード)
※ 日本臨床検査医学会 検査項目コード委員会 臨床検査項目分類コードです。
※ 名称等が予告なく変更される場合がございますので、予めご了承願います。
分類 | コード | 結果識別名 | 備考 | 更新区分（T：登録、S：削除、H：変更） | 更新日
●測定結果 | 01 | 定量値 | [絶対数]結合部位数，個，mol[重量]g，U，AU，PRU，ARU，GRU，UA，%，ルミカウント[容積]mm3，m3[活性]cpm，U，IU，%，g/l/hr，CU[速度]沈降速度，mm/hr[移動度]mm(クロマトピークの高さ)[その他]浸透圧，抵抗，比重，pH
| 02 | 構成比 | 面積比，重量比，組成比率，成分間比率，%，ISU
| 03 | 時間 | 秒，sec
| 04 | 吸光度 | OD値，EIA価
| 05 | 希釈倍率 | 倍，力価, JDF units
| 06 | 処理前値 | 2-ME処理前，吸収前
| 07 | 処理後値 | 2-ME処理後，吸収後
| 08 | 空き
| 09 | 空き
| 10 | 空き
●区分表現 | 11 | 判定 | 判定
| 12 | スコア | スコア，クラス，Gaffky号数
| 13 | 分布 | 分布
| 14 | 型 | 型，パターン判定
| 15 | 標準偏差指数 | 標準偏差指数(SDI)，偏差値型スコア
| 16 | 空き
| 17 | 空き
| 18 | 空き
| 19 | 空き
| 20 | 空き
●判定基準 | 21 | コントロール値 | コントロール値，cutoff値 ＊定数の場合
| 22 | 空き
| 23 | 空き
| 24 | 空き
| 25 | 空き
●計算値/比 | 26 | 単位時間総量 | 一日排泄量，5時間総量
| 27 | GFR換算値 | GFR換算値
| 28 | クレアチニン補正値 | クレアチニン補正値
| 29 | 排泄率 | 排泄率，消失率，ml/min，%
| 30 | 停滞率 | 停滞率，%
| 31 | コントロール比 | 健常者血漿活性比，SI(StimulationIndex)，%*凝固時間法の場合は、「31」を用いない。
| 32 | 陰性コントロール比 | 陰性コントロール比，cut-off比，Index値 ，SIV値
| 33 | 陽性コントロール比 | 抑制率(Inhibition%)，Index値,cut off index,COI,S/CO値 *報告時に陽性コントロールまたは陽性コントロール・陰性コントロールの両者を使用する場合
| 34 | 結合率 | 結合率，%
| 35 | 解離定数 | 解離定数
| 36 | ヘモグロビン換算値 | ヘモグロビン換算値
| 37 | 空き
| 38 | 空き
| 39 | 空き
| 40 | 空き
| 41 | 空き
| 42 | 空き
| 43 | 空き
| 44 | 空き
| 45 | 空き
| 46 | 空き
| 47 | 空き
| 48 | 空き
●その他 | 49 | 別紙報告 | 別紙報告
| 50 | 欠番
| 51 | 分析物固有結果コード
| 52 | 分析物固有結果コード
| 53 | 分析物固有結果コード
| 54 | 分析物固有結果コード
| 55 | 分析物固有結果コード
| 56 | 分析物固有結果コード
| 57 | 分析物固有結果コード
| 58 | 分析物固有結果コード
| 59 | 分析物固有結果コード
| 60 | 分析物固有結果コード
| 61 | 分析物固有結果コード
| 62 | 分析物固有結果コード
| 63 | 分析物固有結果コード
| 64 | 分析物固有結果コード
| 65 | 分析物固有結果コード
| 66 | 分析物固有結果コード
| 67 | 分析物固有結果コード
| 68 | 分析物固有結果コード
| 69 | 分析物固有結果コード
| 70 | 分析物固有結果コード
| 71 | 分析物固有結果コード
| 72 | 分析物固有結果コード
| 73 | 分析物固有結果コード
| 74 | 分析物固有結果コード
| 75 | 分析物固有結果コード
| 76 | 分析物固有結果コード
| 77 | 分析物固有結果コード
| 78 | 分析物固有結果コード
| 79 | 分析物固有結果コード
| 80 | 分析物固有結果コード
| 81 | 分析物固有結果コード
| 82 | 分析物固有結果コード
| 83 | 分析物固有結果コード
| 84 | 分析物固有結果コード
| 85 | 分析物固有結果コード
| 86 | 分析物固有結果コード
| 87 | 分析物固有結果コード
| 88 | 分析物固有結果コード
| 89 | 分析物固有結果コード
| 90 | 分析物固有結果コード
| 91 | 分析物固有結果コード
| 92 | 分析物固有結果コード
| 93 | 分析物固有結果コード
| 94 | 分析物固有結果コード
| 95 | 分析物固有結果コード
| 96 | 分析物固有結果コード
| 97 | 分析物固有結果コード
| 98 | 分析物固有結果コード
| 99 | 分析物固有結果コード

## 結果識別（固有コード）
結果識別コード一覧(固有コード)Result Identifying Code : Specific code
※ 日本臨床検査医学会 検査項目コード・機器委員会 臨床検査項目分類コードです。
※ 名称等が予告なく変更される場合がございますので、予めご了承願います。
| 分析物コード | 識別 | 結果識別コード | 結果名 | 結果名(英名) | 備考 | 更新区分（T：登録、S：削除、H：変更） | 更新日
| 1A105 | 0000 | 00 | 沈渣[尿]
| 1A105 | 0000 | 01 | 尿量 | urine volume
| 1A105 | 0000 | 02 | 硝子脂肪円柱 | hyaline fatty cast
| 1A105 | 0000 | 03 | 硝子赤血球円柱 | hyaline red blood cell cast
| 1A105 | 0000 | 04 | 硝子白血球円柱 | hyaline white blood cell cast
| 1A105 | 0000 | 05 | 硝子上皮円柱 | hyaline epithelial cast
| 1A105 | 0000 | 06 | 硝子顆粒円柱 | hyaline granular cast
| 1A105 | 0000 | 07 | 無晶性リン酸塩 | amorphous phosphate
| 1A105 | 0000 | 08 | 尿酸塩 | urate
| 1A105 | 0000 | 09 | シュウ酸Ca | calcium oxalate
| 1A105 | 0000 | 10 | 白血球凝集 | leukoagglutination
| 1A105 | 0000 | 11 | 非扁平上皮細胞 | non-squamous epithelial cell
| 1A105 | 0000 | 12 | 非硝子円柱 | non-hyaline cast
| 1A105 | 0000 | 13 | 酵母様真菌 | yeast-like fungi
| 1A105 | 0000 | 14 | 精子 | sperm
| 1A105 | 0000 | 15 | 粘液糸 | mucous filament
| 1A105 | 0000 | 16 | 結晶 | crystal
| 1A105 | 0000 | 17 | マルベリー小体 | mulberry bodies
| 1A105 | 0000 | 18 | シスチン結晶 | cystine crystal
| 1A105 | 0000 | 19 | ロイシン結晶 | leucine crystals
| 1A105 | 0000 | 20 | チロシン結晶 | tyrosine crystals
| 1A105 | 0000 | 21 | 糸球体型赤血球（変形赤血球） | glomerular-type red blood cells(dysmorphic red blood cells)
| 1A105 | 0000 | 22 | 非糸球体型赤血球（均一赤血球） | non–glomerular-type red blood cells(isomorphic red blood cells)
| 1A105 | 0000 | 23 | 脂肪（球） | fat globules
| 1A105 | 0000 | 24 | 封入体細胞 | inclusion-bearing cells
| 1A105 | 0000 | 25 | アーチファクト | artifacts
| 1A105 | 0000 | 26 | DEBRIS | debris
| 1A105 | 0000 | 27 | 電導率 | conductivity
| 1A105 | 0000 | 28 | 浸透圧 | osmolality
| 1A105 | 0000 | 29 | 白血球死細胞 | dead white blood cell
| 1A105 | 0000 | 30 | 尿酸結晶 | uric acid crystals
| 1A105 | 0000 | 51 | 赤血球(RBC) | red blood cell
| 1A105 | 0000 | 52 | 白血球(WBC) | white blood cell
| 1A105 | 0000 | 53 | 上皮細胞 | epithelial cell
| 1A105 | 0000 | 54 | 扁平上皮細胞 | squamous cell
| 1A105 | 0000 | 55 | 尿路上皮細胞 | urothelial cell | (変更前)移行上皮細胞
| 1A105 | 0000 | 56 | 尿細管上皮細胞 | tubular epithelial cell
| 1A105 | 0000 | 57 | 細胞質内封入体細胞 | cytoplasmic inclusion
| 1A105 | 0000 | 58 | 卵円形脂肪体 | oval fat body
| 1A105 | 0000 | 59 | 円柱上皮細胞 | cylindroepithelial cell
| 1A105 | 0000 | 60 | 核内封入体細胞 | intranuclear inclusion
| 1A105 | 0000 | 61 | 脂肪顆粒細胞 | fatty granular cell
| 1A105 | 0000 | 62 | 大食細胞(マクロファージ) | macrophage
| 1A105 | 0000 | 63 | 異型細胞 | atypical cell
| 1A105 | 0000 | 64 | 分類不能細胞 | unclassified cell
| 1A105 | 0000 | 65 | 小円形(上皮)細胞 | small round cell
| 1A105 | 0000 | 66 | 円柱 | cast
| 1A105 | 0000 | 67 | 硝子円柱 | hyaline cast
| 1A105 | 0000 | 68 | 上皮円柱 | epithelial cast
| 1A105 | 0000 | 69 | 顆粒円柱 | granular cast
| 1A105 | 0000 | 70 | 蝋様円柱 | waxy cast
| 1A105 | 0000 | 71 | 脂肪円柱 | fatty cast
| 1A105 | 0000 | 72 | 赤血球円柱 | red blood cell cast
| 1A105 | 0000 | 73 | 白血球円柱 | white blood cell cast
| 1A105 | 0000 | 74 | ヘモグロビン円柱 | hemoglobin cast
| 1A105 | 0000 | 75 | ヘモジデリン円柱 | hemosiderin cast
| 1A105 | 0000 | 76 | ミオグロビン円柱 | myoglobin cast
| 1A105 | 0000 | 77 | アミロイド円柱 | amyloid cast
| 1A105 | 0000 | 78 | 蛋白円柱 | protein cast
| 1A105 | 0000 | 79 | 空胞変性円柱 | vacuolar degeneration cast
| 1A105 | 0000 | 80 | 血小板円柱 | platelet cast
| 1A105 | 0000 | 81 | 細菌円柱 | bacteria cast
| 1A105 | 0000 | 82 | ビリルビン円柱 | bilirubin cast
| 1A105 | 0000 | 83 | 塩類(結晶)円柱 | salt(crystal) cast
| 1A105 | 0000 | 84 | 類円柱 | cylindroid
| 1A105 | 0000 | 85 | 細菌 | bacteria
| 1A105 | 0000 | 86 | 真菌 | fungi
| 1A105 | 0000 | 87 | 原虫(トリコモナス) | parasite(Trichomonas)
| 1A105 | 0000 | 88 | 原生動物類 | protozoans
| 1A105 | 0000 | 89 | 有尾細胞 | tadpole cell
| 1A105 | 0000 | 90 | 通常結晶 | common crystal
| 1A105 | 0000 | 91 | 異常結晶 | abnormal crystal
| 1A105 | 0000 | 92 | 無晶性塩類 | amorphous salts
| 1A105 | 0000 | 93 | 粘液 | nubecula
| 1A105 | 0000 | 94 | その他1 | other 1
| 1A105 | 0000 | 95 | その他2 | other 2
| 1A105 | 0000 | 96 | その他3 | other 3
| 1A105 | 0000 | 97 | その他1個数 | other 1 count
| 1A105 | 0000 | 98 | その他2個数 | other 2 count
| 1A105 | 0000 | 99 | その他3個数 | other 3 count
| 1A990 | 0000 | 00 | 尿一般物質定性半定量検査
| 1A990 | 0000 | 51 | 比重 | specific gravity
| 1A990 | 0000 | 52 | pH | pH
| 1A990 | 0000 | 53 | 蛋白 定性 | protein (qualitative)
| 1A990 | 0000 | 54 | 糖 定性 | glucose (qualitative)
| 1A990 | 0000 | 55 | ウロビリノーゲン 定性 | urobilinogen (qualitative)
| 1A990 | 0000 | 56 | ウロビリン 定性 | urobilin (qualitative)
| 1A990 | 0000 | 57 | ビリルビン 定性 | bilirubin (qualitative)
| 1A990 | 0000 | 58 | ケトン体 定性 | ketone bodies (qualitative)
| 1A990 | 0000 | 59 | 潜血 定性 | occult blood (qualitative)
| 1A990 | 0000 | 60 | 細菌(試験紙法) 定性 | bacteria (test paper) (qualitative) |  | S
| 1A990 | 0000 | 61 | 食塩 定性 | sodium chloride (qualitative)
| 1A990 | 0000 | 62 | 白血球数(試験紙法) 定性 | leukocytes (test paper) (qualitative)
| 1A990 | 0000 | 63 | アルブミン 定性 | albumin (qualitative)
| 1A990 | 0000 | 64 | 亜硝酸塩 | nitrite
| 1A990 | 0000 | 65 | クレアチニン | creatinine
| 1A990 | 0000 | 71 | 蛋白 半定量 | protein (semi-quantitative)
| 1A990 | 0000 | 72 | 糖 半定量 | glucose (semi-quantitative)
| 1A990 | 0000 | 73 | ウロビリノーゲン 半定量 | urobilinogen (semi-quantitative)
| 1A990 | 0000 | 74 | ウロビリン 半定量 | urobilin (semi-quantitative)
| 1A990 | 0000 | 75 | ビリルビン 半定量 | bilirubin (semi-quantitative)
| 1A990 | 0000 | 76 | ケトン体 半定量 | ketone bodies (semi-quantitative)
| 1A990 | 0000 | 77 | 潜血 半定量 | occult blood (semi-quantitative)
| 1A990 | 0000 | 78 | 細菌(試験紙法) 半定量 | bacteria (test paper) (semi-quantitative) | 削除 | S
| 1A990 | 0000 | 79 | 食塩 半定量 | sodium chloride (semi-quantitative)
| 1A990 | 0000 | 80 | 白血球数(試験紙法) 半定量 | leukocytes (test paper) (semi-quantitative)
| 1A990 | 0000 | 81 | アルブミン 半定量 | albumin (semi-quantitative)
| 1A990 | 0000 | 82 | アスコルビン酸 | ascorbic acid
| 1A990 | 0000 | 83 | 蛋白/クレアチニン比 | protein/creatinine ratio
| 1A990 | 0000 | 84 | アルブミン/クレアチニン比 | albumin/creatinine ratio
| 1A990 | 0000 | 85 | 色調 | color
| 1A990 | 0000 | 86 | 混濁 | cloudiness
| 1A991 | 0000 | 00 | 先天性代謝異常症スクリーニング
| 1A991 | 0000 | 51 | フェニルケトン体・アルカプトン体 | phenylketones/alkapton
| 1A991 | 0000 | 52 | 酸性ムコ多糖類 | acid mucopolysaccharide
| 1A991 | 0000 | 53 | SH化合物 | SH compounds
| 1A991 | 0000 | 54 | ヒスチジン | histidine
| 1A991 | 0000 | 55 | メチルマロン酸 | methylmalonate
| 1A991 | 0000 | 56 | Millon反応 | Millon reaction
| 1A991 | 0000 | 57 | イサチン反応 | isatin reaction
| 1A991 | 0000 | 58 | Benedict反応 | Benedict reaction
| 1A992 | 0000 | 00 | ポルフィリン症スクリーニング
| 1A992 | 0000 | 51 | Watson-Schwartz反応 | Watson-Schwartz reaction
| 1A992 | 0000 | 52 | Rimington反応 | Rimington reaction
| 1A992 | 0000 | 53 | Dean and Barnes反応 | Dean and Barnes reaction
| 1B042 | 0000 | 00 | ヘモグロビン・トランスフェリン[便]
| 1B042 | 0000 | 51 | ヘモグロビン | hemoglobin
| 1B042 | 0000 | 52 | トランスフェリン | transferrin
| 1B060 | 0000 | 00 | 消化状態[便]
| 1B060 | 0000 | 51 | 色調 | color
| 1B060 | 0000 | 52 | 硬度 | hardness
| 1B060 | 0000 | 53 | 脂肪 | fat
| 1B060 | 0000 | 54 | デンプン | starch
| 1B060 | 0000 | 55 | 結晶 | crystals
| 1B076 | 0000 | 00 | 脂肪定量[便]
| 1B076 | 0000 | 51 | 総脂質 | total lipids
| 1B076 | 0000 | 52 | 総コレステロール | total cholesterol
| 1B076 | 0000 | 53 | 中性脂肪 | triglyceride
| 1B076 | 0000 | 54 | 遊離脂肪酸(NEFA) | free fatty acid
| 1C035 | 0000 | 00 | 細胞種類[髄液]
| 1C035 | 0000 | 51 | リンパ球 | lymphocyte
| 1C035 | 0000 | 52 | 多形核球 | polymorphonuclear cell
| 1C035 | 0000 | 53 | 好中球 | neutrophil
| 1C035 | 0000 | 54 | 好酸球 | eosinophil
| 1C035 | 0000 | 55 | 好塩基球 | basophil
| 1C035 | 0000 | 56 | 組織球 | histiocyte
| 1C035 | 0000 | 57 | 中皮細胞 | mesothelial cell
| 1C035 | 0000 | 58 | 赤血球 | erythrocyte
| 1C035 | 0000 | 59 | その他 | other | 未登録の細胞種を報告する場合、原則として 65～70 を用いる
| 1C035 | 0000 | 60 | 単核球 | mononuclear cell
| 1C035 | 0000 | 61 | 好中球桿状核 | stab form neutrophil
| 1C035 | 0000 | 62 | 好中球分葉核 | segmented neutrophil
| 1C035 | 0000 | 63 | 単球 | monocyte
| 1C035 | 0000 | 64 | 総計 | total
| 1C035 | 0000 | 65 | その他1名称 | other1 name
| 1C035 | 0000 | 66 | その他1結果 | other1 result
| 1C035 | 0000 | 67 | その他2名称 | other2 name
| 1C035 | 0000 | 68 | その他2結果 | other2 result
| 1C035 | 0000 | 69 | その他3名称 | other3 name
| 1C035 | 0000 | 70 | その他3結果 | other3 result
| 1C035 | 0000 | 71 | 白血球 | white blood cell
| 1C990 | 0000 | 00 | 髄液一般検査
| 1C990 | 0000 | 51 | 外見 | appearace
| 1C990 | 0000 | 52 | 比重 | specific gravity
| 1C990 | 0000 | 54 | トリプトファン反応 | tryptophan reaction
| 1C990 | 0000 | 55 | 細胞数 | cell count
| 1C990 | 0000 | 57 | 蛋白 | protein
| 1C990 | 0000 | 58 | グルコース | glucose
| 1C990 | 0000 | 59 | ビリルビン | bilirubin
| 1C990 | 0000 | 60 | ケトン体 | ketones
| 1C990 | 0000 | 61 | pH | pH
| 1C990 | 0000 | 62 | ノンネアペルト反応 | Nonne-Apelt reaction
| 1C990 | 0000 | 63 | パンディ反応 | Pandy reaction
| 1C990 | 0000 | 64 | 細胞種類 単核球 | mononuclear cell
| 1C990 | 0000 | 65 | 細胞種類 多形核球 | polymorphonuclear cell
| 1C990 | 0000 | 66 | クロール | chloride
| 1C990 | 0000 | 67 | LD | LD
| 1C990 | 0000 | 68 | CK | CK
| 1Z030 | 0000 | 00 | 細胞種類[穿刺液]
| 1Z030 | 0000 | 51 | リンパ球 | lymphocyte
| 1Z030 | 0000 | 52 | 多形核球 | polymorphonuclear cell
| 1Z030 | 0000 | 53 | 好中球 | neutrophil
| 1Z030 | 0000 | 54 | 好酸球 | eosinophil
| 1Z030 | 0000 | 55 | 好塩基球 | basophil
| 1Z030 | 0000 | 56 | 組織球 | histiocyte
| 1Z030 | 0000 | 57 | 中皮細胞 | mesothelial cell
| 1Z030 | 0000 | 58 | 赤血球 | erythrocyte
| 1Z030 | 0000 | 59 | その他 | other | 未登録の細胞種を報告する場合、原則として 65～70 を用いる
| 1Z030 | 0000 | 60 | 単核球 | mononuclear cell
| 1Z030 | 0000 | 61 | 好中球桿状核 | stab form neutrophil
| 1Z030 | 0000 | 62 | 好中球分葉核 | segmented neutrophil
| 1Z030 | 0000 | 63 | 単球 | monocyte
| 1Z030 | 0000 | 64 | 総計 | total
| 1Z030 | 0000 | 65 | その他1名称 | other1 name
| 1Z030 | 0000 | 66 | その他1結果 | other1 result
| 1Z030 | 0000 | 67 | その他2名称 | other2 name
| 1Z030 | 0000 | 68 | その他2結果 | other2 result
| 1Z030 | 0000 | 69 | その他3名称 | other3 name
| 1Z030 | 0000 | 70 | その他3結果 | other3 result
| 1Z030 | 0000 | 71 | 白血球 | white blood cell
| 1Z045 | 0000 | 00 | 沈渣[穿刺液]
| 1Z045 | 0000 | 51 | 赤血球 | erythrocyte
| 1Z045 | 0000 | 52 | 白血球 | leukocyte
| 1Z045 | 0000 | 53 | 白血球(多核白血球) | polymorphonuclear cell
| 1Z045 | 0000 | 54 | 白血球(リンパ球) | lymphocyte
| 1Z045 | 0000 | 55 | 中皮細胞 | mesothelial cell
| 1Z045 | 0000 | 56 | 上皮細胞 | epithelial cell
| 1Z045 | 0000 | 57 | 組織球 | histiocyte
| 1Z045 | 0000 | 58 | その他1 | other 1
| 1Z045 | 0000 | 59 | その他2 | other 2
| 1Z045 | 0000 | 60 | その他3 | other 3
| 1Z045 | 0000 | 61 | その他4 | other 4
| 1Z045 | 0000 | 62 | その他5 | other 5
| 1Z145 | 0000 | 00 | 沈渣[胃液]
| 1Z145 | 0000 | 51 | 赤血球 | erythrocyte
| 1Z145 | 0000 | 52 | 白血球 | leukocyte
| 1Z145 | 0000 | 53 | 上皮細胞 | epithelial cell
| 1Z145 | 0000 | 54 | 細菌 | bacteria
| 1Z145 | 0000 | 55 | 酵母 | yeast
| 1Z145 | 0000 | 56 | 脂肪 | fat
| 1Z145 | 0000 | 57 | デンプン | starch
| 1Z145 | 0000 | 58 | 食物残渣 | dietary residue
| 1Z145 | 0000 | 59 | その他1 | other 1
| 1Z145 | 0000 | 60 | その他2 | other 2
| 1Z145 | 0000 | 61 | その他3 | other 3
| 1Z145 | 0000 | 62 | その他4 | other 4
| 1Z145 | 0000 | 63 | その他5 | other 5
| 1Z233 | 0000 | 00 | 沈渣[胆汁]
| 1Z233 | 0000 | 51 | 赤血球 | erythrocyte
| 1Z233 | 0000 | 52 | 白血球 | leukocyte
| 1Z233 | 0000 | 53 | 白血球(多核白血球) | polymorphonuclear cell
| 1Z233 | 0000 | 54 | 白血球(リンパ球) | lymphocyte
| 1Z233 | 0000 | 55 | 上皮細胞 | epithelial cell
| 1Z233 | 0000 | 56 | 組織球 | histiocyte
| 1Z233 | 0000 | 57 | ビリルビン結晶 | bilirubin crystal
| 1Z233 | 0000 | 58 | コレステロール結晶 | cholesterol crystal
| 1Z233 | 0000 | 59 | 胆砂 | biliary sand
| 1Z233 | 0000 | 60 | その他1 | other 1
| 1Z233 | 0000 | 61 | その他2 | other 2
| 1Z233 | 0000 | 62 | その他3 | other 3
| 1Z233 | 0000 | 63 | その他4 | other 4
| 1Z233 | 0000 | 64 | その他5 | other 5
| 1Z325 | 0000 | 00 | 沈渣[膵液]
| 1Z325 | 0000 | 51 | 赤血球 | erythrocyte
| 1Z325 | 0000 | 52 | 白血球 | leukocyte
| 1Z325 | 0000 | 53 | 白血球(多核白血球) | polymorphonuclear cell
| 1Z325 | 0000 | 54 | 白血球(リンパ球) | lymphocyte
| 1Z325 | 0000 | 55 | 上皮細胞 | epithelial cell
| 1Z325 | 0000 | 56 | 組織球 | histiocyte
| 1Z325 | 0000 | 57 | その他1 | other 1
| 1Z325 | 0000 | 58 | その他2 | other 2
| 1Z325 | 0000 | 59 | その他3 | other 3
| 1Z325 | 0000 | 60 | その他4 | other 4
| 1Z325 | 0000 | 61 | その他5 | other 5
| 1Z360 | 0000 | 00 | 沈渣[十二指腸液]
| 1Z360 | 0000 | 51 | 赤血球 | erythrocyte
| 1Z360 | 0000 | 52 | 白血球 | leukocyte
| 1Z360 | 0000 | 53 | 白血球(多核白血球) | polymorphonuclear cell
| 1Z360 | 0000 | 54 | 白血球(リンパ球) | lymphocyte
| 1Z360 | 0000 | 55 | 上皮細胞 | epithelial cell
| 1Z360 | 0000 | 56 | 寄生虫 | parasite
| 1Z360 | 0000 | 57 | 組織球 | histiocyte
| 1Z360 | 0000 | 58 | その他1 | other 1
| 1Z360 | 0000 | 59 | その他2 | other 2
| 1Z360 | 0000 | 60 | その他3 | other 3
| 1Z360 | 0000 | 61 | その他4 | other 4
| 1Z360 | 0000 | 62 | その他5 | other 5
| 1Z505 | 0000 | 00 | 結晶[関節液]
| 1Z505 | 0000 | 51 | 尿酸結晶 | uric acid crystal
| 1Z505 | 0000 | 52 | 尿酸ナトリウム結晶 | sodium urate crystal
| 1Z505 | 0000 | 53 | ピロリン酸カルシウム結晶 | calcium pyrophosphate crystal
| 1Z990 | 0000 | 00 | 胃液・十二指腸液一般検査
| 1Z990 | 0000 | 51 | 量 | volume
| 1Z990 | 0000 | 52 | 色調 | color
| 1Z990 | 0000 | 53 | 混濁 | cloudiness
| 1Z990 | 0000 | 54 | 粘液量 | mucus
| 1Z990 | 0000 | 55 | 臭気 | odor
| 1Z990 | 0000 | 56 | 酸度 | acidity
| 1Z990 | 0000 | 57 | ペプシン・乳酸 | pepsin/lactate
| 1Z990 | 0000 | 58 | ラブ酵素 | milk-clotting enzymes
| 1Z990 | 0000 | 59 | 蛋白 | protein
| 1Z990 | 0000 | 60 | 毒物 | toxic compounds
| 1Z990 | 0000 | 61 | 潜血 | occult blood
| 1Z990 | 0000 | 62 | 虫卵 | ova, parasites
| 1Z990 | 0000 | 63 | ウロビリン体 | urobilin
| 1Z990 | 0000 | 64 | コレステリン体 | cholesterin
| 1Z991 | 0000 | 00 | 頸管粘液検査
| 1Z991 | 0000 | 51 | 量 | volume
| 1Z991 | 0000 | 52 | 粘稠度 | viscosity
| 1Z991 | 0000 | 53 | 色調 | color
| 1Z991 | 0000 | 54 | 顕微鏡検査 | microscopy
| 1Z992 | 0000 | 00 | 精液一般検査
| 1Z992 | 0000 | 51 | 量 | volume
| 1Z992 | 0000 | 52 | 精子数 | sperm count
| 1Z992 | 0000 | 53 | 精子正常形態率 |  | (変更前)奇形の有無
| 1Z992 | 0000 | 54 | 精子運動率 | sperm motility | (変更前)運動能
| 1Z992 | 0000 | 55 | pH | pH
| 1Z992 | 0000 | 56 | 精子濃度 | sperm concentration
| 1Z992 | 0000 | 57 | 精子生存率 | sperm vitality
| 1Z992 | 0000 | 58 | 白血球数 | white blood cell count
| 1Z993 | 0000 | 00 | 穿刺液検査
| 1Z993 | 0000 | 51 | 外見 | appearance
| 1Z993 | 0000 | 52 | 比重 | specific gravity
| 1Z993 | 0000 | 53 | pH | pH
| 1Z993 | 0000 | 54 | リバルタ反応 | Rivalta reaction
| 1Z993 | 0000 | 55 | 細胞数 | cell count
| 1Z993 | 0000 | 56 | 細胞種類 好中球 | neutrophil
| 1Z993 | 0000 | 57 | 細胞種類 リンパ球 | lymphocyte
| 1Z993 | 0000 | 58 | 細胞種類 組織球 | histocyte
| 1Z993 | 0000 | 59 | 細胞種類 中皮細胞 | mesothelial cell
| 1Z993 | 0000 | 60 | 蛋白 | protein
| 1Z993 | 0000 | 61 | グルコース | glucose
| 1Z993 | 0000 | 62 | LD | lactate dehydrogenase
| 2A110 | 0000 | 00 | 網赤血球数
| 2A110 | 0000 | 51 | 網赤血球(RET) | reticulocyte
| 2A110 | 0000 | 52 | 高蛍光網赤血球(HFR) | high fluorescence ratio
| 2A110 | 0000 | 53 | 中蛍光網赤血球(MFR) | middle fluorescence ratio
| 2A110 | 0000 | 54 | 低蛍光網赤血球(LFR) | low fluorescence ratio
| 2A110 | 0000 | 55 | 網赤血球成熟指数(IRF) | immature reticulocyte fraction
| 2A110 | 0000 | 56 | 網赤血球ヘモグロビン等量(RET-He) | reticulocyte hemoglobin equivalent
| 2A150 | 0000 | 00 | 赤血球直径
| 2A150 | 0000 | 51 | 5.0以下 | 5.0 micrometer or less
| 2A150 | 0000 | 52 | 5.5 | 5.5 micrometer
| 2A150 | 0000 | 53 | 6 | 6.0 micrometer
| 2A150 | 0000 | 54 | 6.5 | 6.5 micrometer
| 2A150 | 0000 | 55 | 7 | 7.0 micrometer
| 2A150 | 0000 | 56 | 7.5 | 7.5 micrometer
| 2A150 | 0000 | 57 | 8 | 8.0 micrometer
| 2A150 | 0000 | 58 | 8.5 | 8.5 micrometer
| 2A150 | 0000 | 59 | 9 | 9.0 micrometer
| 2A150 | 0000 | 60 | 9.5 | 9.5 micrometer
| 2A150 | 0000 | 61 | 10 | 10.0 micrometer
| 2A150 | 0000 | 62 | 10.5 | 10.5 micrometer
| 2A150 | 0000 | 63 | 11 | 11.0 micrometer
| 2A150 | 0000 | 64 | 11.1以上 | 11.1 micrometer or more
| 2A160 | 0000 | 00 | 血液像
| 2A160 | 0000 | 01 | 細胞数 | cell count,count number
| 2A160 | 0000 | 02 | 楕円赤血球 | elliptocyte
| 2A160 | 0000 | 03 | 環状赤血球 | anulocyte
| 2A160 | 0000 | 04 | 球状赤血球 | spherocyte
| 2A160 | 0000 | 05 | 涙滴赤血球 | tear-drop cell, dacryocyte
| 2A160 | 0000 | 06 | 破砕赤血球％ | fragmented cell %
| 2A160 | 0000 | 07 | ファゴット細胞 | faggot cell
| 2A160 | 0000 | 08 | 異型細胞 | atypical cell
| 2A160 | 0000 | 09 | 不明細胞 | non-classified cell
| 2A160 | 0000 | 10 | 前リンパ球 | prolymphocyte
| 2A160 | 0000 | 11 | ATL細胞 | ATL cell
| 2A160 | 0000 | 12 | リンパ腫細胞 | lymphoma cell
| 2A160 | 0000 | 13 | 異常リンパ球 | abnormal lymphocyte
| 2A160 | 0000 | 14 | HCL細胞 | hairy cell leukemia cell
| 2A160 | 0000 | 15 | 前リンパ球様細胞 | prolymphoid cell
| 2A160 | 0000 | 16 | ATL様細胞 | ATL like cell
| 2A160 | 0000 | 17 | リンパ腫様細胞 | lymphomatoid cell
| 2A160 | 0000 | 18 | 骨髄芽球様細胞 | myeloblastoid cell
| 2A160 | 0000 | 19 | 形質細胞様細胞 | plasmacytoid cell
| 2A160 | 0000 | 20 | 異常リンパ球様細胞 | abnormal lymphocyte like cell
| 2A160 | 0000 | 21 | HCL様細胞 | hairy cell leukemia like cell
| 2A160 | 0000 | 22 | 中毒性顆粒 | toxic granule
| 2A160 | 0000 | 23 | デ－レ小体 | Dohle body
| 2A160 | 0000 | 24 | アウエル小体 | Auer body
| 2A160 | 0000 | 25 | パッペンハイマー小体 | Pappenheimer body
| 2A160 | 0000 | 26 | ハウエル・ジョリ－小体 | Howell-Jolly body
| 2A160 | 0000 | 27 | 芽球細胞 | blast cell
| 2A160 | 0000 | 28 | 芽球様細胞 | blastoid
| 2A160 | 0000 | 29 | リンパ芽球 | lymphoblast
| 2A160 | 0000 | 30 | 単芽球 | monoblast
| 2A160 | 0000 | 31 | 前単球 | promonocyte
| 2A160 | 0000 | 32 | 幼若リンパ細胞 | juvenile lymphocyte
| 2A160 | 0000 | 33 | 幼若リンパ球様細胞 | juvenile lymphocyte like cell
| 2A160 | 0000 | 34 | 大食細胞(マクロファ－ジ) | macrophage
| 2A160 | 0000 | 35 | 中皮細胞 | mesothelial cell
| 2A160 | 0000 | 36 | 組織球 | histiocyte
| 2A160 | 0000 | 37 | 肥満細胞 | mast cell
| 2A160 | 0000 | 38 | 脂肪細胞 | fat cell
| 2A160 | 0000 | 39 | 繊維細胞 | fibrocyte
| 2A160 | 0000 | 40 | 繊維芽細胞 | fibroblast
| 2A160 | 0000 | 41 | 破骨細胞 | osteoclast
| 2A160 | 0000 | 42 | 骨芽細胞 | osteoblast
| 2A160 | 0000 | 43 | 鎌状赤血球 | sickle cell
| 2A160 | 0000 | 44 | カボット輪(環) | Cabot ring
| 2A160 | 0000 | 45 | シェフナー斑点 | Schuffner's dots
| 2A160 | 0000 | 46 | マラリア原虫 | Plasmodium spp parasite RBC
| 2A160 | 0000 | 47 | 顆粒球 | granulocyte
| 2A160 | 0000 | 48 | その他3 | other 3
| 2A160 | 0000 | 49 | その他3個数 | other 3 count
| 2A160 | 0000 | 51 | 好中球 | neutrophil
| 2A160 | 0000 | 52 | 好中球桿状核 | stab form neutrophil
| 2A160 | 0000 | 53 | 好中球分葉核 | segmented neutrophil
| 2A160 | 0000 | 54 | 好酸球 | eosinophil
| 2A160 | 0000 | 55 | 好塩基球 | basophil
| 2A160 | 0000 | 56 | 単球 | monocyte
| 2A160 | 0000 | 57 | リンパ球 | lymphocyte
| 2A160 | 0000 | 58 | 異型リンパ球 | atypical lymphocyte
| 2A160 | 0000 | 59 | 骨髄球 | myelocyte
| 2A160 | 0000 | 60 | 後骨髄球 | metamyelocyte
| 2A160 | 0000 | 61 | 前骨髄球 | promyelocyte
| 2A160 | 0000 | 62 | 骨髄芽球 | myeloblast
| 2A160 | 0000 | 63 | 赤芽球 | erythroblast
| 2A160 | 0000 | 64 | 形質細胞 | plasma cell
| 2A160 | 0000 | 65 | 小リンパ球 | small lymphocyte
| 2A160 | 0000 | 66 | 大リンパ球 | large lymphocyte
| 2A160 | 0000 | 67 | 過分葉 | hypersegmentation
| 2A160 | 0000 | 68 | 多形核白血球 | polymorphonuclear leukocyte(PMN)
| 2A160 | 0000 | 69 | 標的赤血球 | target cell, codocyte
| 2A160 | 0000 | 70 | 破砕(砕片)赤血球 | red cell fragment, schizocyte
| 2A160 | 0000 | 71 | 大小不同赤血球 | anisocyte
| 2A160 | 0000 | 72 | 奇形赤血球 | poikilocyte
| 2A160 | 0000 | 73 | 多染性赤血球 | polychromatophilic erythrocyte
| 2A160 | 0000 | 74 | 濃染性赤血球 | hyperchromatophilic erythrocyte
| 2A160 | 0000 | 75 | 淡染性赤血球 | hypochromatophilic erythrocyte
| 2A160 | 0000 | 76 | 好塩基性斑点 | basophilic stippling
| 2A160 | 0000 | 77 | その他 | others
| 2A160 | 0000 | 78 | その他１個数 | other 1 count
| 2A160 | 0000 | 79 | その他２ | other 2
| 2A160 | 0000 | 80 | その他２個数 | other 2 count
| 2A160 | 0000 | 81 | 有口赤血球(口唇状) | stomatcyte
| 2A160 | 0000 | 82 | 菲薄赤血球 | leptocyte
| 2A160 | 0000 | 83 | ウニ状(いが状)赤血球 | echinocyte, crenated cell
| 2A160 | 0000 | 84 | 有棘赤血球 | acanthocyte
| 2A160 | 0000 | 85 | 有核赤血球 | nucleated red blood cell (NRBC)
| 2A160 | 0000 | 86 | 連銭形成 | rouleaux formation
| 2A160 | 0000 | 87 | 大きさ | size
| 2A160 | 0000 | 88 | 形状 | shape
| 2A160 | 0000 | 89 | 色調 | color
| 2A160 | 0000 | 90 | 巨赤芽球 | giant erythroblast
| 2A160 | 0000 | 91 | 巨前赤芽球 | giant proeruthroblast
| 2A160 | 0000 | 92 | 巨核芽球 | megakaryoblast
| 2A160 | 0000 | 93 | 巨核球 | megakaryocyte
| 2A160 | 0000 | 94 | 前巨核球 | promegakaryocyte
| 2A160 | 0000 | 95 | 血小板 | platelet
| 2A160 | 0000 | 96 | 大型血小板 | large platelet
| 2A160 | 0000 | 97 | 巨大血小板 | giant platelet
| 2A160 | 0000 | 98 | 大赤血球 | macrocyte
| 2A160 | 0000 | 99 | 巨赤血球 | megalocyte
| 2A170 | 0000 | 00 | 骨髄像
| 2A170 | 0000 | 51 | 骨髄芽球 | myeloblast
| 2A170 | 0000 | 52 | 前骨髄球 | promyelocyte
| 2A170 | 0000 | 53 | 骨髄球 | myelocyte
| 2A170 | 0000 | 54 | 後骨髄球 | metamyelocyte
| 2A170 | 0000 | 55 | 好中球桿状核 | stab form neutrophil
| 2A170 | 0000 | 56 | 好中球分葉核 | segmented neutrophil
| 2A170 | 0000 | 58 | 好酸球 | eosinophil
| 2A170 | 0000 | 59 | 好塩基球 | basophil
| 2A170 | 0000 | 60 | 単球 | monocyte
| 2A170 | 0000 | 61 | リンパ球 | lymphocyte
| 2A170 | 0000 | 62 | 異型リンパ球 | atypical lymphocyte
| 2A170 | 0000 | 63 | 形質細胞 | plasma cell
| 2A170 | 0000 | 64 | 核分裂像/白血球系 | mitogenic phase/leucocyte
| 2A170 | 0000 | 65 | 前赤芽球 | proerythroblast
| 2A170 | 0000 | 66 | 大球性前赤芽球 | promacroblast
| 2A170 | 0000 | 67 | 大赤芽球 好塩基性 | basophilic macroblast
| 2A170 | 0000 | 68 | 大赤芽球 多染性 | polychromatophilic macroblast
| 2A170 | 0000 | 69 | 大赤芽球 正染性 | orthochromatophilic macroblast
| 2A170 | 0000 | 71 | 正球性前赤芽球 | pronormoblast
| 2A170 | 0000 | 72 | 正赤芽球 好塩基性 | basophilic normoblast
| 2A170 | 0000 | 73 | 正赤芽球 多染性 | polychromatophilic normoblast
| 2A170 | 0000 | 74 | 正赤芽球 正染性 | orthochromatophilic normoblast
| 2A170 | 0000 | 76 | 核分裂像/赤芽球系 | mitogenic phase/erythroblast
| 2A170 | 0000 | 77 | 骨髄巨核球 | megakaryocyte
| 2A170 | 0000 | 78 | 細網細胞 | reticulum cell
| 2A170 | 0000 | 79 | 組織肥満細胞 | tissue mast cell
| 2A170 | 0000 | 80 | 核分裂像 | mitogenic phase
| 2A170 | 0000 | 81 | その他 | others
| 2A170 | 0000 | 82 | 有核細胞 | nucleated cell
| 2A170 | 0000 | 83 | 芽球 | blast
| 2A170 | 0000 | 84 | 好中球系前骨髄球 | neutrophilic promyelocyte
| 2A170 | 0000 | 85 | 好酸球系前骨髄球 | eosinophilic promyelocyte
| 2A170 | 0000 | 86 | 好中球系骨髄球 | neutrophilic myelocyte
| 2A170 | 0000 | 87 | 好酸球系骨髄球 | eosinophilic myelocyte
| 2A170 | 0000 | 88 | 好中球系後骨髄球 | neutrophilic metamyelocyte
| 2A170 | 0000 | 89 | 好酸球系後骨髄球 | eosinophilic metamyelocyte
| 2A170 | 0000 | 90 | 好酸球系分葉核 | segmented eosinophil
| 2A170 | 0000 | 91 | リンパ芽球 | lymphoblast
| 2A180 | 0000 | 00 | アルカリフォスファターゼ染色
| 2A180 | 0000 | 51 | 0型 | type 0
| 2A180 | 0000 | 52 | 1型 | type 1
| 2A180 | 0000 | 53 | 2型 | type 2
| 2A180 | 0000 | 54 | 3型 | type 3
| 2A180 | 0000 | 55 | 4型 | type 4
| 2A180 | 0000 | 56 | 5型 | type 5
| 2A180 | 0000 | 57 | 陽性率 | positive rate
| 2A180 | 0000 | 58 | NAPスコア | NAP(neutrophil alkaline phosphatase) score
| 2A240 | 0000 | 00 | 鉄染色
| 2A240 | 0000 | 51 | シデロサイト | siderocyte
| 2A240 | 0000 | 52 | シデロブラスト | sideroblast
| 2A990 | 0000 | 00 | 末梢血液一般検査
| 2A990 | 0000 | 51 | 赤血球数 | red blood cell count
| 2A990 | 0000 | 52 | 白血球数 | white blood cell count
| 2A990 | 0000 | 53 | ヘモグロビン | hemoglobin
| 2A990 | 0000 | 54 | ヘマトクリット | hematocrit
| 2A990 | 0000 | 55 | 血小板数 | platelet count
| 2A990 | 0000 | 56 | MCV | mean corpuscular volume
| 2A990 | 0000 | 57 | MCH | mean corpuscular hemoglobin
| 2A990 | 0000 | 58 | MCHC | mean corpuscular hemoglobin concentration
| 2A990 | 0000 | 59 | RDW-SD | RBC Distribution Width-Standard Deviation
| 2A990 | 0000 | 60 | RDW-CV | RBC Distribution Width -Coefficient of Variation
| 2A990 | 0000 | 61 | MPV | Mean Platelet Volume
| 2A990 | 0000 | 62 | 血小板分布幅(PDW) | platelet distribution width
| 2A990 | 0000 | 63 | 血小板容積比率(PCT) | platelet crit | （変更前）platelet clit
| 2A990 | 0000 | 64 | 大型血小板比率(P-LCR) | platelet-large cell ratio
| 2A990 | 0000 | 65 | 幼若顆粒球(IG) | immature granulocyte
| 2A990 | 0000 | 66 | 未成熟血小板分画(IPF) | immature platelet fraction
| 2A990 | 0000 | 67 | 造血前駆細胞数(HPC) | hematopoietic progenitor cell
| 2B020 | 0000 | 00 | 活性化部分トロンボプラスチン時間
| 2B020 | 0000 | 51 | 被験血漿凝固時間(秒) | coagulation time, sample (sec)
| 2B020 | 0000 | 52 | 対照血漿凝固時間(秒) | coagulation time, control (sec)
| 2B025 | 0000 | 00 | 部分トロンボプラスチン時間
| 2B025 | 0000 | 51 | 被験血漿凝固時間(秒) | coagulation time, sample (sec)
| 2B025 | 0000 | 52 | 対照血漿凝固時間(秒) | coagulation time, control (sec)
| 2B030 | 0000 | 00 | プロトロンビン時間
| 2B030 | 0000 | 51 | 被験血漿凝固時間(秒) | coagulation time, sample (sec)
| 2B030 | 0000 | 52 | 対照血漿凝固時間(秒) | coagulation time, control (sec)
| 2B030 | 0000 | 53 | PT活性(%) | PT activity (%)
| 2B030 | 0000 | 54 | PT指数(%) | PT index (%)
| 2B030 | 0000 | 55 | PT比 | PT ratio
| 2B030 | 0000 | 56 | ISI値 | international sensitivity index
| 2B030 | 0000 | 57 | INR値 | international normalized ratio
| 2B035 | 0000 | 00 | トロンボテスト
| 2B035 | 0000 | 51 | 被験血漿凝固時間(秒) | coagulation time, sample (sec)
| 2B035 | 0000 | 52 | 対照血漿凝固時間(秒) | coagulation time, control (sec)
| 2B035 | 0000 | 53 | TT活性(%) | TT activity (%)
| 2B035 | 0000 | 54 | TT指数(%) | TT index (%)
| 2B035 | 0000 | 55 | TT比 | TT ratio
| 2B035 | 0000 | 56 | ISI値 | international sensitivity index
| 2B035 | 0000 | 57 | INR値 | international normalized ratio
| 2B140 | 0000 | 00 | D-Dダイマー |  |  | T | 2026-04-01
| 2B140 | 0000 | 51 | 判定 | judgement |  | T | 2026-04-01
| 2B140 | 0000 | 52 | 半定量 | semi-quantitative |  | T | 2026-04-01
| 2B445 | 0000 | 00 | 第13因子サブユニット
| 2B445 | 0000 | 51 | Aサブユニット | A subunit
| 2B445 | 0000 | 52 | Sサブユニット | S subunit
| 2B490 | 0000 | 00 | von Willebrandマルチマー解析
| 2B490 | 0000 | 51 | 判定 | judgement
| 2B490 | 0000 | 52 | largeマルチマー | large multimer
| 2B490 | 0000 | 53 | mediumマルチマー | medium multimer
| 2B490 | 0000 | 54 | smallマルチマー | small multimer
| 2B490 | 0000 | 55 | smallestマルチマー | smallest multimer
| 2B495 | 0000 | 00 | ADAMTS13
| 2B495 | 0000 | 51 | 活性 | activity
| 2B495 | 0000 | 52 | インヒビター力価 | inhibitor titer
| 2C020 | 0000 | 00 | ヘモグロビン分画
| 2C020 | 0000 | 51 | ヘモグロビンA | hemoglobin A
| 2C020 | 0000 | 52 | ヘモグロビンA2 | hemoglobin A2
| 2C020 | 0000 | 53 | ヘモグロビンF | hemoglobin F
| 2C020 | 0000 | 54 | 異常バンド | abnormal band
| 2Z010 | 0000 | 00 | 血沈
| 2Z010 | 0000 | 51 | 30分値 | 30 minutes | 30の後のスペースを半角に変更
| 2Z010 | 0000 | 52 | 1時間値 | 1 hour
| 2Z010 | 0000 | 53 | 2時間値 | 2 hours
| 2Z090 | 0000 | 00 | リビエール試験
| 2Z090 | 0000 | 51 | 最小抵抗 | minimum resistance
| 2Z090 | 0000 | 52 | 最大抵抗 | maximum resistance
| 2Z110 | 0000 | 00 | 動的赤血球膜物性検査
| 2Z110 | 0000 | 51 | 溶血開始点 (HSP) | hemolysis start point
| 2Z110 | 0000 | 52 | 最大溶血点 (HMP) | hemolysis maximum point
| 2Z110 | 0000 | 53 | 溶血終了点 (HEP) | hemolysis end point
| 2Z110 | 0000 | 54 | 溶血幅 (HW) | hemolysis width
| 2Z130 | 0000 | 00 | 血液粘稠度
| 2Z130 | 0000 | 51 | ローター回転数 10rpm | 10 rounds per minute
| 2Z130 | 0000 | 52 | ローター回転数 20rpm | 20 rounds per minute
| 2Z130 | 0000 | 53 | ローター回転数 50rpm | 50 rounds per minute
| 2Z130 | 0000 | 54 | ヘマトクリット | hematocrit
| 3A015 | 0000 | 00 | アルブミン
| 3A015 | 0000 | 51 | アルブミン・クレアチニン補正値 | albumin/creatinine ratio | アルブミンとクレアチニンの両者を測定する試薬に用いる
| 3A015 | 0000 | 52 | アルブミン | albumin
| 3A015 | 0000 | 53 | クレアチニン | creatinine
| 3A020 | 0000 | 00 | 蛋白分画
| 3A020 | 0000 | 51 | アルブミン分画 | albumin fraction
| 3A020 | 0000 | 52 | α1グロブリン分画 | alpha 1-globulin fraction
| 3A020 | 0000 | 53 | α2グロブリン分画 | alpha 2-globulin fraction
| 3A020 | 0000 | 54 | βグロブリン分画 | beta-globulin fraction
| 3A020 | 0000 | 55 | γグロブリン分画 | gamma-globulin fraction
| 3A020 | 0000 | 56 | M蛋白様ピーク | M peak
| 3A020 | 0000 | 57 | その他 | other
| 3A020 | 0000 | 58 | A/G比 | albumin/globulin ratio
| 3A020 | 0000 | 59 | β1グロブリン分画 | beta 1-globulin fraction
| 3A020 | 0000 | 60 | β2グロブリン分画 | beta 2-globulin fraction
| 3B016 | 0000 | 00 | CK-MBアイソフォーム
| 3B016 | 0000 | 51 | MB1 | MB1
| 3B016 | 0000 | 52 | MB2 | MB2
| 3B016 | 0000 | 53 | MB2/MB1比 | MB2/MB1 ratio
| 3B021 | 0000 | 00 | CK-MMアイソフォーム
| 3B021 | 0000 | 51 | MM1 | MM1
| 3B021 | 0000 | 52 | MM2 | MM2
| 3B021 | 0000 | 53 | MM3 | MM3
| 3B021 | 0000 | 54 | MM3/MM1比 | MM3/MM1 ratio
| 3B025 | 0000 | 00 | CKアイソザイム
| 3B025 | 0000 | 51 | BB | BB
| 3B025 | 0000 | 52 | MB | MB
| 3B025 | 0000 | 53 | MM | MM
| 3B025 | 0000 | 54 | アルブミン | albumin
| 3B025 | 0000 | 55 | その他 | other
| 3B030 | 0000 | 00 | CKアイソザイムアノマリー
| 3B030 | 0000 | 51 | IgG | IgG
| 3B030 | 0000 | 52 | IgA | IgA
| 3B030 | 0000 | 53 | IgM | IgM
| 3B030 | 0000 | 54 | κ | kappa chain
| 3B030 | 0000 | 55 | λ | lambda chain
| 3B030 | 0000 | 56 | その他 | other
| 3B036 | 0000 | 00 | GOTアイソザイム
| 3B036 | 0000 | 51 | s-GOT(サイトゾールGOT，s-AST) | s-GOT
| 3B036 | 0000 | 52 | m-GOT(ミトコンドリアGOT，m-AST) | m-GOT
| 3B055 | 0000 | 00 | LDHアイソザイム
| 3B055 | 0000 | 51 | LDH1 | LDH1
| 3B055 | 0000 | 52 | LDH2 | LDH2
| 3B055 | 0000 | 53 | LDH3 | LDH3
| 3B055 | 0000 | 54 | LDH4 | LDH4
| 3B055 | 0000 | 55 | LDH5 | LDH5
| 3B055 | 0000 | 56 | その他 | other
| 3B060 | 0000 | 00 | LDHアイソザイムアノマリー
| 3B060 | 0000 | 51 | IgG | IgG
| 3B060 | 0000 | 52 | IgA | IgA
| 3B060 | 0000 | 53 | IgM | IgM
| 3B060 | 0000 | 54 | κ | kappa chain
| 3B060 | 0000 | 55 | λ | lambda chain
| 3B060 | 0000 | 56 | その他 | other
| 3B080 | 0000 | 00 | ALPアイソザイム
| 3B080 | 0000 | 51 | ALP1 | ALP1
| 3B080 | 0000 | 52 | ALP2 | ALP2
| 3B080 | 0000 | 53 | ALP3 | ALP3
| 3B080 | 0000 | 54 | ALP4 | ALP4
| 3B080 | 0000 | 55 | ALP5 | ALP5
| 3B080 | 0000 | 56 | ALP6 | ALP6
| 3B080 | 0000 | 57 | ALP2+3 | ALP2 & 3 | (変更)+を全角から半角に変更、英名+を&に変更
| 3B080 | 0000 | 58 | ALP3+4 | ALP3 & 4 | (変更)+を全角から半角に変更、英名+を&に変更
| 3B080 | 0000 | 59 | その他 | other
| 3B081 | 0000 | 00 | ALPアイソザイム(プロテアーゼ処理法)
| 3B081 | 0000 | 51 | ALP1 | ALP1
| 3B081 | 0000 | 52 | ALP2 | ALP2
| 3B081 | 0000 | 53 | ALP3 | ALP3
| 3B081 | 0000 | 54 | ALP4 | ALP4
| 3B081 | 0000 | 55 | ALP5 | ALP5
| 3B081 | 0000 | 56 | ALP6 | ALP6
| 3B081 | 0000 | 57 | ALP2+3 | ALP2 & 3 | (変更)+を全角から半角に変更、英名+を&に変更
| 3B081 | 0000 | 58 | ALP3+4 | ALP3 & 4 | (変更)+を全角から半角に変更、英名+を&に変更
| 3B081 | 0000 | 59 | その他 | other
| 3B085 | 0000 | 00 | ALPアイソザイムアノマリー
| 3B085 | 0000 | 51 | IgG | IgG
| 3B085 | 0000 | 52 | IgA | IgA
| 3B085 | 0000 | 53 | IgM | IgM
| 3B085 | 0000 | 54 | κ | kappa chain
| 3B085 | 0000 | 55 | λ | lambda chain
| 3B085 | 0000 | 56 | その他 | other
| 3B095 | 0000 | 00 | γ-GTアイソザイム
| 3B095 | 0000 | 51 | アルブミン位分画 | albumin-like fraction
| 3B095 | 0000 | 52 | α1グロブリン位分画 | alpha 1-globulin-like fraction
| 3B095 | 0000 | 53 | α2グロブリン位分画 | alpha 2-globulin-like fraction
| 3B095 | 0000 | 54 | βグロブリン位分画 | beta-globulin-like fraction
| 3B095 | 0000 | 55 | γグロブリン位分画 | gamma-globulin-like fraction
| 3B110 | 0000 | 00 | コリンエステラーゼ
| 3B110 | 0000 | 51 | 真性コリンエステラーゼ | true cholinesterase
| 3B110 | 0000 | 52 | 偽性コリンエステラーゼ | pseudo cholinesterase
| 3B115 | 0000 | 00 | コリンエステラーゼ(DN-FN)
| 3B115 | 0000 | 51 | D数 | dibucaine number
| 3B115 | 0000 | 52 | F数 | fluoride number
| 3B140 | 0000 | 00 | LAPアイソザイム
| 3B140 | 0000 | 51 | アルブミン位分画 | albumin-like fraction
| 3B140 | 0000 | 52 | α1グロブリン位分画 | alpha 1-globulin-like fraction
| 3B140 | 0000 | 53 | α2グロブリン位分画 | alpha 2-globulin-like fraction
| 3B140 | 0000 | 54 | βグロブリン位分画 | beta-globulin-like fraction
| 3B165 | 0000 | 00 | アミラーゼアイソザイム
| 3B165 | 0000 | 51 | S(total) | salivary type (total)
| 3B165 | 0000 | 52 | P(total) | pancreas type (total)
| 3B165 | 0000 | 53 | M-S(major-S) | major S
| 3B165 | 0000 | 54 | S2 | S2
| 3B165 | 0000 | 55 | S3 | S3
| 3B165 | 0000 | 56 | S4 | S4
| 3B165 | 0000 | 57 | m-S(minor-S) | minor S
| 3B165 | 0000 | 58 | M-P(major-P) | major P
| 3B165 | 0000 | 59 | P2 | P2
| 3B165 | 0000 | 60 | P3 | P3
| 3B165 | 0000 | 61 | P4 | P4
| 3B165 | 0000 | 62 | m-P(minor-P) | minor P
| 3B165 | 0000 | 63 | P/S比 | P/S ratio
| 3B165 | 0000 | 64 | S/P比 | S/P ratio
| 3B165 | 0000 | 65 | その他1 | other 1
| 3B165 | 0000 | 66 | その他2 | other 2
| 3B170 | 0000 | 00 | アミラーゼアイソザイムアノマリー
| 3B170 | 0000 | 51 | IgG | IgG
| 3B170 | 0000 | 52 | IgA | IgA
| 3B170 | 0000 | 53 | IgM | IgM
| 3B170 | 0000 | 54 | κ | kappa chain
| 3B170 | 0000 | 55 | λ | lambda chain
| 3B170 | 0000 | 56 | その他 | other
| 3B331 | 0000 | 00 | NAGアイソザイム
| 3B331 | 0000 | 51 | A分画 | A fraction
| 3B331 | 0000 | 52 | B分画 | B fraction
| 3B331 | 0000 | 53 | I分画(Intermediate分画) | intermediate fraction
| 3B339 | 0000 | 00 | ペプシノゲン
| 3B339 | 0000 | 51 | ペプシノゲン1 | pepsinogen 1
| 3B339 | 0000 | 52 | ペプシノゲン2 | pepsinogen 2
| 3B339 | 0000 | 53 | ペプシノゲン1/2比 | pepsinogen 1/2 ratio
| 3B339 | 0000 | 54 | 判定 | judgement
| 3B346 | 0000 | 00 | ABC分類
| 3B346 | 0000 | 51 | ABC分類 判定 | ABC classification, judgement
| 3B346 | 0000 | 52 | ヘリコバクター・ピロリ抗体 | Helicobacter pylori antibody
| 3B346 | 0000 | 53 | ペプシノゲン1 | pepsinogen 1
| 3B346 | 0000 | 54 | ペプシノゲン2 | pepsinogen 2
| 3B346 | 0000 | 55 | ペプシノゲン1/2比 | pepsinogen 1/2 ratio
| 3B346 | 0000 | 56 | ペプシノゲン判定 | pepsinogen, judgement
| 3B347 | 0000 | 00 | ABCD分類
| 3B347 | 0000 | 51 | ABCD分類 判定 | ABCD classification, judgement
| 3B347 | 0000 | 52 | ヘリコバクター・ピロリ抗体 | Helicobacter pylori antibody
| 3B347 | 0000 | 53 | ペプシノゲン1 | pepsinogen 1
| 3B347 | 0000 | 54 | ペプシノゲン2 | pepsinogen 2
| 3B347 | 0000 | 55 | ペプシノゲン1/2比 | pepsinogen 1/2 ratio
| 3B347 | 0000 | 56 | ペプシノゲン判定 | pepsinogen, judgement
| 3C045 | 0000 | 00 | アミノ酸分画(総)
| 3C045 | 0000 | 51 | ホスフォセリン(P-Ser) | phosphoserine
| 3C045 | 0000 | 52 | タウリン(Tau) | taurine
| 3C045 | 0000 | 53 | ホスフォエタノールアミン(PEA) | phosphoethanolamine
| 3C045 | 0000 | 54 | 尿素(Urea) | urea
| 3C045 | 0000 | 55 | アスパラギン酸(Asp) | aspartic acid
| 3C045 | 0000 | 56 | ヒドロキシプロリン(Hyp) | hydroxyproline
| 3C045 | 0000 | 57 | メチオニンスルフォキシド(Met-SO) | methionine sulfoxide
| 3C045 | 0000 | 58 | トレオニン(Thr) | threonine
| 3C045 | 0000 | 59 | セリン(Ser) | serine
| 3C045 | 0000 | 60 | アスパラギン(Asn) | asparagine
| 3C045 | 0000 | 61 | グルタミン酸(Glu) | glutamic acid
| 3C045 | 0000 | 62 | グルタミン(Gln) | glutamine
| 3C045 | 0000 | 63 | サルコシン(Sarco) | sarcosine
| 3C045 | 0000 | 64 | α-アミノアジピン酸(α-AAA) | alpha-aminoadipic acid
| 3C045 | 0000 | 65 | プロリン(Pro) | proline
| 3C045 | 0000 | 66 | グリシン(Gly) | glycine
| 3C045 | 0000 | 67 | アラニン(Ala) | alanine
| 3C045 | 0000 | 68 | シトルリン(Cit) | citrulline
| 3C045 | 0000 | 69 | α-アミノ-n-酪酸(α-AnBA) | alpha-amino-norbutyric acid
| 3C045 | 0000 | 70 | バリン(Val) | valine
| 3C045 | 0000 | 71 | シスチン(Cys) | cystine
| 3C045 | 0000 | 72 | メチオニン(Met) | methionine
| 3C045 | 0000 | 73 | シスタチオニン(Cysthio) | cystathionine
| 3C045 | 0000 | 74 | イソロイシン(Ile) | isoleucine
| 3C045 | 0000 | 75 | ロイシン(Leu) | leucine
| 3C045 | 0000 | 76 | ノルロイシン(n-Leu) | norleucine
| 3C045 | 0000 | 77 | γ-アミノ-β-ヒドロキシ酪酸(GABHBA) | gamma-amino-beta-hydroxybutyric acid
| 3C045 | 0000 | 78 | チロシン(Tyr) | tyrosine
| 3C045 | 0000 | 79 | β-アラニン(β-Ala) | beta-alanine
| 3C045 | 0000 | 80 | フェニルアラニン(Phe) | phenylalanine
| 3C045 | 0000 | 81 | β-アミノイソ酪酸(BAIBA) | beta-aminoisobutyric acid
| 3C045 | 0000 | 82 | ホモシスチン(Homocys) | homocystine
| 3C045 | 0000 | 83 | γ-アミノ酪酸(GABA) | gamma-aminobutyric acid
| 3C045 | 0000 | 84 | モノエタノールアミン(MEA) | monoethanolamine
| 3C045 | 0000 | 85 | アンモニア(NH3) | ammonia
| 3C045 | 0000 | 86 | ヒドロキシリジン(Hyl) | hydroxylysine
| 3C045 | 0000 | 87 | オルニチン(Orn) | ornithine
| 3C045 | 0000 | 88 | 1-メチルヒスチジン(1-Me-His) | 1-methylhistidine
| 3C045 | 0000 | 89 | ヒスチジン(His) | histidine
| 3C045 | 0000 | 90 | リジン(Lys) | lysine
| 3C045 | 0000 | 91 | 3-メチルヒスチジン(3-Me-His) | 3-methylhistidine
| 3C045 | 0000 | 92 | トリプトファン(Trp) | tryptophan
| 3C045 | 0000 | 93 | アンセリン(Ans) | anserine
| 3C045 | 0000 | 94 | カルノシン(Carno) | carnosine
| 3C045 | 0000 | 95 | アルギニン(Arg) | arginine
| 3C045 | 0000 | 96 | Fischer比 | Fischer's ratio
| 3C046 | 0000 | 00 | アミノ酸分画(スクリーニング
| 3C046 | 0000 | 70 | バリン(Val) | valine
| 3C046 | 0000 | 72 | メチオニン(Met) | methionine
| 3C046 | 0000 | 74 | イソロイシン(Ile) | isoleucine
| 3C046 | 0000 | 75 | ロイシン(Leu) | leucine
| 3C046 | 0000 | 78 | チロシン(Tyr) | tyrosine
| 3C046 | 0000 | 80 | フェニルアラニン(Phe) | phenylalanine
| 3C046 | 0000 | 87 | オルニチン(Orn) | ornithine
| 3C046 | 0000 | 89 | ヒスチジン(His) | histidine
| 3C046 | 0000 | 90 | リジン(Lys) | lysine
| 3C046 | 0000 | 92 | トリプトファン(Trp) | tryptophan
| 3C046 | 0000 | 95 | アルギニン(Arg) | arginine
| 3C046 | 0000 | 96 | Fischer比 | Fischer's ratio
| 3C047 | 0000 | 00 | 総分岐鎖アミノ酸/チロシン モル比
| 3C047 | 0000 | 51 | 分岐鎖アミノ酸 | branched-chain amino acids (BCAA)
| 3C047 | 0000 | 52 | チロシン | tyrosine
| 3C047 | 0000 | 53 | 分岐鎖アミノ酸／チロシン比 | BCAA/tyrosine ratio
| 3C100 | 0000 | 00 | グアニジノ化合物分画
| 3C100 | 0000 | 51 | グアニジノコハク酸(GSA) | guanidinosuccinic acid
| 3C100 | 0000 | 52 | グアニジノ酢酸(GAA) | guanidinoacetic acid
| 3C100 | 0000 | 53 | β-グアニジノプロピオン酸(GPA) | beta-guanidinopropionic acid
| 3C100 | 0000 | 54 | γ-グアニジノ酪酸(GBA) | beta-guanidinobutyric acid
| 3C100 | 0000 | 55 | グアニジン(G) | guanidine
| 3C100 | 0000 | 56 | メチルグアニジン(MG) | methylguanidine
| 3C110 | 0000 | 00 | ポリアミン分画
| 3C110 | 0000 | 51 | プトレッシン | putrescine
| 3C110 | 0000 | 52 | スペルミジン | spermidine
| 3C110 | 0000 | 53 | スペルミン | spermine
| 3C110 | 0000 | 54 | カダベリン | cadaverine
| 3D035 | 0000 | 00 | グリコヘモグロビン分画
| 3D035 | 0000 | 51 | ヘモグロビンA1 | hemoglobin A1
| 3D035 | 0000 | 52 | ヘモグロビンA1c | hemoglobin A1c
| 3D035 | 0000 | 53 | ヘモグロビンF | hemoglobin F
| 3D035 | 0000 | 54 | ヘモグロビンA1a | hemoglobin A1a
| 3D035 | 0000 | 55 | ヘモグロビンA1b | hemoglobin A1b
| 3D065 | 0000 | 00 | ムコ蛋白分画
| 3D065 | 0000 | 51 | アルブミン位分画 | albumin-like fraction
| 3D065 | 0000 | 52 | α1グロブリン位分画 | alpha 1-globulin-like fraction
| 3D065 | 0000 | 53 | α2グロブリン位分画 | alpha 2-globulin-like fraction
| 3D065 | 0000 | 54 | βグロブリン位分画 | beta-globulin-like fraction
| 3D065 | 0000 | 55 | γグロブリン位分画 | gamma-globulin-like fraction
| 3D075 | 0000 | 00 | 酸性ムコ多糖体分画
| 3D075 | 0000 | 51 | ヒアルロン酸 | hyaluronic acid
| 3D075 | 0000 | 52 | コンドロイチン | chondroitin
| 3D075 | 0000 | 53 | コンドロイチン硫酸A | chondroitin sulfate A
| 3D075 | 0000 | 54 | コンドロイチン硫酸C | chondroitin sulfate C
| 3D075 | 0000 | 55 | コンドロイチン硫酸A・C | chondroitin sulfate A, C
| 3D075 | 0000 | 56 | デルマタン硫酸(コンドロイチン硫酸B) | dermatan sulfate(chondroitin sulfate B)
| 3D075 | 0000 | 57 | ヘパリン | heparin
| 3D075 | 0000 | 58 | ヘパラン硫酸 | heparan sulfate
| 3D075 | 0000 | 59 | ケラタン硫酸 | keratan sulfate
| 3E045 | 0000 | 00 | ケトン体分画
| 3E045 | 0000 | 51 | 総ケトン体 | ketone body
| 3E045 | 0000 | 52 | アセト酢酸 | acetoacetate
| 3E045 | 0000 | 53 | 3-ヒドロキシ酪酸 | 3-hydroxybutyrate
| 3E045 | 0000 | 54 | アセト酢酸/3-ヒドロキシ酪酸比 | acetoacetate/3-hydroxybutyrate ratio
| 3E045 | 0000 | 55 | 3-ヒドロキシ酪酸/アセト酢酸比 | 3-hydroxybutyrate/acetoacetate ratio
| 3E100 | 0000 | 00 | カルボン酸分析
| 3E100 | 0000 | 51 | グルクロン酸 | glucuronic acid
| 3E100 | 0000 | 52 | ピログルタミン酸 | pyroglutamic acid
| 3E100 | 0000 | 53 | 乳酸 | lactic acid
| 3E100 | 0000 | 54 | ピルビン酸 | pyruvic acid
| 3E100 | 0000 | 55 | ギ酸 | formic acid
| 3E100 | 0000 | 56 | リンゴ酸 | L-malic acid
| 3E100 | 0000 | 57 | クエン酸 | citric acid
| 3E100 | 0000 | 58 | コハク酸 | succinic acid
| 3E100 | 0000 | 59 | a -ケトグルタル酸 | alpha-ketoglutaric acid
| 3F040 | 0000 | 00 | 遊離脂肪酸
| 3F040 | 0000 | 62 | ジホモ-γ-リノレン酸(20:3) | dihomo-gamma-linolenic acid
| 3F040 | 0000 | 61 | アラキドン酸(20:4) | arachidonic acid
| 3F040 | 0000 | 60 | エイコサペンタエン酸(20:5) | eicosapentaenoic acid
| 3F040 | 0000 | 66 | ドコサヘキサエン酸(22:6) | docosahexaenoic acid
| 3F040 | 0000 | 73 | EPA/AA比 | EPA/AA ratio
| 3F040 | 0000 | 74 | DHA/AA比 | DHA/AA ratio
| 3F040 | 0000 | 75 | (EPA+DHA)/AA比 | (EPA & DHA)/AA ratio | (変更)英名+を&に変更
| 3F045 | 0000 | 00 | 遊離脂肪酸21分画
| 3F045 | 0000 | 51 | ラウリン酸(12:0) | lauric acid
| 3F045 | 0000 | 52 | ミリストレイン酸(14:1) | myristoleic acid
| 3F045 | 0000 | 53 | ミリスチン酸(14:0) | myristic acid
| 3F045 | 0000 | 54 | パルミトレイン酸(16:1) | palmitoleic acid
| 3F045 | 0000 | 55 | パルミチン酸(16:0) | palmitic acid
| 3F045 | 0000 | 56 | リノレン酸(18:3) | linolenic acid
| 3F045 | 0000 | 57 | リノール酸(18:2) | linoleic acid
| 3F045 | 0000 | 58 | オレイン酸(18:1) | oleic acid
| 3F045 | 0000 | 59 | ステアリン酸(18:0) | stearic acid
| 3F045 | 0000 | 60 | エイコサペンタエン酸(20:5) | eicosapentaenoic acid
| 3F045 | 0000 | 61 | アラキドン酸(20:4) | arachidonic acid
| 3F045 | 0000 | 62 | ジホモ-γ-リノレン酸(20:3) | dihomo-gamma-linolenic acid
| 3F045 | 0000 | 63 | エイコサジエン酸(20:2) | eicosadienoic acid
| 3F045 | 0000 | 64 | ガドレイン酸(20:1) | gadoleic acid
| 3F045 | 0000 | 65 | アラキジン酸(20:0) | arachidic acid
| 3F045 | 0000 | 66 | ドコサヘキサエン酸(22:6) | docosahexaenoic acid
| 3F045 | 0000 | 67 | ドコサペンタエン酸(22:5) | docosapentaenoic acid
| 3F045 | 0000 | 68 | エルカ酸(22:1) | erucic acid
| 3F045 | 0000 | 69 | ベヘン酸(22:0) | behenic acid
| 3F045 | 0000 | 70 | ネルボン酸(24:1) | nervonic acid
| 3F045 | 0000 | 71 | リグノセリン酸(24:0) | lignoceric acid
| 3F075 | 0000 | 00 | HDL2,3-コレステロール
| 3F075 | 0000 | 51 | HDL2-コレステロール | HDL2-cholesterol
| 3F075 | 0000 | 52 | HDL3-コレステロール | HDL3-cholesterol
| 3F080 | 0000 | 00 | 脂質分画
| 3F080 | 0000 | 51 | エステル型コレステロール | cholesterol, esterified
| 3F080 | 0000 | 52 | トリグリセリド | triglyceride
| 3F080 | 0000 | 53 | 遊離コレステロール | cholesterol, non-esterified
| 3F080 | 0000 | 54 | リン脂質 | total phospholipids
| 3F085 | 0000 | 00 | リン脂質分画
| 3F085 | 0000 | 51 | スフィンゴミエリン(SM) | sphingomyelin
| 3F085 | 0000 | 52 | レシチン(PC) | phosphatidylcholine
| 3F085 | 0000 | 53 | リゾレシチン(LPC) | lysophosphatidylcholine
| 3F095 | 0000 | 00 | 全脂質構成脂肪酸分画
| 3F095 | 0000 | 51 | ラウリン酸(12:0) | lauric acid
| 3F095 | 0000 | 52 | ミリストレイン酸(14:1) | myristoleic acid
| 3F095 | 0000 | 53 | ミリスチン酸(14:0) | myristic acid
| 3F095 | 0000 | 54 | パルミトレイン酸(16:1) | palmitoleic acid
| 3F095 | 0000 | 55 | パルミチン酸(16:0) | palmitic acid
| 3F095 | 0000 | 56 | リノレン酸(18:3) | linolenic acid
| 3F095 | 0000 | 57 | リノール酸(18:2) | linoleic acid
| 3F095 | 0000 | 58 | オレイン酸(18:1) | oleic acid
| 3F095 | 0000 | 59 | ステアリン酸(18:0) | stearic acid
| 3F095 | 0000 | 60 | エイコサペンタエン酸(20:5) | eicosapentaenoic acid
| 3F095 | 0000 | 61 | アラキドン酸(20:4) | arachidonic acid
| 3F095 | 0000 | 62 | ジホモ-γ-リノレン酸(20:3) | dihomo-gamma-linolenic acid
| 3F095 | 0000 | 63 | エイコサジエン酸(20:2) | eicosadienoic acid
| 3F095 | 0000 | 64 | ガドレイン酸(20:1) | gadoleic acid
| 3F095 | 0000 | 65 | アラキジン酸(20:0) | arachidic acid
| 3F095 | 0000 | 66 | ドコサヘキサエン酸(22:6) | docosahexaenoic acid
| 3F095 | 0000 | 67 | ドコサペンタエン酸(22:5) | docosapentaenoic acid
| 3F095 | 0000 | 68 | エルカ酸(22:1) | erucic acid
| 3F095 | 0000 | 69 | ベヘン酸(22:0) | behenic acid
| 3F095 | 0000 | 70 | ネルボン酸(24:1) | nervonic acid
| 3F095 | 0000 | 71 | リグノセリン酸(24:0) | lignoceric acid
| 3F095 | 0000 | 72 | セロチン酸(26:0) | cerotic acid
| 3F095 | 0000 | 73 | EPA/AA比 | EPA/AA ratio
| 3F095 | 0000 | 74 | DHA/AA比 | DHA/AA ratio
| 3F095 | 0000 | 75 | (EPA+DHA)/AA比 | (EPA & DHA)/AA ratio | (変更)英名+を&に変更
| 3F095 | 0000 | 76 | ω3/ω6比 | ω3/ω6 ratio
| 3F095 | 0000 | 77 | γ-リノレン酸(18:3) | gamma-linolenic acid
| 3F095 | 0000 | 78 | エイコセン酸(20:1) | eicosenoic acid
| 3F095 | 0000 | 79 | 5-8-11 エイコサトリエン酸(20:3 ) | 5-8-11 eicosatrienoic acid
| 3F095 | 0000 | 80 | ドコサテトラエン酸(22:4 ) | docosatetraenoic acid
| 3F095 | 0000 | 81 | T/T比 | T/T ratio
| 3F095 | 0000 | 01 | ラウリン酸(12:0) 重量% | lauric acid, weight ratio
| 3F095 | 0000 | 02 | ミリストレイン酸(14:1) 重量% | myristoleic acid, weight ratio
| 3F095 | 0000 | 03 | ミリスチン酸(14:0) 重量% | myristic acid, weight ratio
| 3F095 | 0000 | 04 | パルミトレイン酸(16:1) 重量% | palmitoleic acid, weight ratio
| 3F095 | 0000 | 05 | パルミチン酸(16:0) 重量% | palmitic acid, weight ratio
| 3F095 | 0000 | 06 | γ-リノレン酸(18:3) 重量% | gamma-linolenic acid, weight ratio
| 3F095 | 0000 | 07 | リノレン酸(18:3) 重量% | linolenic acid, weight ratio
| 3F095 | 0000 | 08 | リノール酸(18:2) 重量% | linoleic acid, weight ratio
| 3F095 | 0000 | 09 | オレイン酸(18:1) 重量% | oleic acid, weight ratio
| 3F095 | 0000 | 10 | ステアリン酸(18:0) 重量% | stearic acid, weight ratio
| 3F095 | 0000 | 11 | エイコサペンタエン酸(20:5) 重量% | eicosapentaenoic acid, weight ratio
| 3F095 | 0000 | 12 | アラキドン酸(20:4) 重量% | arachidonic acid, weight ratio
| 3F095 | 0000 | 13 | ジホモ-γ-リノレン酸(20:3) 重量% | dihomo-gamma-linolenic acid, weight ratio
| 3F095 | 0000 | 14 | 5-8-11 エイコサトリエン酸(20:3 ) 重量% | 5-8-11 eicosatrienoic acid, weight ratio
| 3F095 | 0000 | 15 | エイコサジエン酸(20:2) 重量% | eicosadienoic acid, weight ratio
| 3F095 | 0000 | 16 | エイコセン酸(20:1) 重量% | eicosenoic acid, weight ratio
| 3F095 | 0000 | 17 | ガドレイン酸(20:1) 重量% | gadoleic acid, weight ratio
| 3F095 | 0000 | 18 | アラキジン酸(20:0) 重量% | arachidic acid, weight ratio
| 3F095 | 0000 | 19 | ドコサヘキサエン酸(22:6) 重量% | docosahexaenoic acid, weight ratio
| 3F095 | 0000 | 20 | ドコサペンタエン酸(22:5) 重量% | docosapentaenoic acid, weight ratio
| 3F095 | 0000 | 21 | ドコサテトラエン酸(22:4 ) 重量% | docosatetraenoic acid, weight ratio
| 3F095 | 0000 | 22 | エルカ酸(22:1) 重量% | erucic acid, weight ratio
| 3F095 | 0000 | 23 | ベヘン酸(22:0) 重量% | behenic acid, weight ratio
| 3F095 | 0000 | 24 | ネルボン酸(24:1) 重量% | nervonic acid, weight ratio
| 3F095 | 0000 | 25 | リグノセリン酸(24:0) 重量% | lignoceric acid, weight ratio
| 3F095 | 0000 | 26 | セロチン酸(26:0) 重量% | cerotic acid, weight ratio
| 3F096 | 0000 | 00 | 極長鎖脂肪酸
| 3F096 | 0000 | 51 | C24:0%/C22:0% | C24:0/C22:0 ratio
| 3F096 | 0000 | 52 | C25:0%/C22:0% | C25:0/C22:0 ratio
| 3F096 | 0000 | 53 | C26:0%/C22:0% | C26:0/C22:0 ratio
| 3F096 | 0000 | 54 | ドコサン酸(C22:0) | docosanoic acid
| 3F096 | 0000 | 55 | テトラコサン酸(C24:0) | tetracosanoic acid
| 3F096 | 0000 | 56 | ペンタコサン酸(C25:0) | pentacosanoic acid
| 3F096 | 0000 | 57 | ヘキサコサン酸(C26:0) | hexacosanoic acid
| 3F120 | 0000 | 00 | 胆汁酸分画
| 3F120 | 0000 | 51 | コール酸 | cholic acid
| 3F120 | 0000 | 52 | ケノデオキシコール酸 | chenodeoxycholic acid
| 3F120 | 0000 | 53 | デオキシコール酸 | deoxycholic acid
| 3F120 | 0000 | 54 | リトコール酸 | lithocholic acid
| 3F120 | 0000 | 55 | ウルソデオキシコール酸 | ursodeoxycholic acid
| 3F125 | 0000 | 00 | 胆汁酸抱合体分画
| 3F125 | 0000 | 51 | 遊離コール酸 | free cholic acid
| 3F125 | 0000 | 52 | グリココール酸 | glycocholic acid
| 3F125 | 0000 | 53 | タウロコール酸 | taurocholic acid
| 3F125 | 0000 | 54 | 遊離ケノデオキシコール酸 | free chenodeoxycholic acid
| 3F125 | 0000 | 55 | グリコケノデオキシコール酸 | glycochenodeoxycholic acid
| 3F125 | 0000 | 56 | タウロケノデオキシコール酸 | taurochenodeoxycholic acid
| 3F125 | 0000 | 57 | 遊離デオキシコール酸 | free deoxycholic acid
| 3F125 | 0000 | 58 | グリコデオキシコール酸 | glycodeoxycholic acid
| 3F125 | 0000 | 59 | タウロデオキシコール酸 | taurodeoxycholic acid
| 3F125 | 0000 | 60 | 遊離リトコール酸 | free lithocholic acid
| 3F125 | 0000 | 61 | グリコリトコール酸 | glycolithocholic acid
| 3F125 | 0000 | 62 | タウロリトコール酸 | taurolithocholic acid
| 3F125 | 0000 | 63 | 遊離ウルソデオキシコール酸 | free ursodeoxycholic acid
| 3F125 | 0000 | 64 | グリコウルソデオキシコール酸 | glycoursodeoxycholic acid
| 3F125 | 0000 | 65 | タウロウルソデオキシコール酸 | tauroursodeoxycholic acid
| 3F135 | 0000 | 00 | リポ蛋白分画
| 3F135 | 0000 | 51 | αリポ蛋白 | alpha-lipoprotein
| 3F135 | 0000 | 52 | pre-βリポ蛋白 | pre-beta-lipoprotein
| 3F135 | 0000 | 53 | βリポ蛋白 | beta-lipoprotein
| 3F135 | 0000 | 54 | pre β+β | pre-beta & beta | (変更)+を全角から半角に変更、英名+を&に変更
| 3F135 | 0000 | 55 | カイロミクロン | chylomicron
| 3F135 | 0000 | 56 | テーリング | tailing
| 3F135 | 0000 | 57 | その他 | other
| 3F135 | 0000 | 58 | 異常バンド | abnormal band
| 3F136 | 0000 | 00 | リポ蛋白分画[比濁法]
| 3F136 | 0000 | 51 | VLDL | VLDL
| 3F136 | 0000 | 52 | LDL | LDL
| 3F136 | 0000 | 53 | カイロミクロン | chylomicron
| 3F140 | 0000 | 00 | リポ蛋白分画精密測定
| 3F140 | 0000 | 51 | VLDL | VLDL
| 3F140 | 0000 | 52 | IDL | IDL
| 3F140 | 0000 | 53 | LDL | LDL
| 3F140 | 0000 | 54 | HDL | HDL
| 3F140 | 0000 | 55 | その他 | other
| 3F145 | 0000 | 00 | リポ蛋白脂質分画
| 3F145 | 0000 | 51 | 総コレステロール | total cholesterol
| 3F145 | 0000 | 52 | VLDL-コレステロール | VLDL-cholesterol
| 3F145 | 0000 | 53 | LDL-コレステロール | LDL-cholesterol
| 3F145 | 0000 | 54 | HDL-コレステロール | HDL-cholesterol
| 3F145 | 0000 | 55 | 総トリグリセリド | total triglyceride
| 3F145 | 0000 | 56 | VLDL-トリグリセリド | VLDL-triglyceride
| 3F145 | 0000 | 57 | LDL-トリグリセリド | LDL-triglyceride
| 3F145 | 0000 | 58 | HDL-トリグリセリド | HDL-triglyceride
| 3F145 | 0000 | 59 | 総リン脂質 | total phospholipids
| 3F145 | 0000 | 60 | VLDL-リン脂質 | VLDL-phospholipids
| 3F145 | 0000 | 61 | LDL-リン脂質 | LDL-phospholipids
| 3F145 | 0000 | 62 | HDL-リン脂質 | HDL-phospholipids
| 3F150 | 0000 | 00 | リポ蛋白コレステロール分画
| 3F150 | 0000 | 51 | 総コレステロール | total cholesterol
| 3F150 | 0000 | 52 | VLDL-コレステロール | VLDL-cholesterol
| 3F150 | 0000 | 53 | LDL-コレステロール | LDL-cholesterol
| 3F150 | 0000 | 54 | HDL-コレステロール | HDL-cholesterol
| 3F151 | 0000 | 00 | リポ蛋白トリグリセリド分画
| 3F151 | 0000 | 51 | 総トリグリセリド | total triglyceride
| 3F151 | 0000 | 52 | VLDL-トリグリセリド | VLDL-triglyceride
| 3F151 | 0000 | 53 | LDL-トリグリセリド | LDL-triglyceride
| 3F151 | 0000 | 54 | HDL-トリグリセリド | HDL-triglyceride
| 3F152 | 0000 | 00 | リポ蛋白リン脂質分画
| 3F152 | 0000 | 51 | 総リン脂質 | total phospholipids
| 3F152 | 0000 | 52 | VLDL-リン脂質 | VLDL-phospholipids
| 3F152 | 0000 | 53 | LDL-リン脂質 | LDL-phospholipids
| 3F152 | 0000 | 54 | HDL-リン脂質 | HDL-phospholipids
| 3F186 | 0000 | 00 | アポ蛋白A-2アイソフォーム | apolipoprotein A-2 isoform
| 3F186 | 0000 | 51 | APOA2-AT | APOA2-AT
| 3F186 | 0000 | 52 | APOA2-TQ | APOA2-TQ
| 3F186 | 0000 | 53 | APOA2-i Index | APOA2-i Index
| 3G012 | 0000 | 00 | カロチン分画
| 3G012 | 0000 | 51 | α-カロチン | alpha-carotene
| 3G012 | 0000 | 52 | β-カロチン | beta-carotene
| 3G012 | 0000 | 53 | リコペン | lycopene
| 3G020 | 0000 | 00 | ビタミンA分画
| 3G020 | 0000 | 51 | レチノール | retinol
| 3G020 | 0000 | 52 | レチニルエステル | retinyl esters
| 3G020 | 0000 | 53 | レチナール | retinal
| 3G020 | 0000 | 54 | レチノイン酸 | retinoic acid
| 3G020 | 0000 | 55 | レチノイン酸エステル | retinoate esters
| 3G031 | 0000 | 00 | ビタミンB2分画
| 3G031 | 0000 | 51 | 総ビタミンB2 | total vitamin B2
| 3G031 | 0000 | 52 | フラビンモノヌクレオチド(FMN) | flavinmononucleotide
| 3G031 | 0000 | 53 | フラビンアデニンジヌクレオチド(FAD) | flavinadenindinucleotide
| 3G031 | 0000 | 54 | リボフラビン | riboflavin
| 3G036 | 0000 | 00 | ビタミンB6分画
| 3G036 | 0000 | 51 | 総ビタミンB6 | total vitamin B6
| 3G036 | 0000 | 52 | ピリドキサミン(PAM) | pyridoxamine
| 3G036 | 0000 | 53 | ピリドキサール(PAL) | pyridoxal
| 3G036 | 0000 | 54 | ピリドキシン(PIN) | pyridoxine
| 3G055 | 0000 | 00 | カルニチン分画
| 3G055 | 0000 | 51 | 総カルニチン | total carnitine
| 3G055 | 0000 | 52 | 遊離カルニチン | free carnitine
| 3G055 | 0000 | 53 | アシルカルニチン | acylcarnitine
| 3G066 | 0000 | 00 | 25-ヒドロキシビタミンD分画
| 3G066 | 0000 | 51 | 25-ヒドロキシビタミンD2 | 25-hydroxy vitamin D2
| 3G066 | 0000 | 52 | 25-ヒドロキシビタミンD3 | 25-hydroxy vitamin D3
| 3G085 | 0000 | 00 | ビタミンE分画
| 3G085 | 0000 | 51 | α-トコフェロール | alpha-tocopherol
| 3G085 | 0000 | 52 | β-トコフェロール | beta-tocopherol
| 3G085 | 0000 | 53 | γ-トコフェロール | gamma-tocopherol
| 3G085 | 0000 | 54 | δ-トコフェロール | delta-tocopherol
| 3G090 | 0000 | 00 | ビタミンK分画
| 3G090 | 0000 | 51 | ビタミンK1 | vitamin K1
| 3G090 | 0000 | 52 | ビタミンK2 | vitamin K2
| 3H080 | 0000 | 00 | 血液ガス
| 3H080 | 0000 | 01 | 推算GFRcreat | estimated GFR based on creatinine
| 3H080 | 0000 | 02 | 肺胞気酸素分圧(pO2(A)) | pO2(A)
| 3H080 | 0000 | 51 | pH | pH
| 3H080 | 0000 | 52 | 二酸化炭素分圧(pCO2) | pCO2
| 3H080 | 0000 | 53 | 酸素分圧(pO2) | pO2
| 3H080 | 0000 | 54 | 実測重炭酸イオン濃度(HCO3-) | actual bicarbonate (actual HCO3-) | アクチュアル・バイカーボネート
| 3H080 | 0000 | 55 | base excess(BE) | base excess | ABE(Base(B),BE(Base))
| 3H080 | 0000 | 56 | 酸素飽和度(O2sAT,sO2) | oxygen saturation | (変更前)酸素飽和度(SO2)
| 3H080 | 0000 | 57 | 総二酸化炭素量(tCO2) | total CO2 | (変更前)総二酸化炭素量(TCO2)
| 3H080 | 0000 | 58 | ヘモグロビン | hemoglobin | THb
| 3H080 | 0000 | 59 | ヘマトクリット | hematocrit
| 3H080 | 0000 | 60 | 酸素含有量(O2ct) | total oxygen content | (変更前)酸素含有量(O2CT)
| 3H080 | 0000 | 61 | 酸化ヘモグロビン(O2Hb) | oxyhemoglobin
| 3H080 | 0000 | 62 | カルボキシヘモグロビン(COHb) | carboxyhemoglobin
| 3H080 | 0000 | 63 | メトヘモグロビン(MetHb) | methemoglobin
| 3H080 | 0000 | 64 | 大気圧(BP, Baro) | barometoric (atomospheric) pressure
| 3H080 | 0000 | 65 | アニオンギャップ(AG,Angap) | anion gap | (変更前)アニオンギャップ(AnGap)
| 3H080 | 0000 | 66 | アニオンギャップ(K+)(AG(K+),Angap(K+)) | anion gap with K+ | (変更前)アニオンギャップ(K+) [AnGap(K+)]
| 3H080 | 0000 | 67 | 酸素飽和度(SO2) | oxygen saturation | (削除)'56'と重複のため | S
| 3H080 | 0000 | 68 | ヘモグロビン酸素容量(O2CAP,BO2) | oxygen capacity of hemoglobin | (変更前)ヘモグロビン酸素容量(BO2)
| 3H080 | 0000 | 69 | 酸素受容量(O2CAP) | oxygen capacity | (削除)'68'に纏める | S
| 3H080 | 0000 | 70 | 酸素親和性(P50) | hemoglobin-O2 affinity
| 3H080 | 0000 | 71 | 肺胞動脈血酸素分圧率(pO2a/A) | oxygen pressure ratio of arterial blood and alveolar
| 3H080 | 0000 | 72 | 総酸素濃度(ctO2) | total oxygen concentration
| 3H080 | 0000 | 73 | 肺胞動脈血酸素分圧較差(A-aDO2) | alveolar-arterial oxygen difference | pO2(A-a)
| 3H080 | 0000 | 74 | 呼吸係数, 体温補正 [RI(T)] | respiratory index (temperature correction)
| 3H080 | 0000 | 75 | 生理的シャント, 体温補正 [Qsp/Qt(T), Fshunt(T)] | physiologic shunt (temperature correction)
| 3H080 | 0000 | 76 | 吸入酸素濃度(FiO2) | fraction of inspired oxygen
| 3H080 | 0000 | 77 | 投与酸素量 | O2 volume | 酸素流量
| 3H080 | 0000 | 78 | 採血時間 | blood collection time
| 3H080 | 0000 | 79 | 測定時間 | measurement time
| 3H080 | 0000 | 80 | 体温 | body temperature
| 3H080 | 0000 | 81 | Na+ | ionized sodium | ナトリウムイオン
| 3H080 | 0000 | 82 | K+ | ionized pottasium | カリウムイオン
| 3H080 | 0000 | 83 | Cl- | ionized chlorine | 塩素イオン
| 3H080 | 0000 | 84 | Ca2+ | ionized calcium | カルシウムイオン
| 3H080 | 0000 | 85 | グルコース | glucose
| 3H080 | 0000 | 86 | 乳酸 | lactate
| 3H080 | 0000 | 87 | クレアチニン | creatinine
| 3H080 | 0000 | 88 | 総ビリルビン | bilirubin
| 3H080 | 0000 | 89 | Mg2+ | ionized magnesium | マグネシウムイオン
| 3H080 | 0000 | 90 | pH, 体温補正 [pH(T)] | pH (temperature correction)
| 3H080 | 0000 | 91 | 二酸化炭素分圧, 体温補正 [pCO2(T)] | pCO2 (temperature correction)
| 3H080 | 0000 | 92 | 酸素分圧, 体温補正 [pO2(T)] | pO2 (temperature correction)
| 3H080 | 0000 | 93 | 補正重炭酸イオン濃度(スタンダード・バイカーボネート, standard HCO3-) | standard bicarbonate (standard HCO3-) | (変更前)スタンダード・バイカーボネート(HCO3-std)
| 3H080 | 0000 | 94 | 細胞外液base excess [BE(ecf)] | base excess, extracellular fluid | sBE
| 3H080 | 0000 | 95 | 動脈血酸素含量 [ctO2(a)] | total oxygen concentration in arterial blood
| 3H080 | 0000 | 96 | Ca2+, pH補正(7.4) | ionized calcium (adjusted to pH7.4)
| 3H080 | 0000 | 97 | 還元ヘモグロビン(HHb) | deoxyhemoglobin | デオキシヘモグロビン
| 3H080 | 0000 | 98 | 胎性ヘモグロビン(HbF) | fatal hemoglobin
| 3H080 | 0000 | 99 | 尿素窒素 | urea nitrogen | BUN
| 3J023 | 0000 | 00 | ビリルビン分画 | bilirubins
| 3J023 | 0000 | 51 | 抱合型ビリルビン(直接ビリルビン) | conjugated bilirubin(direct bilirubin)
| 3J023 | 0000 | 52 | 非抱合型ビリルビン(間接ビリルビン) | unconjugated bilirubin(indirect bilirubin)
| 3J025 | 0000 | 00 | ビリルビン4分画
| 3J025 | 0000 | 51 | δビリルビン | delta-bilirubin
| 3J025 | 0000 | 52 | モノグルクロン酸抱合ビリルビン | bilirubin monogulucuronide
| 3J025 | 0000 | 53 | ジグルクロン酸抱合ビリルビン | bilirubin digulucuronide
| 3J025 | 0000 | 54 | 遊離ビリルビン | free bilirubin
| 3J045 | 0000 | 00 | コプロポルフィリン2分画
| 3J045 | 0000 | 56 | コプロポルフィリン1 | coproporphyrin 1
| 3J045 | 0000 | 57 | コプロポルフィリン3 | coproporphyrin 3
| 3J056 | 0000 | 00 | プロトポルフィリン分画
| 3J056 | 0000 | 51 | 遊離プロトポルフィリン | free protoporphyrin
| 3J056 | 0000 | 52 | Zn結合型プロトポルフィリン | zinc-complexed protoporphyrin
| 3J060 | 0000 | 00 | ポルフィリン分画
| 3J060 | 0000 | 51 | ウロポルフィリン | uroporphyrin
| 3J060 | 0000 | 52 | ヘプタカルボキシポルフィリン | heptacarboxyporphyrin
| 3J060 | 0000 | 53 | ヘキサカルボキシポルフィリン | hexacarboxyporphyrin
| 3J060 | 0000 | 54 | ペンタカルボキシポルフィリン | pentacarboxyporphyrin
| 3J060 | 0000 | 55 | コプロポルフィリン | coproporphyrin
| 3J060 | 0000 | 56 | コプロポルフィリン1 | coproporphyrin 1
| 3J060 | 0000 | 57 | コプロポルフィリン3 | coproporphyrin 3
| 3J060 | 0000 | 58 | プロトポルフィリン | protoporphyrin
| 3J060 | 0000 | 59 | ポルフォビリノーゲン | porphobilinogen
| 3K035 | 0000 | 00 | メチル馬尿酸分画
| 3K035 | 0000 | 51 | メタメチル馬尿酸 | metamethyl hippuric acid
| 3K035 | 0000 | 52 | パラメチル馬尿酸 | paramethyl hippuric acid
| 3K035 | 0000 | 53 | オルトメチル馬尿酸 | orthomethyl hippuric acid
| 3K042 | 0000 | 00 | スチレン代謝物分画
| 3K042 | 0000 | 51 | マンデル酸 | mandelic acid (MA)
| 3K042 | 0000 | 52 | フェニルグリオキシル酸 | phenylglyoxylic acid (PGA)
| 3K042 | 0000 | 53 | マンデル酸・フェニルグリオキシル酸総量 | sum of MA and PGA
| 3K175 | 0000 | 00 | 農薬スクリーニング | pesticides screening
| 3K175 | 0000 | 51 | スミチオン | sumithion (fenitrothion)
| 3K175 | 0000 | 52 | マラチオン | malathion
| 3K175 | 0000 | 53 | CYAP | cyanophos
| 3K175 | 0000 | 54 | エチルチオメトン | ethylthiomethone
| 3K175 | 0000 | 55 | EPN | ethyl-p-nitrophenyl
| 3K175 | 0000 | 56 | ダイアジノン | diazinon
| 3K175 | 0000 | 57 | MPP | MPP
| 3K175 | 0000 | 58 | メチダチオン | methidathion
| 3K175 | 0000 | 59 | イソキサンチン | isoxathion
| 3K175 | 0000 | 60 | ピリミホスメチル | pirimiphosmethyl
| 3K175 | 0000 | 61 | DDVP | dimethyl dichlorovinyl phosphate
| 3K175 | 0000 | 62 | トリクロルフォン | trichlorfon
| 3K175 | 0000 | 63 | メトリブジン | metribuzin
| 3K175 | 0000 | 64 | シマジン | simazin
| 3K175 | 0000 | 65 | フェノブカルブ | fenobucarb
| 3K175 | 0000 | 66 | カルバリル | carbaryl
| 3K175 | 0000 | 67 | メソミル | methomyl
| 3K175 | 0000 | 68 | アラクロール | alachlor
| 3K175 | 0000 | 69 | プロパニル | propanil
| 3K175 | 0000 | 70 | フェンバレレート | fenvalerate
| 3K175 | 0000 | 71 | シペルメトリン | cypermethrin
| 3K175 | 0000 | 72 | ペルメトリン | permethrin
| 3K180 | 0000 | 00 | 有機塩素系農薬
| 3K180 | 0000 | 51 | α-BHC | alpha-BHC
| 3K180 | 0000 | 52 | β-BHC | beta-BHC
| 3K180 | 0000 | 53 | γ-BHC | gamma-BHC
| 3K180 | 0000 | 54 | O, P'-DDT | O, P'-DDT
| 3K180 | 0000 | 55 | P, P'-DDT | P, P'-DDT
| 3K185 | 0000 | 00 | 有機リン系農薬
| 3K185 | 0000 | 51 | スミチオン | sumithion
| 3K185 | 0000 | 52 | マラチオン | malathion
| 3K185 | 0000 | 53 | サリチオン | salithion
| 3K185 | 0000 | 54 | CYAP | cyanophos
| 3K185 | 0000 | 55 | CYP
| 3K185 | 0000 | 56 | チオメトン | thiometon
| 3K185 | 0000 | 57 | EPN
| 3K185 | 0000 | 58 | エチルチオメトン | ethyl thiometon
| 3K185 | 0000 | 59 | ダイアジノン | diazinon
| 3K185 | 0000 | 60 | MPP
| 3L107 | 0000 | 00 | アモキサピン
| 3L107 | 0000 | 51 | アモキサピン | amoxapine
| 3L107 | 0000 | 52 | 8-OHアモキサピン | 8-hidroxy amoxapine
| 3L145 | 0000 | 00 | クロバザム
| 3L145 | 0000 | 51 | クロバザム | clobazam
| 3L145 | 0000 | 52 | デスメチルクロバザム | desmethylclobazam
| 3L150 | 0000 | 00 | フェンフルラミン
| 3L150 | 0000 | 51 | フェンフルラミン | fenfluramine
| 3L150 | 0000 | 52 | ノルフェンフルラミン | norfenfluramine
| 3L255 | 0000 | 00 | アミトリプチリン・ノルトリプチリン
| 3L255 | 0000 | 51 | アミトリプチン | amitriptyline
| 3L255 | 0000 | 52 | ノルトリプチン | nortriptyline
| 3L304 | 0000 | 00 | クロザピン
| 3L304 | 0000 | 51 | クロザピン | clozapine
| 3L304 | 0000 | 52 | N-デスメチルクロザピン(ノルクロザピン) | N-desmethylclozapine(norclozapine)
| 3L310 | 0000 | 00 | イミプラミン・デシプラミン
| 3L310 | 0000 | 51 | イミプラミン | imipramine
| 3L310 | 0000 | 52 | デシプラミン | desipramine
| 3L770 | 0000 | 00 | ベラパミール・ノルベラパミール
| 3L770 | 0000 | 51 | ベラパミール | verapamil
| 3L770 | 0000 | 52 | ノルベラパミール | norverapamil
| 3L800 | 0000 | 00 | アミオダロン
| 3L800 | 0000 | 51 | アミオダロン | amiodarone
| 3L800 | 0000 | 52 | モノデスエチルアミオダロン | monodesethylamiodarone
| 3L801 | 0000 | 00 | ソタロール
| 3L801 | 0000 | 51 | D-ソタロール | D-sotalol
| 3L801 | 0000 | 52 | L-ソタロール | L-sotalol
| 3L801 | 0000 | 53 | 総ソタロール | total sotalol
| 3L897 | 0000 | 00 | プロパフェノン
| 3L897 | 0000 | 51 | プロパフェノン | propafenone
| 3L897 | 0000 | 52 | 5-OHプロパフェノン | 5-hydroxy propafenone
| 3L965 | 0000 | 00 | 覚醒剤スクリーニング
| 3L965 | 0000 | 51 | アンフェタミン | amphetamine
| 3L965 | 0000 | 52 | メタンフェタミン | methamphetamine
| 3L965 | 0000 | 53 | エフェドリン | ephedrine
| 3L965 | 0000 | 54 | メチルエフェドリン | methylephedrine
| 3L965 | 0000 | 55 | フェニルプロパノールアミン | phenylpropanolamine
| 3L970 | 0000 | 00 | 乱用薬物スクリーニング | drug abuse screening
| 3L970 | 0000 | 51 | フェンシクリジン類 | phencyclidine (PCP)
| 3L970 | 0000 | 52 | ベンゾジアゼピン類 | benzodiazepines (BZO)
| 3L970 | 0000 | 53 | コカイン系麻薬 | cocaine (COC)
| 3L970 | 0000 | 54 | アンフェタミン類 | amphetamines (AMP) | (変更前)覚せい剤
| 3L970 | 0000 | 55 | 大麻 | tetrahydrocannabinol (THC)
| 3L970 | 0000 | 56 | モルヒネ系麻薬 | opiates (OPI)
| 3L970 | 0000 | 57 | バルビツール酸類 | barbiturates (BAR)
| 3L970 | 0000 | 58 | 三環系抗うつ剤 | tricyclic antidepressants (TCA)
| 3L970 | 0000 | 59 | メチレンジオキシメタンフェタミン類 | Methylenedioxymethamphetamines (MDMA)
| 3L970 | 0000 | 60 | オキシコドン類 | Oxycodones (OXY)
| 3L970 | 0000 | 61 | プロポキシフェン類 | Propoxyphenes (PPX)
| 3M355 | 0000 | 00 | アロプリノール・オキシプリノール
| 3M355 | 0000 | 51 | アロプリノール | allopurinol
| 3M355 | 0000 | 52 | オキシプリノール | oxypurinol
| 3M816 | 0000 | 00 | ミコフェノール酸モフェチル
| 3M816 | 0000 | 51 | ミコフェノール酸(MPA) | mycophenolic acid(MPA)
| 3M816 | 0000 | 52 | ミコフェノール酸グルクロン酸抱合体(MPAG) | mycophenolic acid glucuronide(MPAG)
| 3M817 | 0000 | 00 | 6-チオグアニンヌクレオチド(6-TGN)
| 3M817 | 0000 | 51 | 6-TGN | 6-thioguanine nucleotide(6-TGN)
| 3M817 | 0000 | 52 | 6-MMP | 6-methylmercaptopurine(6-MMP)
| 3M817 | 0000 | 53 | 6MMP/6TGN比 | 6MMP/6TGN ratio
| 3Z060 | 0000 | 00 | キサンチン・ヒポキサンチン
| 3Z060 | 0000 | 51 | キサンチン | xanthine
| 3Z060 | 0000 | 52 | ヒポキサンチン | hypoxanthine
| 3Z065 | 0000 | 00 | 結石分析
| 3Z065 | 0000 | 51 | シュウ酸カルシウム | calcium oxalate
| 3Z065 | 0000 | 52 | リン酸カルシウム | calcium phosphate
| 3Z065 | 0000 | 53 | 炭酸カルシウム | calcium carbonate
| 3Z065 | 0000 | 54 | リン酸マグネシウムアンモニウム | ammonium magnesium phosphate
| 3Z065 | 0000 | 55 | 尿酸 | uric acid
| 3Z065 | 0000 | 56 | 尿酸ナトリウム | sodium uric acid
| 3Z065 | 0000 | 57 | シスチン | cystine
| 3Z065 | 0000 | 58 | リン酸水素カルシウム | calcium hydrogen phosphate
| 3Z065 | 0000 | 59 | 尿酸アンモニウム | ammonium uric acid
| 3Z065 | 0000 | 60 | コレステロール | cholesterol
| 3Z065 | 0000 | 61 | ビリルビンカルシウム | bilirubin calcium
| 3Z065 | 0000 | 62 | 脂肪酸カルシウム | calcium fatty acid
| 3Z065 | 0000 | 63 | 蛋白 | protein
| 3Z065 | 0000 | 64 | 中性脂肪 | triglyceride
| 3Z065 | 0000 | 65 | 多糖類 | polysaccharide
| 3Z065 | 0000 | 66 | キサンチン | xanthine
| 3Z065 | 0000 | 67 | アデニン | adenine
| 3Z065 | 0000 | 68 | リン酸水素マグネシウム | magnesium hydrogen phosphate
| 3Z065 | 0000 | 69 | その他 | other
| 3Z065 | 0000 | 70 | 不明物質 | unknown
| 3Z080 | 0000 | 00 | 生化学9項目パネル検査-1(アルブミン，AST，ALT，γ-GT，アミラーゼ，尿素窒素，グルコース，トリグリセリド，コレステロール) |  | 、を,に変更
| 3Z080 | 0000 | 51 | AST
| 3Z080 | 0000 | 52 | ALT
| 3Z080 | 0000 | 53 | γ-GT
| 3Z080 | 0000 | 54 | トリグリセリド
| 3Z080 | 0000 | 55 | コレステロール
| 3Z080 | 0000 | 56 | グルコース
| 3Z080 | 0000 | 57 | アルブミン
| 3Z080 | 0000 | 58 | 尿素窒素
| 3Z080 | 0000 | 59 | アミラーゼ
| 3Z082 | 0000 | 00 | 生化学10項目パネル検査-1(アルブミン，カルシウム，クレアチニン，グルコース，尿素窒素，ナトリウム，カリウム，重炭酸塩，無機リン，クロール) |  | 、を,に変更
| 3Z082 | 0000 | 51 | アルブミン
| 3Z082 | 0000 | 52 | カルシウム
| 3Z082 | 0000 | 53 | クレアチニン
| 3Z082 | 0000 | 54 | グルコース
| 3Z082 | 0000 | 55 | 尿素窒素
| 3Z082 | 0000 | 56 | ナトリウム
| 3Z082 | 0000 | 57 | カリウム
| 3Z082 | 0000 | 58 | 重炭酸塩
| 3Z082 | 0000 | 59 | 無機リン
| 3Z082 | 0000 | 60 | クロール
| 3Z083 | 0000 | 00 | 生化学10項目パネル検査-2(カルシウム，クレアチニン，グルコース，LD，尿素窒素，ナトリウム，カリウム，重炭酸塩，クロール，マグネシウム) |  | 、を,に変更
| 3Z083 | 0000 | 51 | カルシウム
| 3Z083 | 0000 | 52 | クレアチニン
| 3Z083 | 0000 | 53 | グルコース
| 3Z083 | 0000 | 54 | LD
| 3Z083 | 0000 | 55 | 尿素窒素
| 3Z083 | 0000 | 56 | ナトリウム
| 3Z083 | 0000 | 57 | カリウム
| 3Z083 | 0000 | 58 | 重炭酸塩
| 3Z083 | 0000 | 59 | クロール
| 3Z083 | 0000 | 60 | マグネシウム
| 3Z084 | 0000 | 00 | 生化学10項目パネル検査-3(アルカリフォスファターゼ，カルシウム，総蛋白，尿素窒素，AST，γ-GT，クレアチンキナーゼ，アルブミン，無機リン，マグネシウム) |  | 、を,に変更
| 3Z084 | 0000 | 51 | アルカリフォスファターゼ
| 3Z084 | 0000 | 52 | カルシウム
| 3Z084 | 0000 | 53 | 総蛋白
| 3Z084 | 0000 | 54 | 尿素窒素
| 3Z084 | 0000 | 55 | AST
| 3Z084 | 0000 | 56 | γ-GT
| 3Z084 | 0000 | 57 | クレアチンキナーゼ
| 3Z084 | 0000 | 58 | アルブミン
| 3Z084 | 0000 | 59 | 無機リン
| 3Z084 | 0000 | 60 | マグネシウム
| 3Z085 | 0000 | 00 | 生化学10項目パネル検査-4(カルシウム，クレアチニン，グルコース，尿素窒素，アルブミン，ナトリウム，カリウム，重炭酸塩，無機リン，クロール) |  | 、を,に変更
| 3Z085 | 0000 | 51 | カルシウム
| 3Z085 | 0000 | 52 | クレアチニン
| 3Z085 | 0000 | 53 | グルコース
| 3Z085 | 0000 | 54 | 尿素窒素
| 3Z085 | 0000 | 55 | アルブミン
| 3Z085 | 0000 | 56 | ナトリウム
| 3Z085 | 0000 | 57 | カリウム
| 3Z085 | 0000 | 58 | 重炭酸塩
| 3Z085 | 0000 | 59 | 無機リン
| 3Z085 | 0000 | 60 | クロール
| 3Z086 | 0000 | 00 | 生化学11項目パネル検査-1(アルブミン，AST，カルシウム，クレアチンキナーゼ，グルコース，カリウム，ナトリウム，無機リン，総蛋白，尿酸，胆汁酸) |  | 、を,に変更
| 3Z086 | 0000 | 51 | アルブミン
| 3Z086 | 0000 | 52 | AST
| 3Z086 | 0000 | 53 | カルシウム
| 3Z086 | 0000 | 54 | クレアチンキナーゼ
| 3Z086 | 0000 | 55 | グルコース
| 3Z086 | 0000 | 56 | カリウム
| 3Z086 | 0000 | 57 | ナトリウム
| 3Z086 | 0000 | 58 | 無機リン
| 3Z086 | 0000 | 59 | 総蛋白
| 3Z086 | 0000 | 60 | 尿酸
| 3Z086 | 0000 | 61 | 胆汁酸
| 3Z087 | 0000 | 00 | 生化学13項目パネル検査-1(ALT，アルブミン，アルカリフォスファターゼ，アミラーゼ，カルシウム，クレアチニン，グルコース，総ビリルビン，総蛋白，尿素窒素，AST，γ-GT，尿酸) |  | 、を,に変更
| 3Z087 | 0000 | 51 | ALT
| 3Z087 | 0000 | 52 | アルブミン
| 3Z087 | 0000 | 53 | アルカリフォスファターゼ
| 3Z087 | 0000 | 54 | アミラーゼ
| 3Z087 | 0000 | 55 | カルシウム
| 3Z087 | 0000 | 56 | クレアチニン
| 3Z087 | 0000 | 57 | グルコース
| 3Z087 | 0000 | 58 | 総ビリルビン
| 3Z087 | 0000 | 59 | 総蛋白
| 3Z087 | 0000 | 60 | 尿素窒素
| 3Z087 | 0000 | 61 | AST
| 3Z087 | 0000 | 62 | γ-GT
| 3Z087 | 0000 | 63 | 尿酸
| 3Z088 | 0000 | 00 | 生化学13項目パネル検査-2(ALT，アルカリフォスファターゼ，アミラーゼ，カルシウム，クレアチニン，グルコース，総ビリルビン，総蛋白，尿素窒素，アルブミン，ナトリウム，カリウム，無機リン) |  | 、を,に変更
| 3Z088 | 0000 | 51 | ALT
| 3Z088 | 0000 | 52 | アルカリフォスファターゼ
| 3Z088 | 0000 | 53 | アミラーゼ
| 3Z088 | 0000 | 54 | カルシウム
| 3Z088 | 0000 | 55 | クレアチニン
| 3Z088 | 0000 | 56 | グルコース
| 3Z088 | 0000 | 57 | 総ビリルビン
| 3Z088 | 0000 | 58 | 総蛋白
| 3Z088 | 0000 | 59 | 尿素窒素
| 3Z088 | 0000 | 60 | アルブミン
| 3Z088 | 0000 | 61 | ナトリウム
| 3Z088 | 0000 | 62 | カリウム
| 3Z088 | 0000 | 63 | 無機リン
| 3Z089 | 0000 | 00 | 生化学13項目パネル検査-3(カルシウム，クレアチニン，グルコース，総ビリルビン，総蛋白，尿素窒素，AST，γ-GT，クレアチンキナーゼ，アルブミン，ナトリウム，カリウム，重炭酸塩) |  | 、を,に変更
| 3Z089 | 0000 | 51 | カルシウム
| 3Z089 | 0000 | 52 | クレアチニン
| 3Z089 | 0000 | 53 | グルコース
| 3Z089 | 0000 | 54 | 総ビリルビン
| 3Z089 | 0000 | 55 | 総蛋白
| 3Z089 | 0000 | 56 | 尿素窒素
| 3Z089 | 0000 | 57 | AST
| 3Z089 | 0000 | 58 | γ-GT
| 3Z089 | 0000 | 59 | クレアチンキナーゼ
| 3Z089 | 0000 | 60 | アルブミン
| 3Z089 | 0000 | 61 | ナトリウム
| 3Z089 | 0000 | 62 | カリウム
| 3Z089 | 0000 | 63 | 重炭酸塩
| 3Z092 | 0000 | 00 | 生化学14項目パネル検査-1(ALT，アルブミン，アルカリフォスファターゼ，カルシウム，クレアチニン，グルコース，総ビリルビン，総蛋白，尿素窒素，AST，ナトリウム，カリウム，重炭酸塩，クロール) |  | 、を,に変更
| 3Z092 | 0000 | 51 | ALT
| 3Z092 | 0000 | 52 | アルブミン
| 3Z092 | 0000 | 53 | アルカリフォスファターゼ
| 3Z092 | 0000 | 54 | カルシウム
| 3Z092 | 0000 | 55 | クレアチニン
| 3Z092 | 0000 | 56 | グルコース
| 3Z092 | 0000 | 57 | 総ビリルビン
| 3Z092 | 0000 | 58 | 総蛋白
| 3Z092 | 0000 | 59 | 尿素窒素
| 3Z092 | 0000 | 60 | AST
| 3Z092 | 0000 | 61 | ナトリウム
| 3Z092 | 0000 | 62 | カリウム
| 3Z092 | 0000 | 63 | 重炭酸塩
| 3Z092 | 0000 | 64 | クロール
| 3Z093 | 0000 | 00 | 生化学14項目パネル検査-2(ALT，アルカリフォスファターゼ，カルシウム，クレアチニン，グルコース，総ビリルビン，総蛋白，尿素窒素，AST，アルブミン，ナトリウム，カリウム，重炭酸塩，クロール) |  | 、を,に変更
| 3Z093 | 0000 | 51 | ALT
| 3Z093 | 0000 | 52 | アルカリフォスファターゼ
| 3Z093 | 0000 | 53 | カルシウム
| 3Z093 | 0000 | 54 | クレアチニン
| 3Z093 | 0000 | 55 | グルコース
| 3Z093 | 0000 | 56 | 総ビリルビン
| 3Z093 | 0000 | 57 | 総蛋白
| 3Z093 | 0000 | 58 | 尿素窒素
| 3Z093 | 0000 | 59 | AST
| 3Z093 | 0000 | 60 | アルブミン
| 3Z093 | 0000 | 61 | ナトリウム
| 3Z093 | 0000 | 62 | カリウム
| 3Z093 | 0000 | 63 | 重炭酸塩
| 3Z093 | 0000 | 64 | クロール
| 3Z100 | 0000 | 00 | 生化学2項目パネル検査-1(尿酸，グルコース) |  | 、を,に変更
| 3Z100 | 0000 | 51 | グルコース
| 3Z100 | 0000 | 52 | 尿酸
| 3Z101 | 0000 | 00 | 生化学3項目パネル検査-1(クレアチニン，尿酸，グルコース) |  | 、を,に変更
| 3Z101 | 0000 | 51 | グルコース
| 3Z101 | 0000 | 52 | 尿酸
| 3Z101 | 0000 | 53 | クレアチニン
| 3Z102 | 0000 | 00 | 生化学2項目パネル検査-2(クレアチニン，尿素窒素) |  | 、を,に変更
| 3Z102 | 0000 | 51 | 尿素窒素
| 3Z102 | 0000 | 52 | クレアチニン
| 3Z105 | 0000 | 00 | 生化学5項目パネル検査-1(総蛋白，アルブミン，クレアチニン，尿酸，尿素窒素) |  | 、を,に変更
| 3Z105 | 0000 | 51 | 尿素窒素
| 3Z105 | 0000 | 52 | 尿酸
| 3Z105 | 0000 | 53 | 総蛋白
| 3Z105 | 0000 | 54 | アルブミン
| 3Z105 | 0000 | 55 | クレアチニン
| 3Z110 | 0000 | 00 | 生化学6項目パネル検査-1(総蛋白，アルブミン，AST，ALT，アルカリフォスファターゼ，γ-GT) |  | 、を,に変更
| 3Z110 | 0000 | 51 | アルブミン
| 3Z110 | 0000 | 52 | 総蛋白
| 3Z110 | 0000 | 53 | γ-GT |  | (変更前)g -GTP
| 3Z110 | 0000 | 54 | アルカリフォスファターゼ
| 3Z110 | 0000 | 55 | AST |  | (変更前)GOT
| 3Z110 | 0000 | 56 | ALT |  | (変更前)GPT
| 3Z110 | 0000 | 57 | アルカリフォスファターゼ(IFCC) |  |  | S
| 3Z111 | 0000 | 00 | 生化学6項目パネル検査-2(総蛋白，アルブミン，AST，ALT，アルカリフォスファターゼ(IFCC)，γ-GT) |  | 、を,に変更
| 3Z111 | 0000 | 51 | アルブミン
| 3Z111 | 0000 | 52 | 総蛋白
| 3Z111 | 0000 | 53 | γ-GT
| 3Z111 | 0000 | 54 | アルカリフォスファターゼ(IFCC)
| 3Z111 | 0000 | 55 | AST
| 3Z111 | 0000 | 56 | ALT
| 3Z112 | 0000 | 00 | 生化学6項目パネル検査-3(総蛋白，アルブミン，AST，ALT，LD，総ビリルビン) |  | 、を,に変更
| 3Z112 | 0000 | 51 | 総蛋白
| 3Z112 | 0000 | 52 | アルブミン
| 3Z112 | 0000 | 53 | AST
| 3Z112 | 0000 | 54 | ALT
| 3Z112 | 0000 | 55 | LD
| 3Z112 | 0000 | 56 | 総ビリルビン
| 3Z113 | 0000 | 00 | 生化学6項目パネル検査-4(総蛋白，アルブミン，AST，ALT，LD(IFCC)，総ビリルビン) |  | 、を,に変更
| 3Z113 | 0000 | 51 | 総蛋白
| 3Z113 | 0000 | 52 | アルブミン
| 3Z113 | 0000 | 53 | AST
| 3Z113 | 0000 | 54 | ALT
| 3Z113 | 0000 | 55 | LD(IFCC)
| 3Z113 | 0000 | 56 | 総ビリルビン
| 3Z114 | 0000 | 00 | 生化学6項目パネル検査-17(AST，ALT，尿素窒素，グルコース，コレステロール，総ビリルビン)
| 3Z114 | 0000 | 51 | AST
| 3Z114 | 0000 | 52 | ALT
| 3Z114 | 0000 | 53 | 尿素窒素
| 3Z114 | 0000 | 54 | グルコース
| 3Z114 | 0000 | 55 | コレステロール
| 3Z114 | 0000 | 56 | 総ビリルビン
| 3Z115 | 0000 | 00 | 生化学6項目パネル検査-7(クレアチニン，尿酸，グルコース，トリグリセリド，コレステロール，HDL-コレステロール) |  | 、を,に変更
| 3Z115 | 0000 | 51 | HDL-コレステロール
| 3Z115 | 0000 | 52 | コレステロール
| 3Z115 | 0000 | 53 | トリグリセリド
| 3Z115 | 0000 | 54 | 尿酸
| 3Z115 | 0000 | 55 | グルコース
| 3Z115 | 0000 | 56 | クレアチニン
| 3Z120 | 0000 | 00 | 生化学6項目パネル検査-8(総蛋白，ALT，アルカリフォスファターゼ，クレアチニン，尿素窒素，グルコース) |  | 、を,に変更
| 3Z120 | 0000 | 51 | 尿素窒素
| 3Z120 | 0000 | 52 | グルコース
| 3Z120 | 0000 | 53 | アルカリフォスファターゼ
| 3Z120 | 0000 | 54 | 総蛋白
| 3Z120 | 0000 | 55 | ALT |  | (変更前)GPT
| 3Z120 | 0000 | 56 | クレアチニン
| 3Z121 | 0000 | 00 | 生化学6項目パネル検査-17(総蛋白，ALT，アルカリフォスファターゼ(IFCC)，クレアチニン，尿素窒素，グルコース) |  | 、を,に変更
| 3Z121 | 0000 | 51 | 尿素窒素
| 3Z121 | 0000 | 52 | グルコース
| 3Z121 | 0000 | 53 | アルカリフォスファターゼ(IFCC)
| 3Z121 | 0000 | 54 | 総蛋白
| 3Z121 | 0000 | 55 | ALT |  | (変更前)GPT
| 3Z121 | 0000 | 56 | クレアチニン
| 3Z122 | 0000 | 00 | 生化学6項目パネル検査-18(ALT，コレステロール，グルコース，AST，HDL-コレステロール，トリグリセリド) |  | 、を,に変更
| 3Z122 | 0000 | 51 | ALT
| 3Z122 | 0000 | 52 | コレステロール
| 3Z122 | 0000 | 53 | グルコース
| 3Z122 | 0000 | 54 | AST
| 3Z122 | 0000 | 55 | HDL-コレステロール
| 3Z122 | 0000 | 56 | トリグリセリド
| 3Z125 | 0000 | 00 | 緊急検査 |  |  | S
| 3Z125 | 0000 | 51 | 総蛋白 |  |  | S
| 3Z125 | 0000 | 52 | AST |  | (変更前)GOT | S
| 3Z125 | 0000 | 53 | クレアチンキナーゼ |  |  | S
| 3Z125 | 0000 | 54 | LD |  | (変更前)LDH | S
| 3Z125 | 0000 | 55 | クレアチニン |  |  | S
| 3Z130 | 0000 | 00 | 生化学6項目パネル検査-9(AST，ALT，γ-GT，トリグリセリド，コレステロール，HDL-コレステロール) |  | 、を,に変更
| 3Z130 | 0000 | 51 | HDL-コレステロール
| 3Z130 | 0000 | 52 | コレステロール
| 3Z130 | 0000 | 53 | トリグリセリド
| 3Z130 | 0000 | 54 | γ-GT |  | (変更前)g -GTP
| 3Z130 | 0000 | 55 | AST |  | (変更前)GOT
| 3Z130 | 0000 | 56 | ALT |  | (変更前)GPT
| 3Z135 | 0000 | 00 | 生化学6項目パネル検査-10(クレアチンキナーゼ，AST，ALT，LD，尿素窒素，総ビリルビン) |  | 、を,に変更
| 3Z135 | 0000 | 51 | 総ビリルビン
| 3Z135 | 0000 | 52 | 尿素窒素
| 3Z135 | 0000 | 53 | AST |  | (変更前)GOT
| 3Z135 | 0000 | 54 | ALT |  | (変更前)GPT
| 3Z135 | 0000 | 55 | クレアチンキナーゼ
| 3Z135 | 0000 | 56 | LD |  | (変更前)LDH
| 3Z136 | 0000 | 00 | 生化学6項目パネル検査-11(クレアチンキナーゼ，AST，ALT，LD(IFCC)，尿素窒素，総ビリルビン) |  | 、を,に変更
| 3Z136 | 0000 | 51 | 総ビリルビン
| 3Z136 | 0000 | 52 | 尿素窒素
| 3Z136 | 0000 | 53 | AST
| 3Z136 | 0000 | 54 | ALT
| 3Z136 | 0000 | 55 | クレアチンキナーゼ
| 3Z136 | 0000 | 56 | LD(IFCC)
| 3Z137 | 0000 | 00 | 生化学6項目パネル検査-12(総蛋白，アルブミン，LD，尿酸，トリグリセリド，カルシウム) |  | 、を,に変更
| 3Z137 | 0000 | 51 | 総蛋白
| 3Z137 | 0000 | 52 | アルブミン
| 3Z137 | 0000 | 53 | LD
| 3Z137 | 0000 | 54 | 尿酸
| 3Z137 | 0000 | 55 | トリグリセリド
| 3Z137 | 0000 | 56 | カルシウム
| 3Z138 | 0000 | 00 | 生化学6項目パネル検査-13(総蛋白，アルブミン，LD(IFCC)，尿酸，トリグリセリド，カルシウム) |  | 、を,に変更
| 3Z138 | 0000 | 51 | 総蛋白
| 3Z138 | 0000 | 52 | アルブミン
| 3Z138 | 0000 | 53 | LD(IFCC)
| 3Z138 | 0000 | 54 | 尿酸
| 3Z138 | 0000 | 55 | トリグリセリド
| 3Z138 | 0000 | 56 | カルシウム
| 3Z140 | 0000 | 00 | 腎機能検査② |  |  | S
| 3Z140 | 0000 | 51 | 尿素窒素 |  |  | S
| 3Z140 | 0000 | 52 | 尿酸 |  |  | S
| 3Z140 | 0000 | 53 | 総蛋白 |  |  | S
| 3Z140 | 0000 | 54 | アルブミン |  |  | S
| 3Z140 | 0000 | 55 | クレアチニン |  |  | S
| 3Z145 | 0000 | 00 | 生化学6項目パネル検査-5(AST，ALT，LD，アルカリフォスファターゼ，γ-GT，総ビリルビン) |  | 、を,に変更
| 3Z145 | 0000 | 51 | 総ビリルビン
| 3Z145 | 0000 | 52 | γ-GT |  | (変更前)g -GTP
| 3Z145 | 0000 | 53 | アルカリフォスファターゼ
| 3Z145 | 0000 | 54 | AST |  | (変更前)GOT
| 3Z145 | 0000 | 55 | ALT |  | (変更前)GPT
| 3Z145 | 0000 | 56 | LD |  | (変更前)LDH
| 3Z145 | 0000 | 57 | アルカリフォスファターゼ(IFCC) |  |  | S
| 3Z146 | 0000 | 00 | 生化学6項目パネル検査-6(AST，ALT，LD(IFCC)，アルカリフォスファターゼ(IFCC)，γ-GT，総ビリルビン) |  | 、を,に変更
| 3Z146 | 0000 | 51 | 総ビリルビン
| 3Z146 | 0000 | 52 | γ-GT
| 3Z146 | 0000 | 53 | アルカリフォスファターゼ(IFCC)
| 3Z146 | 0000 | 54 | AST
| 3Z146 | 0000 | 55 | ALT
| 3Z146 | 0000 | 56 | LD(IFCC)
| 3Z150 | 0000 | 00 | 生活習慣病検査② |  |  | S
| 3Z150 | 0000 | 51 | HDL-コレステロール |  |  | S
| 3Z150 | 0000 | 52 | コレステロール |  |  | S
| 3Z150 | 0000 | 53 | トリグリセリド |  |  | S
| 3Z150 | 0000 | 54 | 尿酸 |  |  | S
| 3Z150 | 0000 | 55 | グルコース |  |  | S
| 3Z150 | 0000 | 56 | クレアチニン |  |  | S
| 3Z155 | 0000 | 00 | パネルV2検査 |  |  | S
| 3Z155 | 0000 | 51 | 尿素窒素 |  |  | S
| 3Z155 | 0000 | 52 | グルコース |  |  | S
| 3Z155 | 0000 | 53 | アルカリフォスファターゼ |  |  | S
| 3Z155 | 0000 | 54 | 総蛋白 |  |  | S
| 3Z155 | 0000 | 55 | ALT |  | (変更前)GPT | S
| 3Z155 | 0000 | 56 | クレアチニン |  |  | S
| 3Z155 | 0000 | 57 | アルカリフォスファターゼ(IFCC) |  |  | S
| 3Z160 | 0000 | 00 | 生化学5項目パネル検査-2(総蛋白，クレアチンキナーゼ，AST，LD，クレアチニン) |  | 、を,に変更
| 3Z160 | 0000 | 51 | 総蛋白
| 3Z160 | 0000 | 52 | AST |  | (変更前)GOT
| 3Z160 | 0000 | 53 | クレアチンキナーゼ
| 3Z160 | 0000 | 54 | LD |  | (変更前)LDH
| 3Z160 | 0000 | 55 | クレアチニン
| 3Z161 | 0000 | 00 | 生化学5項目パネル検査-3(総蛋白，クレアチンキナーゼ，AST，LD(IFCC)，クレアチニン) |  | 、を,に変更
| 3Z161 | 0000 | 51 | 総蛋白
| 3Z161 | 0000 | 52 | AST
| 3Z161 | 0000 | 53 | クレアチンキナーゼ
| 3Z161 | 0000 | 54 | LD(IFCC)
| 3Z161 | 0000 | 55 | クレアチニン
| 3Z162 | 0000 | 00 | 生化学5項目パネル検査-4(AST，ALT，γ-GT，トリグリセリド，コレステロール)
| 3Z162 | 0000 | 51 | AST
| 3Z162 | 0000 | 52 | ALT
| 3Z162 | 0000 | 53 | γ-GT
| 3Z162 | 0000 | 54 | トリグリセリド
| 3Z162 | 0000 | 55 | コレステロール
| 3Z165 | 0000 | 00 | 生化学6項目パネル検査-14(AST，ALT，クレアチニン，尿素窒素，グルコース，コレステロール) |  | 、を,に変更
| 3Z165 | 0000 | 51 | コレステロール
| 3Z165 | 0000 | 52 | グルコース
| 3Z165 | 0000 | 53 | 尿素窒素
| 3Z165 | 0000 | 54 | AST |  | (変更前)GOT
| 3Z165 | 0000 | 55 | ALT |  | (変更前)GPT
| 3Z165 | 0000 | 56 | クレアチニン
| 3Z166 | 0000 | 00 | 生化学6項目パネル検査-15(総蛋白，クレアチンキナーゼ，AST，LD，尿素窒素，コレステロール) |  | 、を,に変更
| 3Z166 | 0000 | 51 | 総蛋白
| 3Z166 | 0000 | 52 | クレアチンキナーゼ
| 3Z166 | 0000 | 53 | AST
| 3Z166 | 0000 | 54 | LD
| 3Z166 | 0000 | 55 | 尿素窒素
| 3Z166 | 0000 | 56 | コレステロール
| 3Z167 | 0000 | 00 | 生化学6項目パネル検査-16(総蛋白，クレアチンキナーゼ，AST，LD(IFCC)，尿素窒素，コレステロール) |  | 、を,に変更
| 3Z167 | 0000 | 51 | 総蛋白
| 3Z167 | 0000 | 52 | クレアチンキナーゼ
| 3Z167 | 0000 | 53 | AST
| 3Z167 | 0000 | 54 | LD(IFCC)
| 3Z167 | 0000 | 55 | 尿素窒素
| 3Z167 | 0000 | 56 | コレステロール
| 3Z168 | 0000 | 00 | 生化学8項目パネル検査-1(ALT，クレアチニン，グルコース，尿素窒素，ナトリウム，カリウム，重炭酸塩，クロール) |  | 、を,に変更
| 3Z168 | 0000 | 51 | ALT
| 3Z168 | 0000 | 52 | クレアチニン
| 3Z168 | 0000 | 53 | グルコース
| 3Z168 | 0000 | 54 | 尿素窒素
| 3Z168 | 0000 | 55 | ナトリウム
| 3Z168 | 0000 | 56 | カリウム
| 3Z168 | 0000 | 57 | 重炭酸塩
| 3Z168 | 0000 | 58 | クロール
| 3Z169 | 0000 | 00 | 生化学8項目パネル検査-2(アルブミン，アルカリフォスファターゼ，ALT，尿素窒素，コレステロール，γ-GT，総ビリルビン，胆汁酸) |  | 、を,に変更
| 3Z169 | 0000 | 51 | アルブミン
| 3Z169 | 0000 | 52 | アルカリフォスファターゼ
| 3Z169 | 0000 | 53 | ALT
| 3Z169 | 0000 | 54 | 尿素窒素
| 3Z169 | 0000 | 55 | コレステロール
| 3Z169 | 0000 | 56 | γ-GT
| 3Z169 | 0000 | 57 | 総ビリルビン
| 3Z169 | 0000 | 58 | 胆汁酸
| 3Z170 | 0000 | 00 | 総合A2検査 |  |  | S
| 3Z170 | 0000 | 51 | コレステロール |  |  | S
| 3Z170 | 0000 | 52 | グルコース |  |  | S
| 3Z170 | 0000 | 53 | 尿素窒素 |  |  | S
| 3Z170 | 0000 | 54 | AST |  | (変更前)GOT | S
| 3Z170 | 0000 | 55 | ALT |  | (変更前)GPT | S
| 3Z170 | 0000 | 56 | クレアチニン |  |  | S
| 3Z175 | 0000 | 00 | 生化学2項目パネル検査-3(アルブミン，クレアチニン) |  | 、を,に変更
| 3Z175 | 0000 | 51 | アルブミン
| 3Z175 | 0000 | 52 | クレアチニン
| 3Z176 | 0000 | 00 | 生化学2項目パネル検査-4(トリグリセリド，コレステロール) |  | 、を,に変更
| 3Z176 | 0000 | 51 | トリグリセリド
| 3Z176 | 0000 | 52 | コレステロール
| 3Z177 | 0000 | 00 | 生化学2項目パネル検査-5(グルコース，カルシウム) |  | 、を,に変更
| 3Z177 | 0000 | 51 | グルコース
| 3Z177 | 0000 | 52 | カルシウム
| 3Z178 | 0000 | 00 | 生化学3項目パネル検査-3(トリグリセリド，コレステロール，グルコース)
| 3Z178 | 0000 | 51 | トリグリセリド
| 3Z178 | 0000 | 52 | コレステロール
| 3Z178 | 0000 | 53 | グルコース
| 3Z179 | 0000 | 00 | 生化学3項目パネル検査-2(トリグリセリド，コレステロール，HDL-コレステロール) |  | 、を,に変更
| 3Z179 | 0000 | 51 | HDL-コレステロール
| 3Z179 | 0000 | 52 | コレステロール
| 3Z179 | 0000 | 53 | トリグリセリド
| 3Z180 | 0000 | 00 | 生化学4項目パネル検査-1(ナトリウム，カリウム，重炭酸塩，クロール) |  | 、を,に変更
| 3Z180 | 0000 | 51 | ナトリウム
| 3Z180 | 0000 | 52 | カリウム
| 3Z180 | 0000 | 53 | 重炭酸塩
| 3Z180 | 0000 | 54 | クロール
| 3Z181 | 0000 | 00 | 生化学4項目パネル検査-2(グルコース,乳酸,尿素窒素,クレアチニン)
| 3Z181 | 0000 | 51 | グルコース
| 3Z181 | 0000 | 52 | 乳酸
| 3Z181 | 0000 | 53 | 尿素窒素
| 3Z181 | 0000 | 54 | クレアチニン
| 3Z300 | 0000 | 00 | 生化学ほか2項目パネル検査-1(コレステロール，T4) |  | 、を,に変更
| 3Z300 | 0000 | 51 | コレステロール
| 3Z300 | 0000 | 52 | T4
| 3Z301 | 0000 | 00 | 生化学ほか9項目パネル検査-1(CRP，クレアチニン，グルコース，尿素窒素，クレアチンキナーゼ，ナトリウム，カリウム，重炭酸塩，クロール) |  | 、を,に変更
| 3Z301 | 0000 | 51 | CRP
| 3Z301 | 0000 | 52 | クレアチニン
| 3Z301 | 0000 | 53 | グルコース
| 3Z301 | 0000 | 54 | 尿素窒素
| 3Z301 | 0000 | 55 | クレアチンキナーゼ
| 3Z301 | 0000 | 56 | ナトリウム
| 3Z301 | 0000 | 57 | カリウム
| 3Z301 | 0000 | 58 | 重炭酸塩
| 3Z301 | 0000 | 59 | クロール
| 3Z302 | 0000 | 00 | 生化学ほか13項目パネル検査-1(アルブミン，アルカリフォスファターゼ，ALT，アミラーゼ，AST，尿素窒素，CRP，カルシウム，クレアチニン，γ-GT，グルコース，総蛋白，尿酸) |  | 、を,に変更
| 3Z302 | 0000 | 51 | アルブミン
| 3Z302 | 0000 | 52 | アルカリフォスファターゼ
| 3Z302 | 0000 | 53 | ALT
| 3Z302 | 0000 | 54 | アミラーゼ
| 3Z302 | 0000 | 55 | AST
| 3Z302 | 0000 | 56 | 尿素窒素
| 3Z302 | 0000 | 57 | CRP
| 3Z302 | 0000 | 58 | カルシウム
| 3Z302 | 0000 | 59 | クレアチニン
| 3Z302 | 0000 | 60 | γ-GT
| 3Z302 | 0000 | 61 | グルコース
| 3Z302 | 0000 | 62 | 総蛋白
| 3Z302 | 0000 | 63 | 尿酸
| 3Z303 | 0000 | 00 | 生化学ほか13項目パネル検査-2(アルブミン，ALT，アミラーゼ，AST，尿素窒素，カルシウム，クレアチンキナーゼ，クレアチニン，CRP，グルコース，カリウム，ナトリウム，総ビリルビン) |  | 、を,に変更
| 3Z303 | 0000 | 51 | アルブミン
| 3Z303 | 0000 | 52 | ALT
| 3Z303 | 0000 | 53 | アミラーゼ
| 3Z303 | 0000 | 54 | AST
| 3Z303 | 0000 | 55 | 尿素窒素
| 3Z303 | 0000 | 56 | カルシウム
| 3Z303 | 0000 | 57 | クレアチンキナーゼ
| 3Z303 | 0000 | 58 | クレアチニン
| 3Z303 | 0000 | 59 | CRP
| 3Z303 | 0000 | 60 | グルコース
| 3Z303 | 0000 | 61 | カリウム
| 3Z303 | 0000 | 62 | ナトリウム
| 3Z303 | 0000 | 63 | 総ビリルビン
| 4A011 | 0000 | 00 | GH結合蛋白
| 4A011 | 0000 | 51 | 総GHBP | total growth hormone binding protein
| 4A011 | 0000 | 52 | GH・GHBP複合体 | GH･GHBP complex
| 4A500 | 0000 | 00 | 先天性甲状腺機能低下症・副腎過形成スクリーニング
| 4A500 | 0000 | 51 | TSH | thyroid-stimulating hormone
| 4A500 | 0000 | 52 | FT4 | free thyroxine
| 4A500 | 0000 | 53 | 17α-OHP | 17alpha-hydroxyprogesterone
| 4D015 | 0000 | 00 | 17-KS2分画
| 4D015 | 0000 | 51 | 11-オキシ-17-KS | 11-oxy-17-ketosteroids
| 4D015 | 0000 | 52 | 11-デオキシ-17-KS | 11-deoxy-17-ketosteroids
| 4D016 | 0000 | 00 | 17-KS3分画
| 4D016 | 0000 | 51 | アンドロステロン | androsterone
| 4D016 | 0000 | 52 | エチオコラノロン | ethiocholanolone
| 4D016 | 0000 | 53 | デヒドロエピアンドロステロン | dehydroepiandrosterone
| 4D017 | 0000 | 00 | 17-KS6分画
| 4D017 | 0000 | 51 | アンドロステロン | androsterone
| 4D017 | 0000 | 52 | エチオコラノロン | ethiocholanolone
| 4D017 | 0000 | 53 | デヒドロエピアンドロステロン | dehydroepiandrosterone
| 4D017 | 0000 | 55 | 11-ケトエチオコラノロン | 11-ketoethiocholanolone
| 4D017 | 0000 | 56 | 11-ヒドロキシアンドロステロン | 11-hydroxyandrosterone
| 4D017 | 0000 | 57 | 11-ヒドロキシエチオコラノロン | 11-hydroxyethiocholanolone
| 4D018 | 0000 | 00 | 17-KS7分画
| 4D018 | 0000 | 51 | アンドロステロン | androsterone
| 4D018 | 0000 | 52 | エチオコラノロン | ethiocholanolone
| 4D018 | 0000 | 53 | デヒドロエピアンドロステロン | dehydroepiandrosterone
| 4D018 | 0000 | 54 | 11-ケトアンドロステロン | 11-ketoandrosterone
| 4D018 | 0000 | 55 | 11-ケトエチオコラノロン | 11-ketoethiocholanolone
| 4D018 | 0000 | 56 | 11-ヒドロキシアンドロステロン | 11-hydroxyandrosterone
| 4D018 | 0000 | 57 | 11-ヒドロキシエチオコラノロン | 11-hydroxyethiocholanolone
| 4D019 | 0000 | 00 | ステロイド10分画
| 4D019 | 0000 | 51 | アンドロステロン | androsterone
| 4D019 | 0000 | 52 | エチオコラノロン | ethiocholanolone
| 4D019 | 0000 | 53 | デヒドロエピアンドロステロン | dehydroepiandrosterone
| 4D019 | 0000 | 54 | 11-ケトアンドロステロン | 11-ketoandrosterone
| 4D019 | 0000 | 55 | 11-ケトエチオコラノロン | 11-ketoethiocholanolone
| 4D019 | 0000 | 56 | 11-ヒドロキシアンドロステロン | 11-hydroxyandrosterone
| 4D019 | 0000 | 57 | 11-ヒドロキシエチオコラノロン | 11-hydroxyethiocholanolone
| 4D019 | 0000 | 58 | プレグナンジオール | pregnanediol
| 4D019 | 0000 | 59 | プレグナントリオール | pregnanetriol
| 4D019 | 0000 | 60 | プレグナントリオロン | pregnanetriorone
| 4D025 | 0000 | 00 | 17-KGS分画
| 4D025 | 0000 | 51 | 11-デオキシ-KGS | 11-deoxy-ketogenicsteroids
| 4D025 | 0000 | 52 | 11-オキシ-KGS | 11-oxy-ketogenicsteroids
| 4E015 | 0000 | 00 | カテコールアミン2分画
| 4E015 | 0000 | 51 | アドレナリン | adrenaline
| 4E015 | 0000 | 52 | ノルアドレナリン | noradrenaline
| 4E016 | 0000 | 00 | カテコールアミン3分画
| 4E016 | 0000 | 51 | アドレナリン | adrenaline
| 4E016 | 0000 | 52 | ノルアドレナリン | noradrenaline
| 4E016 | 0000 | 53 | ドーパミン | dopamine
| 4E017 | 0000 | 00 | カテコールアミン4分画
| 4E017 | 0000 | 51 | アドレナリン | adrenaline
| 4E017 | 0000 | 52 | ノルアドレナリン | noradrenaline
| 4E017 | 0000 | 53 | ドーパミン | dopamine
| 4E017 | 0000 | 54 | ドーパ | dopa
| 4E018 | 0000 | 00 | カテコールアミン代謝産物
| 4E018 | 0000 | 51 | DOMA(3,4ジヒドロキシマンデル酸) | 3,4-dihydroxy mandelic acid
| 4E018 | 0000 | 52 | VMA(バニールマンデル酸) | vanillylmandelic acid
| 4E018 | 0000 | 53 | MHPG(3-メトキシ-4-ヒドロキシフェニルグリコール) | 3-methoxy-4-hydroxyphenylglycol
| 4E018 | 0000 | 54 | DOPAC(ジヒドロキシフェニル酢酸) | 3,4-dihydroxyphenyl acetic acid
| 4E018 | 0000 | 55 | VA(バニリン酸) | vanillic acid
| 4E018 | 0000 | 56 | HVA(ホモバニリン酸) | homovanillic acid
| 4E020 | 0000 | 00 | 遊離カテコールアミン2分画
| 4E020 | 0000 | 51 | アドレナリン | adrenaline
| 4E020 | 0000 | 52 | ノルアドレナリン | noradrenaline
| 4E021 | 0000 | 00 | 遊離カテコールアミン3分画
| 4E021 | 0000 | 51 | アドレナリン | adrenaline
| 4E021 | 0000 | 52 | ノルアドレナリン | noradrenaline
| 4E021 | 0000 | 53 | ドーパミン | dopamine
| 4E040 | 0000 | 00 | メタネフリン分画
| 4E040 | 0000 | 51 | メタネフリン | metanephrine
| 4E040 | 0000 | 52 | ノルメタネフリン | normetanephrine
| 4E040 | 0000 | 53 | メタネフリン総 | total metanephrine
| 4E040 | 0000 | 54 | メタネフリン総 クレアチニン換算値 | total metanephrine/creatinine ratio
| 4E040 | 0000 | 55 | メタネフリン クレアチニン換算値 | metanephrine/creatinine ratio
| 4E040 | 0000 | 56 | ノルメタネフリン クレアチニン換算値 | normetanephrine/creatinine ratio
| 4E041 | 0000 | 00 | 遊離メタネフリン分画
| 4E041 | 0000 | 51 | 遊離メタネフリン
| 4E041 | 0000 | 52 | 遊離ノルメタネフリン
| 4Z403 | 0000 | 00 | アディポネクチン分画
| 4Z403 | 0000 | 51 | 総アディポネクチン | total adiponectin
| 4Z403 | 0000 | 52 | 高分子量アディポネクチン | high molecular weight-adiponectin (HMW-Ad)
| 4Z403 | 0000 | 53 | 中分子量アディポネクチン | middle molecular weight-adiponectin (MMW-Ad)
| 4Z403 | 0000 | 54 | 低分子量アディポネクチン | low molecular weight-adiponectin (LMW-Ad)
| 4Z403 | 0000 | 55 | H/T比 | H/T ratio
| 4Z500 | 0000 | 00 | NOx | NOx
| 4Z500 | 0000 | 51 | 亜硝酸イオン(NO2-) | nitrite ion(NO2-)
| 4Z500 | 0000 | 52 | 硝酸イオン(NO3-) | nitrate ion(NO3-)
| 5A050 | 0000 | 00 | IgGサブクラス
| 5A050 | 0000 | 51 | IgG1 | IgG1
| 5A050 | 0000 | 52 | IgG2 | IgG2
| 5A050 | 0000 | 53 | IgG3 | IgG3
| 5A050 | 0000 | 54 | IgG4 | IgG4
| 5A095 | 2814 | 00 | SiLIS アレルギー45＋1 | SiLIS , allergen45+1
| 5A095 | 2814 | 01 | IgE(非特異的IgE) | non-specific IgE
| 5A095 | 2814 | 02 | IgE(非特異的IgE) クラス | non-specific IgE, class
| 5A095 | 2814 | 03 | ヤケヒョウヒダニ | Dermatophagoides pteronyssinus
| 5A095 | 2814 | 04 | ヤケヒョウヒダニ クラス | Dermatophagoides pteronyssinus, class
| 5A095 | 2814 | 05 | 大豆 | soy bean
| 5A095 | 2814 | 06 | 大豆 クラス | soy bean, class
| 5A095 | 2814 | 07 | アーモンド | almond
| 5A095 | 2814 | 08 | アーモンド クラス | almond, class
| 5A095 | 2814 | 09 | カニ | crab
| 5A095 | 2814 | 10 | カニ クラス | crab, class
| 5A095 | 2814 | 11 | エビ | shrimp
| 5A095 | 2814 | 12 | エビ クラス | shrimp, class
| 5A095 | 2814 | 13 | トマト | tomato
| 5A095 | 2814 | 14 | トマト クラス | tomato, class
| 5A095 | 2814 | 15 | 豚肉 | pork
| 5A095 | 2814 | 16 | 豚肉 クラス | pork, class
| 5A095 | 2814 | 17 | 牛肉 | beef
| 5A095 | 2814 | 18 | 牛肉 クラス | beef, class
| 5A095 | 2814 | 19 | オレンジ | orange
| 5A095 | 2814 | 20 | オレンジ クラス | orange, class
| 5A095 | 2814 | 21 | サケ | salmon
| 5A095 | 2814 | 22 | サケ クラス | salmon, class
| 5A095 | 2814 | 23 | リンゴ | apple
| 5A095 | 2814 | 24 | リンゴ クラス | apple, class
| 5A095 | 2814 | 25 | ネコ皮屑 | cat dander
| 5A095 | 2814 | 26 | ネコ皮屑 クラス | cat dander, class
| 5A095 | 2814 | 27 | サバ | mackerel
| 5A095 | 2814 | 28 | サバ クラス | mackerel, class
| 5A095 | 2814 | 29 | イカ | squid
| 5A095 | 2814 | 30 | イカ クラス | squid, class
| 5A095 | 2814 | 31 | 卵黄 | egg yolk
| 5A095 | 2814 | 32 | 卵黄 クラス | egg yolk, class
| 5A095 | 2814 | 33 | 鶏肉 | chicken
| 5A095 | 2814 | 34 | 鶏肉 クラス | chicken, class
| 5A095 | 2814 | 35 | キウイ | kiwifruit
| 5A095 | 2814 | 36 | キウイ クラス | kiwifruit, class
| 5A095 | 2814 | 37 | バナナ | banana
| 5A095 | 2814 | 38 | バナナ クラス | banana, class
| 5A095 | 2814 | 39 | モモ | peach
| 5A095 | 2814 | 40 | モモ クラス | peach, class
| 5A095 | 2814 | 41 | ヤマイモ | yam
| 5A095 | 2814 | 42 | ヤマイモ クラス | yam, class
| 5A095 | 2814 | 43 | カシューナッツ | cashew nut
| 5A095 | 2814 | 44 | カシューナッツ クラス | cashew nut, class
| 5A095 | 2814 | 45 | クルミ | walnut
| 5A095 | 2814 | 46 | クルミ クラス | walnut, class
| 5A095 | 2814 | 47 | イヌ皮屑 | dog dander
| 5A095 | 2814 | 48 | イヌ皮屑 クラス | dog dander, class
| 5A095 | 2814 | 49 | イクラ | salmon roe
| 5A095 | 2814 | 50 | イクラ クラス | salmon roe, class
| 5A095 | 2814 | 51 | カモガヤ | orchard grass
| 5A095 | 2814 | 52 | カモガヤ クラス | orchard grass, class
| 5A095 | 2814 | 53 | ハウスダスト1 | house dust 1
| 5A095 | 2814 | 54 | ハウスダスト1 クラス | house dust 1 class
| 5A095 | 2814 | 55 | ゴキブリ | cockroach
| 5A095 | 2814 | 56 | ゴキブリ クラス | cockroach, class
| 5A095 | 2814 | 57 | ユスリカ(成虫) | chironomid
| 5A095 | 2814 | 58 | ユスリカ(成虫) クラス | chironomid, class
| 5A095 | 2814 | 59 | ガ | moth
| 5A095 | 2814 | 60 | ガ クラス | moth, class
| 5A095 | 2814 | 61 | アスペルギルス | Aspergillus
| 5A095 | 2814 | 62 | アスペルギルス クラス | Aspergillus, class
| 5A095 | 2814 | 63 | アルテルナリア | Alternaria
| 5A095 | 2814 | 64 | アルテルナリア クラス | Alternaria, class
| 5A095 | 2814 | 65 | マラセチア(属) | Malassezia spp.
| 5A095 | 2814 | 66 | マラセチア(属) クラス | Malassezia spp., class
| 5A095 | 2814 | 67 | アニサキス | Anisakis
| 5A095 | 2814 | 68 | アニサキス クラス | Anisakis, class
| 5A095 | 2814 | 69 | 卵白 | egg white
| 5A095 | 2814 | 70 | 卵白 クラス | egg white, class
| 5A095 | 2814 | 71 | ハンノキ(属) | Japanese alder
| 5A095 | 2814 | 72 | ハンノキ(属) クラス | Japanese alder, class
| 5A095 | 2814 | 73 | シラカンバ | white birch
| 5A095 | 2814 | 74 | シラカンバ クラス | white birch, class
| 5A095 | 2814 | 75 | スギ | Japanese cedar
| 5A095 | 2814 | 76 | スギ クラス | Japanese cedar, class
| 5A095 | 2814 | 77 | ヒノキ | Japanese cypress
| 5A095 | 2814 | 78 | ヒノキ クラス | Japanese cypress, class
| 5A095 | 2814 | 79 | ブタクサ | common ragweed
| 5A095 | 2814 | 80 | ブタクサ クラス | common ragweed, class
| 5A095 | 2814 | 81 | ヨモギ | mugwort
| 5A095 | 2814 | 82 | ヨモギ クラス | mugwort, class
| 5A095 | 2814 | 83 | ミルク | milk
| 5A095 | 2814 | 84 | ミルク クラス | milk, class
| 5A095 | 2814 | 85 | 小麦 | wheat
| 5A095 | 2814 | 86 | 小麦 クラス | wheat, class
| 5A095 | 2814 | 87 | ゴマ | sesame seed
| 5A095 | 2814 | 88 | ゴマ クラス | sesame seed, class
| 5A095 | 2814 | 89 | ソバ | buckwheat
| 5A095 | 2814 | 90 | ソバ クラス | buckwheat, class
| 5A095 | 2814 | 91 | ピーナッツ | peanut
| 5A095 | 2814 | 92 | ピーナッツ クラス | peanut, class
| 5A100 | 2801 | 00 | アレルゲン特異IgE MAST 全科
| 5A100 | 2801 | 51 | ハウスダスト2 | house dust 2
| 5A100 | 2801 | 52 | コナヒョウヒダニ | Dermatophagoides farinae
| 5A100 | 2801 | 53 | ブタクサ混合物 | ragweed mixes
| 5A100 | 2801 | 54 | ヨモギ | mugwort
| 5A100 | 2801 | 55 | オオアワガエリ | timothy
| 5A100 | 2801 | 56 | ハルガヤ | sweet vernal
| 5A100 | 2801 | 57 | スギ | Japanese cedar
| 5A100 | 2801 | 58 | ペニシリウム | Penicillium
| 5A100 | 2801 | 59 | クラドスポリウム | Cladosporium
| 5A100 | 2801 | 60 | カンジダ | Candida
| 5A100 | 2801 | 61 | アルテルナリア | Alternaria
| 5A100 | 2801 | 62 | アスペルギルス | Aspergillus
| 5A100 | 2801 | 63 | ネコ(上皮) | cat epithelium
| 5A100 | 2801 | 64 | イヌ(上皮) | dog epithelium
| 5A100 | 2801 | 65 | 卵白 | egg white
| 5A100 | 2801 | 66 | 牛乳 | milk
| 5A100 | 2801 | 67 | チェダーチーズ | Cheddar cheese
| 5A100 | 2801 | 68 | 牛肉 | beef
| 5A100 | 2801 | 69 | 鶏肉 | chicken
| 5A100 | 2801 | 70 | エビ | shrimp
| 5A100 | 2801 | 71 | カニ | crab
| 5A100 | 2801 | 72 | マグロ | tuna
| 5A100 | 2801 | 73 | サケ | salmon
| 5A100 | 2801 | 74 | 小麦 | wheat
| 5A100 | 2801 | 75 | 米 | rice
| 5A100 | 2801 | 76 | 大豆 | soy bean
| 5A100 | 2801 | 77 | ハウスダスト１ | house dust 1
| 5A100 | 2801 | 78 | カモガヤ | orchard grass | (変更前)cocksfoot
| 5A100 | 2801 | 79 | ヒノキ | Japanese cypress
| 5A100 | 2801 | 80 | ハンノキ | Japanese alder | (変更前)grey alder
| 5A100 | 2801 | 81 | シラカンバ | white birch | (変更前)common silver birch
| 5A100 | 2801 | 82 | ラテックス | latex
| 5A100 | 2801 | 83 | ソバ | buckwheat
| 5A100 | 2801 | 84 | ピーナッツ | peanut
| 5A100 | 2802 | 00 | アレルゲン特異IgE MAST 吸入系
| 5A100 | 2802 | 51 | ハウスダスト2 | house dust 2
| 5A100 | 2802 | 52 | ハウスダスト2 クラス | house dust 2, class
| 5A100 | 2802 | 53 | コナヒョウヒダニ | Dermatophagoides farinae
| 5A100 | 2802 | 54 | コナヒョウヒダニ クラス | Dermatophagoides farinae, class
| 5A100 | 2802 | 55 | 卵白 | egg white
| 5A100 | 2802 | 56 | 卵白 クラス | egg white, class
| 5A100 | 2802 | 57 | 大豆 | soy bean
| 5A100 | 2802 | 58 | 大豆 クラス | soy bean, class
| 5A100 | 2802 | 59 | ブタクサ混合物 | ragweed mixes
| 5A100 | 2802 | 60 | ブタクサ混合物 クラス | ragweed mixes, class
| 5A100 | 2802 | 61 | ヨモギ | mugwort
| 5A100 | 2802 | 62 | ヨモギ クラス | mugwort, class
| 5A100 | 2802 | 63 | オオアワガエリ | timothy
| 5A100 | 2802 | 64 | オオアワガエリ クラス | timothy, class
| 5A100 | 2802 | 65 | ハルガヤ | sweet vernal
| 5A100 | 2802 | 66 | ハルガヤ クラス | sweet vernal, class
| 5A100 | 2802 | 67 | スギ | Japanese cedar
| 5A100 | 2802 | 68 | スギ クラス | Japanese cedar, class
| 5A100 | 2802 | 69 | ペニシリウム | Penicillium
| 5A100 | 2802 | 70 | ペニシリウム クラス | Penicillium, class
| 5A100 | 2802 | 71 | クラドスポリウム | Cladosporium
| 5A100 | 2802 | 72 | クラドスポリウム クラス | Cladosporium, class
| 5A100 | 2802 | 73 | カンジダ | Candida
| 5A100 | 2802 | 74 | カンジタ クラス | Candida, class
| 5A100 | 2802 | 75 | アルテルナリア | Alternaria
| 5A100 | 2802 | 76 | アルテルナリア クラス | Alternaria, class
| 5A100 | 2802 | 77 | アスペルギルス | Aspergillus
| 5A100 | 2802 | 78 | アスペルギルス クラス | Aspergillus, class
| 5A100 | 2802 | 79 | ネコ(上皮) | cat epithelium
| 5A100 | 2802 | 80 | ネコ(上皮) クラス | cat epithelium, class
| 5A100 | 2802 | 81 | イヌ(上皮) | dog epithelium
| 5A100 | 2802 | 82 | イヌ(上皮) クラス | dog epithelium, class
| 5A100 | 2803 | 00 | アレルゲン特異IgE MAST 食餌系
| 5A100 | 2803 | 51 | ハウスダスト2 | house dust 2
| 5A100 | 2803 | 52 | ハウスダスト2 クラス | house dust 2, class
| 5A100 | 2803 | 53 | コナヒョウヒダニ | Dermatophagoides farinae
| 5A100 | 2803 | 54 | コナヒョウヒダニ クラス | Dermatophagoides farinae, class
| 5A100 | 2803 | 55 | スギ | Japanese cedar
| 5A100 | 2803 | 56 | スギ クラス | Japanese cedar, class
| 5A100 | 2803 | 57 | ネコ(上皮) | cat epithelium
| 5A100 | 2803 | 58 | ネコ(上皮) クラス | cat epithelium class
| 5A100 | 2803 | 59 | 卵白 | egg white
| 5A100 | 2803 | 60 | 卵白 クラス | egg white class
| 5A100 | 2803 | 61 | 牛乳 | milk
| 5A100 | 2803 | 62 | 牛乳 クラス | milk class
| 5A100 | 2803 | 63 | チェダーチーズ | Cheddar cheese
| 5A100 | 2803 | 64 | チェダーチース クラス | Cheddar cheese, class
| 5A100 | 2803 | 65 | 牛肉 | beef
| 5A100 | 2803 | 66 | 牛肉 クラス | beef, class
| 5A100 | 2803 | 67 | 鶏肉 | chicken
| 5A100 | 2803 | 68 | 鶏肉 クラス | chicken, class
| 5A100 | 2803 | 69 | エビ | shrimp
| 5A100 | 2803 | 70 | エビ クラス | shrimp, class
| 5A100 | 2803 | 71 | カニ | crab
| 5A100 | 2803 | 72 | カニ クラス | crab, class
| 5A100 | 2803 | 73 | マグロ | tuna
| 5A100 | 2803 | 74 | マグロ クラス | tuna, class
| 5A100 | 2803 | 75 | サケ | salmon
| 5A100 | 2803 | 76 | サケ クラス | salmon, class
| 5A100 | 2803 | 77 | 小麦 | wheat
| 5A100 | 2803 | 78 | 小麦 クラス | wheat, class
| 5A100 | 2803 | 79 | 米 | rice
| 5A100 | 2803 | 80 | 米 クラス | rice, class
| 5A100 | 2803 | 81 | 大豆 | soy bean
| 5A100 | 2803 | 82 | 大豆 クラス | soy bean, class
| 5A100 | 2804 | 00 | アレルゲン特異IgE MAST 33
| 5A100 | 2804 | 51 | コナヒョウヒダニ | Dermatophagoides farinae
| 5A100 | 2804 | 52 | ハウスダスト１ | house dust 1
| 5A100 | 2804 | 53 | ネコ皮屑 | cat dander
| 5A100 | 2804 | 54 | イヌ皮屑 | dog dander
| 5A100 | 2804 | 55 | オオアワガエリ | timothy
| 5A100 | 2804 | 56 | ハルガヤ | sweet vernal grass
| 5A100 | 2804 | 57 | カモガヤ | orchard grass | (変更前)cocksfoot
| 5A100 | 2804 | 58 | ブタクサ混合物１ | ragweed mixes 1
| 5A100 | 2804 | 59 | ヨモギ | mugwort
| 5A100 | 2804 | 60 | スギ | Japanese cedar
| 5A100 | 2804 | 61 | ヒノキ | Japanese cypress
| 5A100 | 2804 | 62 | ハンノキ | Japanese alder | (変更前)grey alder
| 5A100 | 2804 | 63 | シラカンバ | white birch | (変更前)common silver birch
| 5A100 | 2804 | 64 | ペニシリウム | Penicillium
| 5A100 | 2804 | 65 | クラドスポリウム | Cladosporium
| 5A100 | 2804 | 66 | カンジダ | Candida
| 5A100 | 2804 | 67 | アルテルナリア | Alternaria
| 5A100 | 2804 | 68 | アスペルギルス | Aspergillus
| 5A100 | 2804 | 69 | ラテックス | latex
| 5A100 | 2804 | 70 | ソバ | buckwheat
| 5A100 | 2804 | 71 | 小麦 | wheat
| 5A100 | 2804 | 72 | ピーナッツ | peanut
| 5A100 | 2804 | 73 | 大豆 | soy bean
| 5A100 | 2804 | 74 | 米 | rice
| 5A100 | 2804 | 75 | マグロ | tuna
| 5A100 | 2804 | 76 | サケ | salmon
| 5A100 | 2804 | 77 | エビ | shrimp
| 5A100 | 2804 | 78 | カニ | crab
| 5A100 | 2804 | 79 | チェダーチーズ | Cheddar cheese
| 5A100 | 2804 | 80 | 牛乳 | milk
| 5A100 | 2804 | 81 | 牛肉 | beef
| 5A100 | 2804 | 82 | 鶏肉 | chicken
| 5A100 | 2804 | 83 | 卵白 | egg white
| 5A100 | 2804 | 01 | コナヒョウヒダニ クラス | Dermatophagoides farinae, class
| 5A100 | 2804 | 02 | ハウスダスト１ クラス | house dust 1, class
| 5A100 | 2804 | 03 | ネコ皮屑 クラス | cat dander, class
| 5A100 | 2804 | 04 | イヌ皮屑 クラス | dog dander, class
| 5A100 | 2804 | 05 | オオアワガエリ クラス | timothy, class
| 5A100 | 2804 | 06 | ハルガヤ クラス | sweet vernal grass, class
| 5A100 | 2804 | 07 | カモガヤ クラス | orchard grass, class | (変更前)cocksfoot, class
| 5A100 | 2804 | 08 | ブタクサ混合物１ クラス | ragweed mixes 1, class
| 5A100 | 2804 | 09 | ヨモギ クラス | mugwort, class
| 5A100 | 2804 | 10 | スギ クラス | Japanese cedar, class
| 5A100 | 2804 | 11 | ヒノキ クラス | Japanese cypress, class
| 5A100 | 2804 | 12 | ハンノキ クラス | Japanese alder, class | (変更前)grey alder, class
| 5A100 | 2804 | 13 | シラカンバ クラス | white birch, class | (変更前)common silver birch, class
| 5A100 | 2804 | 14 | ペニシリウム クラス | Penicillium, class
| 5A100 | 2804 | 15 | クラドスポリウム クラス | Cladosporium, class
| 5A100 | 2804 | 16 | カンジダ クラス | Candida, class
| 5A100 | 2804 | 17 | アルテルナリア クラス | Alternaria, class
| 5A100 | 2804 | 18 | アスペルギルス クラス | Aspergillus, class
| 5A100 | 2804 | 19 | ラテックス クラス | latex, class
| 5A100 | 2804 | 20 | ソバ クラス | buckwheat, class
| 5A100 | 2804 | 21 | 小麦 クラス | wheat, class
| 5A100 | 2804 | 22 | ピーナッツ クラス | peanut, class
| 5A100 | 2804 | 23 | 大豆 クラス | soy bean, class
| 5A100 | 2804 | 24 | 米 クラス | rice, class
| 5A100 | 2804 | 25 | マグロ クラス | tuna, class
| 5A100 | 2804 | 26 | サケ クラス | salmon, class
| 5A100 | 2804 | 27 | エビ クラス | shrimp, class
| 5A100 | 2804 | 28 | カニ クラス | crab, class
| 5A100 | 2804 | 29 | チェダーチーズ クラス | Cheddar cheese, class
| 5A100 | 2804 | 30 | 牛乳 クラス | milk, class
| 5A100 | 2804 | 31 | 牛肉 クラス | beef, class
| 5A100 | 2804 | 32 | 鶏肉 クラス | chicken, class
| 5A100 | 2804 | 33 | 卵白 クラス | egg white, class
| 5A100 | 2805 | 00 | アレルゲン特異IgE MAST 33 ver.2
| 5A100 | 2805 | 01 | 卵白 | egg white
| 5A100 | 2805 | 02 | 卵白 クラス | egg white, class
| 5A100 | 2805 | 03 | オボムコイド | ovomucoid
| 5A100 | 2805 | 04 | オボムコイド クラス | ovomucoid, class
| 5A100 | 2805 | 05 | 鶏肉 | chicken
| 5A100 | 2805 | 06 | 鶏肉 クラス | chicken, class
| 5A100 | 2805 | 07 | 牛肉 | beef
| 5A100 | 2805 | 08 | 牛肉 クラス | beef, class
| 5A100 | 2805 | 09 | 豚肉 | pork
| 5A100 | 2805 | 10 | 豚肉 クラス | pork, class
| 5A100 | 2805 | 11 | ミルク | milk
| 5A100 | 2805 | 12 | ミルク クラス | milk, class
| 5A100 | 2805 | 13 | カニ | crab
| 5A100 | 2805 | 14 | カニ クラス | crab, class
| 5A100 | 2805 | 15 | エビ | shrimp
| 5A100 | 2805 | 16 | エビ クラス | shrimp, class
| 5A100 | 2805 | 17 | サケ | salmon
| 5A100 | 2805 | 18 | サケ クラス | salmon, class
| 5A100 | 2805 | 19 | マグロ | tuna
| 5A100 | 2805 | 20 | マグロ クラス | tuna, class
| 5A100 | 2805 | 21 | 米 | rice
| 5A100 | 2805 | 22 | 米 クラス | rice, class
| 5A100 | 2805 | 23 | 大豆 | soy bean
| 5A100 | 2805 | 24 | 大豆 クラス | soy bean, class
| 5A100 | 2805 | 25 | ピーナッツ | peanut
| 5A100 | 2805 | 26 | ピーナッツ クラス | peanut, class
| 5A100 | 2805 | 27 | 小麦 | wheat
| 5A100 | 2805 | 28 | 小麦 クラス | wheat, class
| 5A100 | 2805 | 29 | ソバ | buckwheat
| 5A100 | 2805 | 30 | ソバ クラス | buckwheat, class
| 5A100 | 2805 | 31 | ゴマ | sesame seed
| 5A100 | 2805 | 32 | ゴマ クラス | sesame seed, class
| 5A100 | 2805 | 33 | バナナ | banana
| 5A100 | 2805 | 34 | バナナ クラス | banana, class
| 5A100 | 2805 | 35 | キウイ | kiwifruit
| 5A100 | 2805 | 36 | キウイ クラス | kiwifruit, class
| 5A100 | 2805 | 37 | ラテックス | latex
| 5A100 | 2805 | 38 | ラテックス クラス | latex, class
| 5A100 | 2805 | 39 | アルテルナリア | Alternaria
| 5A100 | 2805 | 40 | アルテルナリア クラス | Alternaria, class
| 5A100 | 2805 | 41 | カンジダ | Candida
| 5A100 | 2805 | 42 | カンジダ クラス | Candida, class
| 5A100 | 2805 | 43 | シラカンバ | white birch | (変更前)common silver birch
| 5A100 | 2805 | 44 | シラカンバ クラス | white birch, class | (変更前)common silver birch, class
| 5A100 | 2805 | 45 | ハンノキ | Japanese alder | (変更前)grey alder
| 5A100 | 2805 | 46 | ハンノキ クラス | Japanese alder, class | (変更前)grey alder, class
| 5A100 | 2805 | 47 | ヒノキ | Japanese cypress
| 5A100 | 2805 | 48 | ヒノキ クラス | Japanese cypress, class
| 5A100 | 2805 | 49 | スギ | Japanese cedar
| 5A100 | 2805 | 50 | スギ クラス | Japanese cedar, class
| 5A100 | 2805 | 51 | ヨモギ | mugwort
| 5A100 | 2805 | 52 | ヨモギ クラス | mugwort, class
| 5A100 | 2805 | 53 | ブタクサ混合物1 | ragweed mixes 1
| 5A100 | 2805 | 54 | ブタクサ混合物1 クラス | ragweed mixes 1, class
| 5A100 | 2805 | 55 | カモガヤ | orchard grass | (変更前)cocksfoot
| 5A100 | 2805 | 56 | カモガヤ クラス | orchard grass, class | (変更前)cocksfoot, class
| 5A100 | 2805 | 57 | オオアワガエリ | timothy
| 5A100 | 2805 | 58 | オオアワガエリ クラス | timothy, class
| 5A100 | 2805 | 59 | イヌ皮屑 | dog dander
| 5A100 | 2805 | 60 | イヌ皮屑 クラス | dog dander, class
| 5A100 | 2805 | 61 | ネコ皮屑 | cat dander
| 5A100 | 2805 | 62 | ネコ皮屑 クラス | cat dander, class
| 5A100 | 2805 | 63 | ハウスダスト1 | house dust 1
| 5A100 | 2805 | 64 | ハウスダスト1 クラス | house dust 1 class
| 5A100 | 2805 | 65 | コナヒョウヒダニ | Dermatophagoides farinae
| 5A100 | 2805 | 66 | コナヒョウヒダニ クラス | Dermatophagoides farinae, class
| 5A100 | 2806 | 00 | アレルゲン特異IgE Viewアレルギー
| 5A100 | 2806 | 01 | ハウスダスト1 | house dust 1
| 5A100 | 2806 | 02 | ハウスダスト1 クラス | house dust 1, class
| 5A100 | 2806 | 03 | ヤケヒョウヒダニ | Dermatophagoides pteronyssinus
| 5A100 | 2806 | 04 | ヤケヒョウヒダニ クラス | Dermatophagoides pteronyssinus, class
| 5A100 | 2806 | 05 | スギ花粉 | Japanese cedar
| 5A100 | 2806 | 06 | スギ花粉 クラス | Japanese cedar, class
| 5A100 | 2806 | 07 | ヒノキ花粉 | japanese cypress
| 5A100 | 2806 | 08 | ヒノキ花粉 クラス | japanese cypress, class
| 5A100 | 2806 | 09 | ハンノキ(属)花粉 | Japanese alder | (変更前)grey alder spp.
| 5A100 | 2806 | 10 | ハンノキ(属)花粉 クラス | Japanese alder, class | (変更前)grey alder spp., class
| 5A100 | 2806 | 11 | シラカンバ(属)花粉 | white birch | (変更前)common silver birch
| 5A100 | 2806 | 12 | シラカンバ(属)花粉 クラス | white birch, class | (変更前)common silver birch, class
| 5A100 | 2806 | 13 | カモガヤ花粉 | orchard grass | (変更前)cocksfoot
| 5A100 | 2806 | 14 | カモガヤ花粉 クラス | orchard grass, class | (変更前)cocksfoot, class
| 5A100 | 2806 | 15 | ブタクサ花粉 | ragweed
| 5A100 | 2806 | 16 | ブタクサ花粉 クラス | ragweed, class
| 5A100 | 2806 | 17 | ヨモギ花粉 | mugwort
| 5A100 | 2806 | 18 | ヨモギ花粉 クラス | mugwort, class
| 5A100 | 2806 | 19 | アルテルナリア | Alternaria
| 5A100 | 2806 | 20 | アルテルナリア クラス | Alternaria, class
| 5A100 | 2806 | 21 | アスペルギルス | Aspergillus
| 5A100 | 2806 | 22 | アスペルギルス クラス | Aspergillus, class
| 5A100 | 2806 | 23 | カンジダ | Candida
| 5A100 | 2806 | 24 | カンジダ クラス | Candida, class
| 5A100 | 2806 | 25 | マラセチア(属) | Malassezia spp.
| 5A100 | 2806 | 26 | マラセチア(属) クラス | Malassezia spp., class
| 5A100 | 2806 | 27 | ネコ皮屑 | cat dander
| 5A100 | 2806 | 28 | ネコ皮屑 クラス | cat dander, class
| 5A100 | 2806 | 29 | イヌ皮屑 | dog dander
| 5A100 | 2806 | 30 | イヌ皮屑 クラス | dog dander, class
| 5A100 | 2806 | 31 | ゴキブリ | cockroach
| 5A100 | 2806 | 32 | ゴキブリ クラス | cockroach, class
| 5A100 | 2806 | 33 | カイコガ | silkworm
| 5A100 | 2806 | 34 | カイコガ クラス | silkworm, class
| 5A100 | 2806 | 35 | ミルク | milk
| 5A100 | 2806 | 36 | ミルク クラス | milk, class
| 5A100 | 2806 | 37 | 卵白 | egg white
| 5A100 | 2806 | 38 | 卵白 クラス | egg white, class
| 5A100 | 2806 | 39 | オボムコイド | ovomucoid
| 5A100 | 2806 | 40 | オボムコイド クラス | ovomucoid, class
| 5A100 | 2806 | 41 | 米 | rice
| 5A100 | 2806 | 42 | 米 クラス | rice, class
| 5A100 | 2806 | 43 | 小麦 | wheat
| 5A100 | 2806 | 44 | 小麦 クラス | wheat, class
| 5A100 | 2806 | 45 | ソバ | buckwheat
| 5A100 | 2806 | 46 | ソバ クラス | buckwheat, class
| 5A100 | 2806 | 47 | 大豆 | soy bean
| 5A100 | 2806 | 48 | 大豆 クラス | soy bean, class
| 5A100 | 2806 | 49 | ピーナッツ | peanut
| 5A100 | 2806 | 50 | ピーナッツ クラス | peanut, class
| 5A100 | 2806 | 51 | リンゴ | apple
| 5A100 | 2806 | 52 | リンゴ クラス | apple, class
| 5A100 | 2806 | 53 | キウイ | kiwifruit
| 5A100 | 2806 | 54 | キウイ クラス | kiwifruit, class
| 5A100 | 2806 | 55 | ゴマ | sesame seed
| 5A100 | 2806 | 56 | ゴマ クラス | sesame seed, class
| 5A100 | 2806 | 57 | 牛肉 | beef
| 5A100 | 2806 | 58 | 牛肉 クラス | beef, class
| 5A100 | 2806 | 59 | 鶏肉 | chicken
| 5A100 | 2806 | 60 | 鶏肉 クラス | chicken, class
| 5A100 | 2806 | 61 | エビ | shrimp
| 5A100 | 2806 | 62 | エビ クラス | shrimp, class
| 5A100 | 2806 | 63 | カニ | crab
| 5A100 | 2806 | 64 | カニ クラス | crab, class
| 5A100 | 2806 | 65 | サバ | mackerel
| 5A100 | 2806 | 66 | サバ クラス | mackerel, class
| 5A100 | 2806 | 67 | サケ | salmon
| 5A100 | 2806 | 68 | サケ クラス | salmon, class
| 5A100 | 2806 | 69 | マグロ | tuna
| 5A100 | 2806 | 70 | マグロ クラス | tuna, class
| 5A100 | 2806 | 71 | ラテックス | latex
| 5A100 | 2806 | 72 | ラテックス クラス | latex, class
| 5A100 | 2807 | 00 | アレルゲン特異IgE MAST 36
| 5A100 | 2807 | 01 | 卵白 | egg white
| 5A100 | 2807 | 02 | 卵白 クラス | egg white, class
| 5A100 | 2807 | 03 | オボムコイド | ovomucoid
| 5A100 | 2807 | 04 | オボムコイド クラス | ovomucoid, class
| 5A100 | 2807 | 05 | 鶏肉 | chicken
| 5A100 | 2807 | 06 | 鶏肉 クラス | chicken, class
| 5A100 | 2807 | 07 | 牛肉 | beef
| 5A100 | 2807 | 08 | 牛肉 クラス | beef, class
| 5A100 | 2807 | 09 | 豚肉 | pork
| 5A100 | 2807 | 10 | 豚肉 クラス | pork, class
| 5A100 | 2807 | 11 | ミルク | milk
| 5A100 | 2807 | 12 | ミルク クラス | milk, class
| 5A100 | 2807 | 13 | カニ | crab
| 5A100 | 2807 | 14 | カニ クラス | crab, class
| 5A100 | 2807 | 15 | エビ | shrimp
| 5A100 | 2807 | 16 | エビ クラス | shrimp, class
| 5A100 | 2807 | 17 | サケ | salmon
| 5A100 | 2807 | 18 | サケ クラス | salmon, class
| 5A100 | 2807 | 19 | マグロ | tuna
| 5A100 | 2807 | 20 | マグロ クラス | tuna, class
| 5A100 | 2807 | 21 | 米 | rice
| 5A100 | 2807 | 22 | 米 クラス | rice, class
| 5A100 | 2807 | 23 | 大豆 | soy bean
| 5A100 | 2807 | 24 | 大豆 クラス | soy bean, class
| 5A100 | 2807 | 25 | ピーナッツ | peanut
| 5A100 | 2807 | 26 | ピーナッツ クラス | peanut, class
| 5A100 | 2807 | 27 | 小麦 | wheat
| 5A100 | 2807 | 28 | 小麦 クラス | wheat, class
| 5A100 | 2807 | 29 | ソバ | buckwheat
| 5A100 | 2807 | 30 | ソバ クラス | buckwheat, class
| 5A100 | 2807 | 31 | ゴマ | sesame seed
| 5A100 | 2807 | 32 | ゴマ クラス | sesame seed, class
| 5A100 | 2807 | 33 | バナナ | banana
| 5A100 | 2807 | 34 | バナナ クラス | banana, class
| 5A100 | 2807 | 35 | キウイ | kiwifruit
| 5A100 | 2807 | 36 | キウイ クラス | kiwifruit, class
| 5A100 | 2807 | 37 | モモ | peach
| 5A100 | 2807 | 38 | モモ クラス | peach, class
| 5A100 | 2807 | 39 | トマト | tomato
| 5A100 | 2807 | 40 | トマト クラス | tomato, class
| 5A100 | 2807 | 41 | ラテックス | latex
| 5A100 | 2807 | 42 | ラテックス クラス | latex, class
| 5A100 | 2807 | 43 | アスペルギルス | Aspergillus
| 5A100 | 2807 | 44 | アスペルギルス クラス | Aspergillus, class
| 5A100 | 2807 | 45 | アルテルナリア | Alternaria
| 5A100 | 2807 | 46 | アルテルナリア クラス | Alternaria, class
| 5A100 | 2807 | 47 | カンジダ | Candida
| 5A100 | 2807 | 48 | カンジダ クラス | Candida, class
| 5A100 | 2807 | 49 | シラカンバ | white birch | (変更前)common silver birch
| 5A100 | 2807 | 50 | シラカンバ クラス | white birch, class | (変更前)common silver birch, class
| 5A100 | 2807 | 51 | ハンノキ | Japanese alder | (変更前)grey alder
| 5A100 | 2807 | 52 | ハンノキ クラス | Japanese alder, class | (変更前)grey alder, class
| 5A100 | 2807 | 53 | ヒノキ | Japanese cypress
| 5A100 | 2807 | 54 | ヒノキ クラス | Japanese cypress, class
| 5A100 | 2807 | 55 | スギ | Japanese cedar
| 5A100 | 2807 | 56 | スギ クラス | Japanese cedar, class
| 5A100 | 2807 | 57 | ヨモギ | mugwort
| 5A100 | 2807 | 58 | ヨモギ クラス | mugwort, class
| 5A100 | 2807 | 59 | ブタクサ混合物1 | ragweed mixes 1
| 5A100 | 2807 | 60 | ブタクサ混合物1 クラス | ragweed mixes 1, class
| 5A100 | 2807 | 61 | カモガヤ | orchard grass | (変更前)cocksfoot
| 5A100 | 2807 | 62 | カモガヤ クラス | orchard grass, class | (変更前)cocksfoot, class
| 5A100 | 2807 | 63 | オオアワガエリ | timothy
| 5A100 | 2807 | 64 | オオアワガエリ クラス | timothy, class
| 5A100 | 2807 | 65 | イヌ皮屑 | dog dander
| 5A100 | 2807 | 66 | イヌ皮屑 クラス | dog dander, class
| 5A100 | 2807 | 67 | ネコ皮屑 | cat dander
| 5A100 | 2807 | 68 | ネコ皮屑 クラス | cat dander, class
| 5A100 | 2807 | 69 | ハウスダスト1 | house dust 1
| 5A100 | 2807 | 70 | ハウスダスト1 クラス | house dust 1, class
| 5A100 | 2807 | 71 | コナヒョウヒダニ | Dermatophagoides farinae
| 5A100 | 2807 | 72 | コナヒョウヒダニ クラス | Dermatophagoides farinae class
| 5A100 | 2808 | 00 | アレルゲン特異IgE View アレルギー 39
| 5A100 | 2808 | 01 | ヤケヒョウヒダニ | Dermatophagoides pteronyssinus
| 5A100 | 2808 | 02 | ヤケヒョウヒダニ クラス | Dermatophagoides pteronyssinus, class
| 5A100 | 2808 | 03 | ハウスダスト1 | house dust 1
| 5A100 | 2808 | 04 | ハウスダスト1 クラス | house dust 1, class
| 5A100 | 2808 | 05 | ネコ皮屑 | cat dander
| 5A100 | 2808 | 06 | ネコ皮屑 クラス | cat dander, class
| 5A100 | 2808 | 07 | イヌ皮屑 | dog dander
| 5A100 | 2808 | 08 | イヌ皮屑 クラス | dog dander, class
| 5A100 | 2808 | 09 | カイコガ | silkworm
| 5A100 | 2808 | 10 | カイコガ クラス | silkworm, class
| 5A100 | 2808 | 11 | ゴキブリ | cockroach
| 5A100 | 2808 | 12 | ゴキブリ クラス | cockroach, class
| 5A100 | 2808 | 13 | スギ花粉 | Japanese cedar
| 5A100 | 2808 | 14 | スギ花粉 クラス | Japanese cedar, class
| 5A100 | 2808 | 15 | ヒノキ花粉 | Japanese cypress
| 5A100 | 2808 | 16 | ヒノキ花粉 クラス | Japanese cypress, class
| 5A100 | 2808 | 17 | ハンノキ(属)花粉 | Japanese alder | (変更前)grey alder spp.
| 5A100 | 2808 | 18 | ハンノキ(属)花粉 クラス | Japanese alder, class | (変更前)grey alder spp., class
| 5A100 | 2808 | 19 | シラカンバ(属)花粉 | white birch | (変更前)common silver birch
| 5A100 | 2808 | 20 | シラカンバ(属)花粉 クラス | white birch, class | (変更前)common silver birch, class
| 5A100 | 2808 | 21 | カモガヤ花粉 | orchard grass | (変更前)cocksfoot
| 5A100 | 2808 | 22 | カモガヤ花粉 クラス | orchard grass, class | (変更前)cocksfoot, class
| 5A100 | 2808 | 23 | オオアワガエリ | timothy
| 5A100 | 2808 | 24 | オオアワガエリ クラス | timothy, class
| 5A100 | 2808 | 25 | ブタクサ花粉 | ragweed
| 5A100 | 2808 | 26 | ブタクサ花粉 クラス | ragweed, class
| 5A100 | 2808 | 27 | ヨモギ花粉 | mugwort
| 5A100 | 2808 | 28 | ヨモギ花粉 クラス | mugwort, class
| 5A100 | 2808 | 29 | アルテルナリア | Alternaria
| 5A100 | 2808 | 30 | アルテルナリア クラス | Alternaria class
| 5A100 | 2808 | 31 | アスペルギルス | Aspergillus
| 5A100 | 2808 | 32 | アスペルギルス クラス | Aspergillus, class
| 5A100 | 2808 | 33 | カンジダ | Candida
| 5A100 | 2808 | 34 | カンジダ クラス | Candida, class
| 5A100 | 2808 | 35 | マラセチア(属) | Malassezia spp.
| 5A100 | 2808 | 36 | マラセチア(属) クラス | Malassezia spp., class
| 5A100 | 2808 | 37 | ラテックス | latex
| 5A100 | 2808 | 38 | ラテックス クラス | latex, class
| 5A100 | 2808 | 39 | 卵白 | egg white
| 5A100 | 2808 | 40 | 卵白 クラス | egg white, class
| 5A100 | 2808 | 41 | オボムコイド | ovomucoid
| 5A100 | 2808 | 42 | オボムコイド クラス | ovomucoid, class
| 5A100 | 2808 | 43 | ミルク | milk
| 5A100 | 2808 | 44 | ミルク クラス | milk, class
| 5A100 | 2808 | 45 | 小麦 | wheat
| 5A100 | 2808 | 46 | 小麦 クラス | wheat class
| 5A100 | 2808 | 47 | ソバ | buckwheat
| 5A100 | 2808 | 48 | ソバ クラス | buckwheat, class
| 5A100 | 2808 | 49 | ピーナッツ | peanut
| 5A100 | 2808 | 50 | ピーナッツ クラス | peanut, class
| 5A100 | 2808 | 51 | エビ | shrimp
| 5A100 | 2808 | 52 | エビ クラス | shrimp, class
| 5A100 | 2808 | 53 | カニ | crab
| 5A100 | 2808 | 54 | カニ クラス | crab, class
| 5A100 | 2808 | 55 | 大豆 | soy bean
| 5A100 | 2808 | 56 | 大豆 クラス | soy bean, class
| 5A100 | 2808 | 57 | ゴマ | sesame seed
| 5A100 | 2808 | 58 | ゴマ クラス | sesame seed, class
| 5A100 | 2808 | 59 | リンゴ | apple
| 5A100 | 2808 | 60 | リンゴ クラス | apple, class
| 5A100 | 2808 | 61 | キウイ | kiwifruit
| 5A100 | 2808 | 62 | キウイ クラス | kiwifruit, class
| 5A100 | 2808 | 63 | バナナ | banana
| 5A100 | 2808 | 64 | バナナ クラス | banana, class
| 5A100 | 2808 | 65 | サケ | salmon
| 5A100 | 2808 | 66 | サケ クラス | salmon, class
| 5A100 | 2808 | 67 | サバ | mackerel
| 5A100 | 2808 | 68 | サバ クラス | mackerel, class
| 5A100 | 2808 | 69 | 鶏肉 | chicken
| 5A100 | 2808 | 70 | 鶏肉 クラス | chicken, class
| 5A100 | 2808 | 71 | 牛肉 | beef
| 5A100 | 2808 | 72 | 牛肉 クラス | beef, class
| 5A100 | 2808 | 73 | 豚肉 | pork
| 5A100 | 2808 | 74 | 豚肉 クラス | pork, class
| 5A100 | 2808 | 75 | マグロ | tuna
| 5A100 | 2808 | 76 | マグロ クラス | tuna, class
| 5A100 | 2808 | 77 | 米 | rice
| 5A100 | 2808 | 78 | 米 クラス | rice, class
| 5A100 | 2809 | 00 | アレルゲン特異IgE MAST Ⅴ
| 5A100 | 2809 | 51 | ダニミックス | mite allergen mixes
| 5A100 | 2809 | 52 | ダニミックス クラス | mite allergen mixes, class
| 5A100 | 2809 | 53 | ハウスダスト1 | house dust 1
| 5A100 | 2809 | 54 | ハウスダスト1 クラス | house dust 1, class
| 5A100 | 2809 | 55 | イヌ・ネコ皮膚ミックス | dog/cat dander mixes
| 5A100 | 2809 | 56 | イヌ・ネコ皮膚ミックス クラス | dog/cat dander mixes, class
| 5A100 | 2809 | 57 | イネ科ミックス | Poaceae mixes
| 5A100 | 2809 | 58 | イネ科ミックス クラス | Poaceae mixes, class
| 5A100 | 2809 | 59 | ブタクサミックス | ragweed mixes
| 5A100 | 2809 | 60 | ブタクサミックス クラス | ragweed mixes, class
| 5A100 | 2809 | 61 | ヨモギ | mugwort
| 5A100 | 2809 | 62 | ヨモギ クラス | mugwort, class
| 5A100 | 2809 | 63 | スギ | Japanese cedar
| 5A100 | 2809 | 64 | スギ クラス | Japanese cedar, class
| 5A100 | 2809 | 65 | ヒノキ | Japanese cypress
| 5A100 | 2809 | 66 | ヒノキ クラス | Japanese cypress, class
| 5A100 | 2809 | 67 | ハンノキ | Japanese alder | (変更前)grey alder
| 5A100 | 2809 | 68 | ハンノキ クラス | Japanese alder, class | (変更前)grey alder, class
| 5A100 | 2809 | 69 | シラカンバ | white birch | (変更前)common silver birch
| 5A100 | 2809 | 70 | シラカンバ クラス | white birch, class | (変更前)common silver birch, class
| 5A100 | 2809 | 71 | カビミックス | fungi mixes
| 5A100 | 2809 | 72 | カビミックス クラス | fungi mixes, class
| 5A100 | 2809 | 73 | カンジタ | Candida
| 5A100 | 2809 | 74 | カンジタ クラス | Candida, class
| 5A100 | 2809 | 75 | アスペルギルス | Aspergillus
| 5A100 | 2809 | 76 | アスペルギルス クラス | Aspergillus, class
| 5A100 | 2809 | 77 | ラテックス | latex
| 5A100 | 2809 | 78 | ラテックス クラス | latex, class
| 5A100 | 2809 | 79 | ゴマ | sesame seed
| 5A100 | 2809 | 80 | ゴマ クラス | sesame seed, class
| 5A100 | 2809 | 81 | ソバ | buckwheat
| 5A100 | 2809 | 82 | ソバ クラス | buckwheat, class
| 5A100 | 2809 | 83 | コムギ | wheat
| 5A100 | 2809 | 84 | コムギ クラス | wheat, class
| 5A100 | 2809 | 85 | 木の実ミックス | nut mixes
| 5A100 | 2809 | 86 | 木の実ミックス クラス | nut mixes, class
| 5A100 | 2809 | 87 | ピーナッツ | peanut
| 5A100 | 2809 | 88 | ピーナッツ クラス | peanut, class
| 5A100 | 2809 | 89 | ダイズ | soy bean
| 5A100 | 2809 | 90 | ダイズ クラス | soy bean, class
| 5A100 | 2809 | 91 | コメ | rice
| 5A100 | 2809 | 92 | コメ クラス | rice, class
| 5A100 | 2809 | 93 | サバ | mackerel
| 5A100 | 2809 | 94 | サバ クラス | mackerel, class
| 5A100 | 2809 | 95 | マグロ | tuna
| 5A100 | 2809 | 96 | マグロ クラス | tuna, class
| 5A100 | 2809 | 97 | サケ | salmon
| 5A100 | 2809 | 98 | サケ クラス | salmon, class
| 5A100 | 2809 | 01 | エビ | shrimp
| 5A100 | 2809 | 02 | エビ クラス | shrimp, class
| 5A100 | 2809 | 03 | カニ | crab
| 5A100 | 2809 | 04 | カニ クラス | crab, class
| 5A100 | 2809 | 05 | ミルク | milk
| 5A100 | 2809 | 06 | ミルク クラス | milk, class
| 5A100 | 2809 | 07 | 牛肉 | beef
| 5A100 | 2809 | 08 | 牛肉 クラス | beef, class
| 5A100 | 2809 | 09 | 豚肉 | pork
| 5A100 | 2809 | 10 | 豚肉 クラス | pork, class
| 5A100 | 2809 | 11 | 鶏肉 | chicken
| 5A100 | 2809 | 12 | 鶏肉 クラス | chicken, class
| 5A100 | 2809 | 13 | オボムコイド | ovomucoid
| 5A100 | 2809 | 14 | オボムコイド クラス | ovomucoid, class
| 5A100 | 2809 | 15 | 卵白 | egg white
| 5A100 | 2809 | 16 | 卵白 クラス | egg white, class
| 5A100 | 2809 | 17 | バナナ | banana
| 5A100 | 2809 | 18 | バナナ クラス | banana, class
| 5A100 | 2809 | 19 | キウイ | kiwifruit
| 5A100 | 2809 | 20 | キウイ クラス | kiwifruit, class
| 5A100 | 2809 | 21 | モモ | peach
| 5A100 | 2809 | 22 | モモ クラス | peach, class
| 5A100 | 2809 | 23 | トマト | tomato
| 5A100 | 2809 | 24 | トマト クラス | tomato, class
| 5A100 | 2810 | 00 | ドロップスクリーン 特異的ＩｇＥ測定キット ＳＴ－１
| 5A100 | 2810 | 01 | ヤケヒョウヒダニ | Dermatophagoides pteronyssinus
| 5A100 | 2810 | 02 | ヤケヒョウヒダニ-クラス | Dermatophagoides pteronyssinus, class
| 5A100 | 2810 | 03 | コナヒョウヒダニ | Dermatophagoides farinae
| 5A100 | 2810 | 04 | コナヒョウヒダニｰクラス | Dermatophagoides farinae, class
| 5A100 | 2810 | 05 | ハウスダスト1 | house dust 1
| 5A100 | 2810 | 06 | ハウスダスト1-クラス | house dust 1, class
| 5A100 | 2810 | 07 | ネコ皮屑 | cat dander
| 5A100 | 2810 | 08 | ネコ皮屑-クラス | cat dander, class
| 5A100 | 2810 | 09 | イヌ皮屑 | dog dander
| 5A100 | 2810 | 10 | イヌ皮屑-クラス | dog dander, class
| 5A100 | 2810 | 11 | ゴキブリ | cockroach
| 5A100 | 2810 | 12 | ゴキブリｰクラス | cockroach, class
| 5A100 | 2810 | 13 | ガ | moth
| 5A100 | 2810 | 14 | ガｰクラス | moth, class
| 5A100 | 2810 | 15 | スギ花粉 | Japanese cedar
| 5A100 | 2810 | 16 | スギ花粉-クラス | Japanese cedar, class
| 5A100 | 2810 | 17 | ヒノキ花粉 | Japanese cypress
| 5A100 | 2810 | 18 | ヒノキ花粉-クラス | Japanese cypress, class
| 5A100 | 2810 | 19 | ハンノキ(属)花粉 | Japanese alder | (変更前)grey alder
| 5A100 | 2810 | 20 | ハンノキ(属)花粉-クラス | Japanese alder, class | (変更前)grey alder, class
| 5A100 | 2810 | 21 | シラカンバ(属)花粉 | white birch | (変更前)common silver birch
| 5A100 | 2810 | 22 | シラカンバ(属)花粉-クラス | white birch, class | (変更前)common silver birch, class
| 5A100 | 2810 | 23 | カモガヤ花粉 | orchard grass | (変更前)cocksfoot
| 5A100 | 2810 | 24 | カモガヤ花粉-クラス | orchard grass, class | (変更前)cocksfoot, class
| 5A100 | 2810 | 25 | オオアワガエリ花粉 | timothy
| 5A100 | 2810 | 26 | オオアワガエリ花粉-クラス | timothy, class
| 5A100 | 2810 | 27 | ブタクサ花粉 | ragweed
| 5A100 | 2810 | 28 | ブタクサ花粉-クラス | ragweed, class
| 5A100 | 2810 | 29 | ヨモギ花粉 | mugwort
| 5A100 | 2810 | 30 | ヨモギ花粉-クラス | mugwort, class
| 5A100 | 2810 | 31 | アルテルナリア | Alternaria
| 5A100 | 2810 | 32 | アルテルナリア-クラス | Alternaria, class
| 5A100 | 2810 | 33 | アスペルギルス | Aspergillus
| 5A100 | 2810 | 34 | アスペルギルスｰクラス | Aspergillus, class
| 5A100 | 2810 | 35 | カンジダ | Candida
| 5A100 | 2810 | 36 | カンジダｰクラス | Candida, class
| 5A100 | 2810 | 37 | ラテックス | latex
| 5A100 | 2810 | 38 | ラテックス-クラス | latex, class
| 5A100 | 2810 | 39 | 卵白 | egg white
| 5A100 | 2810 | 40 | 卵白-クラス | egg white, class
| 5A100 | 2810 | 41 | オボムコイド | ovomucoid
| 5A100 | 2810 | 42 | オボムコイドｰクラス | ovomucoid, class
| 5A100 | 2810 | 43 | 牛乳 | milk
| 5A100 | 2810 | 44 | 牛乳-クラス | milk, class
| 5A100 | 2810 | 45 | 小麦 | wheat
| 5A100 | 2810 | 46 | 小麦-クラス | wheat, class
| 5A100 | 2810 | 47 | ゴマ | sesame seed
| 5A100 | 2810 | 48 | ゴマ-クラス | sesame seed, class
| 5A100 | 2810 | 49 | ソバ | buckwheat
| 5A100 | 2810 | 50 | ソバ-クラス | buckwheat, class
| 5A100 | 2810 | 51 | ピーナッツ | peanut
| 5A100 | 2810 | 52 | ピーナッツ-クラス | peanut, class
| 5A100 | 2810 | 53 | 米 | rice
| 5A100 | 2810 | 54 | 米-クラス | rice, class
| 5A100 | 2810 | 55 | 大豆 | soy bean
| 5A100 | 2810 | 56 | 大豆-クラス | soy bean, class
| 5A100 | 2810 | 57 | トマト | tomato
| 5A100 | 2810 | 58 | トマトｰクラス | tomato, class
| 5A100 | 2810 | 59 | キウイ | kiwifruit
| 5A100 | 2810 | 60 | キウイ-クラス | kiwifruit, class
| 5A100 | 2810 | 61 | モモ | peach
| 5A100 | 2810 | 62 | モモ-クラス | peach, class
| 5A100 | 2810 | 63 | バナナ | banana
| 5A100 | 2810 | 64 | バナナ-クラス | banana, class
| 5A100 | 2810 | 65 | リンゴ | apple
| 5A100 | 2810 | 66 | リンゴ-クラス | apple, class
| 5A100 | 2810 | 67 | 鶏肉 | chicken
| 5A100 | 2810 | 68 | 鶏肉-クラス | chicken, class
| 5A100 | 2810 | 69 | 牛肉 | beef
| 5A100 | 2810 | 70 | 牛肉-クラス | beef, class
| 5A100 | 2810 | 71 | 豚肉 | pork
| 5A100 | 2810 | 72 | 豚肉-クラス | pork, class
| 5A100 | 2810 | 73 | マグロ | tuna
| 5A100 | 2810 | 74 | マグロ-クラス | tuna, class
| 5A100 | 2810 | 75 | サケ | salmon
| 5A100 | 2810 | 76 | サケ－クラス | salmon, class
| 5A100 | 2810 | 77 | サバ | mackerel
| 5A100 | 2810 | 78 | サバ-クラス | mackerel, class
| 5A100 | 2810 | 79 | エビ | shrimp
| 5A100 | 2810 | 80 | エビ-クラス | shrimp, class
| 5A100 | 2810 | 81 | カニ | crab
| 5A100 | 2810 | 82 | カニ-クラス | crab, class
| 5A100 | 2813 | 00 | アレルゲン特異IgE イアトロマット S1
| 5A100 | 2813 | 51 | ヤケヒョウヒダニ クラス | Dermatophagoides pteronyssinus, class
| 5A100 | 2813 | 52 | ヤケヒョウヒダニ | Dermatophagoides pteronyssinus
| 5A100 | 2813 | 53 | 卵白 クラス | egg white, class
| 5A100 | 2813 | 54 | 卵白 | egg white
| 5A100 | 2813 | 55 | 牛乳 クラス | milk, class
| 5A100 | 2813 | 56 | 牛乳 | milk
| 5A100 | 2813 | 57 | 小麦 クラス | wheat, class
| 5A100 | 2813 | 58 | 小麦 | wheat
| 5A100 | 2813 | 59 | 米 クラス | rice, class
| 5A100 | 2813 | 60 | 米 | rice
| 5A100 | 2813 | 61 | 大豆 クラス | soy bean, class
| 5A100 | 2813 | 62 | 大豆 | soy bean
| 5A100 | 2813 | 63 | ピーナッツ クラス | peanut, class
| 5A100 | 2813 | 64 | ピーナッツ | peanut
| 5A100 | 2815 | 00 | IgSensor AMERIC 特異的IgE
| 5A100 | 2815 | 51 | 卵白 | egg white
| 5A100 | 2815 | 52 | 卵白 クラス | egg white, class
| 5A100 | 2815 | 53 | オボムコイド | ovomucoid
| 5A100 | 2815 | 54 | オボムコイド クラス | ovomucoid, class
| 5A100 | 2815 | 55 | 牛乳 | milk
| 5A100 | 2815 | 56 | 牛乳 クラス | milk, class
| 5A100 | 2815 | 57 | カゼイン | casein
| 5A100 | 2815 | 58 | カゼイン クラス | casein, class
| 5A100 | 2815 | 59 | グルテン | gluten
| 5A100 | 2815 | 60 | グルテン クラス | gluten, class
| 5A100 | 2815 | 61 | グリアジン | gliadin
| 5A100 | 2815 | 62 | グリアジン クラス | gliadin, class
| 5A100 | 2815 | 63 | ピーナッツ | peanut
| 5A100 | 2815 | 64 | ピーナッツ クラス | peanut, class
| 5A100 | 2815 | 65 | ハウスダスト | house dust
| 5A100 | 2815 | 66 | ハウスダスト クラス | house dust, class
| 5A100 | 2815 | 67 | コナヒョウヒダニ | Dermatophagoides farinae
| 5A100 | 2815 | 68 | コナヒョウヒダニ クラス | Dermatophagoides farinae, class
| 5A100 | 2815 | 69 | ヤケヒョウヒダニ | Dermatophagoides pteronyssinus
| 5A100 | 2815 | 70 | ヤケヒョウヒダニ クラス | Dermatophagoides pteronyssinus, class
| 5A100 | 2815 | 71 | イヌ皮屑 | dog dander
| 5A100 | 2815 | 72 | イヌ皮屑 クラス | dog dander, class
| 5A100 | 2815 | 73 | ネコ皮屑 | cat dander
| 5A100 | 2815 | 74 | ネコ皮屑 クラス | cat dander, class
| 5A100 | 2815 | 75 | スギ | Japanese cedar
| 5A100 | 2815 | 76 | スギ クラス | Japanese cedar, class
| 5A100 | 2815 | 77 | シラカンバ | white birch
| 5A100 | 2815 | 78 | シラカンバ クラス | white birch, class
| 5A100 | 2815 | 79 | ハンノキ | Japanese alder
| 5A100 | 2815 | 80 | ハンノキ クラス | Japanese alder, class
| 5A100 | 2827 | 00 | アレルゲン特異IgE C-PAC12 小児
| 5A100 | 2827 | 51 | ヤケヒョウヒダニ(ダニ１) | Dermatophagoides pteronyssinus(mite1)
| 5A100 | 2827 | 52 | ネコのフケ | cat dander
| 5A100 | 2827 | 53 | イヌのフケ | dog dander
| 5A100 | 2827 | 54 | 卵白 | egg white
| 5A100 | 2827 | 55 | 牛乳 | milk
| 5A100 | 2827 | 56 | 小麦 | wheat
| 5A100 | 2827 | 57 | 米 | rice
| 5A100 | 2827 | 58 | ソバ | buckwheat
| 5A100 | 2827 | 59 | 大豆 | soy bean
| 5A100 | 2827 | 60 | イワシ | sardine
| 5A100 | 2827 | 61 | ハウスダスト１ | house dust 1
| 5A100 | 2827 | 62 | カビ | fungi
| 5A100 | 2827 | 63 | ヤケヒョウヒダニ(ダニ１) クラス | Dermatophagoides pteronyssinus(mite1), class
| 5A100 | 2827 | 64 | ネコのフケ クラス | cat dander, class
| 5A100 | 2827 | 65 | イヌのフケ クラス | dog dander, class
| 5A100 | 2827 | 66 | 卵白 クラス | egg white, class
| 5A100 | 2827 | 67 | 牛乳 クラス | milk, class
| 5A100 | 2827 | 68 | 小麦 クラス | wheat, class
| 5A100 | 2827 | 69 | 米 クラス | rice, class
| 5A100 | 2827 | 70 | ソバ クラス | buckwheat, class
| 5A100 | 2827 | 71 | 大豆 クラス | soy bean, class
| 5A100 | 2827 | 72 | イワシ クラス | sardine, class
| 5A100 | 2827 | 73 | ハウスダスト１ クラス | house dust 1, class
| 5A100 | 2827 | 74 | カビ クラス | fungi, class
| 5A100 | 2828 | 00 | アレルゲン特異IgE C-PAC12アトピー性皮膚炎
| 5A100 | 2828 | 51 | ヤケヒョウヒダニ(ダニ１) | Dermatophagoides pteronyssinus(mite1)
| 5A100 | 2828 | 52 | ネコのフケ | cat dander
| 5A100 | 2828 | 53 | イヌのフケ | dog dander
| 5A100 | 2828 | 54 | 卵白 | egg white
| 5A100 | 2828 | 55 | 牛乳 | milk
| 5A100 | 2828 | 56 | 小麦 | wheat
| 5A100 | 2828 | 57 | 米 | rice
| 5A100 | 2828 | 58 | 大豆 | soy bean
| 5A100 | 2828 | 59 | ハウスダスト１ | house dust 1
| 5A100 | 2828 | 60 | カンジダ | Candida
| 5A100 | 2828 | 61 | ピティロスポリウム | Pityrosporum
| 5A100 | 2828 | 62 | スギ | Japanese cedar
| 5A100 | 2828 | 63 | ヤケヒョウヒダニ(ダニ１) クラス | Dermatophagoides pteronyssinus(mite1), class
| 5A100 | 2828 | 64 | ネコのフケ クラス | cat dander, class
| 5A100 | 2828 | 65 | イヌのフケ クラス | dog dander, class
| 5A100 | 2828 | 66 | 卵白 クラス | egg white, class
| 5A100 | 2828 | 67 | 牛乳 クラス | milk, class
| 5A100 | 2828 | 68 | 小麦 クラス | wheat, class
| 5A100 | 2828 | 69 | 米 クラス | rice, class
| 5A100 | 2828 | 70 | 大豆 クラス | soy bean, class
| 5A100 | 2828 | 71 | ハウスダスト１ クラス | house dust 1, class
| 5A100 | 2828 | 72 | カンジダ クラス | Candida, class
| 5A100 | 2828 | 73 | ピティロスポリウム クラス | Pityrosporum, class
| 5A100 | 2828 | 74 | スギ クラス | Japanese cedar, class
| 5A100 | 2829 | 00 | アレルゲン特異IgE C-PAC12 鼻炎
| 5A100 | 2829 | 51 | ヤケヒョウヒダニ(ダニ１) | Dermatophagoides pteronyssinus(mite1)
| 5A100 | 2829 | 52 | ネコのフケ | cat dander
| 5A100 | 2829 | 53 | イヌのフケ | dog dander
| 5A100 | 2829 | 54 | カモガヤ | orchard grass | (変更前)cocksfoot
| 5A100 | 2829 | 55 | ハウスダスト１ | house dust 1
| 5A100 | 2829 | 56 | ガ | moth
| 5A100 | 2829 | 57 | カビ | fungi
| 5A100 | 2829 | 58 | ハンノキ(属) | Japanese alder | (変更前)grey alder
| 5A100 | 2829 | 59 | スギ | Japanese cedar
| 5A100 | 2829 | 60 | ヒノキ | Japanese cypress
| 5A100 | 2829 | 61 | ブタクサ | common ragweed
| 5A100 | 2829 | 62 | ヨモギ | mugwort
| 5A100 | 2829 | 63 | ヤケヒョウヒダニ(ダニ１) クラス | Dermatophagoides pteronyssinus(mite1), class
| 5A100 | 2829 | 64 | ネコのフケ クラス | cat dander, class
| 5A100 | 2829 | 65 | イヌのフケ クラス | dog dander, class
| 5A100 | 2829 | 66 | カモガヤ クラス | orchard grass, class | (変更前)cocksfoot, class
| 5A100 | 2829 | 67 | ハウスダスト１ クラス | house dust 1, class
| 5A100 | 2829 | 68 | ガ クラス | moth, class
| 5A100 | 2829 | 69 | カビ クラス | fungi, class
| 5A100 | 2829 | 70 | ハンノキ(属) クラス | Japanese alder, class | (変更前)grey alder, class
| 5A100 | 2829 | 71 | スギ クラス | Japanese cedar, class
| 5A100 | 2829 | 72 | ヒノキ クラス | Japanese cypress, class
| 5A100 | 2829 | 73 | ブタクサ クラス | common ragweed, class
| 5A100 | 2829 | 74 | ヨモギ クラス | mugwort, class
| 5A100 | 2830 | 00 | アレルゲン特異IgE C-PAC12 喘息
| 5A100 | 2830 | 51 | ヤケヒョウヒダニ(ダニ１) | Dermatophagoides pteronyssinus(mite1)
| 5A100 | 2830 | 52 | ネコのフケ | cat dander
| 5A100 | 2830 | 53 | イヌのフケ | dog dander
| 5A100 | 2830 | 54 | カモガヤ | orchard grass | (変更前)cocksfoot
| 5A100 | 2830 | 55 | ハウスダスト１ | house dust 1
| 5A100 | 2830 | 56 | ガ | moth
| 5A100 | 2830 | 57 | アスペルギルス | Aspergillus
| 5A100 | 2830 | 58 | カンジダ | Candida
| 5A100 | 2830 | 59 | アルテルナリア | Alternaria
| 5A100 | 2830 | 60 | スギ | Japanese cedar
| 5A100 | 2830 | 61 | ヒノキ | Japanese cypress
| 5A100 | 2830 | 62 | 雑草 | weeds
| 5A100 | 2830 | 63 | ヤケヒョウヒダニ(ダニ１) クラス | Dermatophagoides pteronyssinus(mite1), class
| 5A100 | 2830 | 64 | ネコのフケ クラス | cat dander, class
| 5A100 | 2830 | 65 | イヌのフケ クラス | dog dander, class
| 5A100 | 2830 | 66 | カモガヤ クラス | orchard grass, class | (変更前)cocksfoot, class
| 5A100 | 2830 | 67 | ハウスダスト１ クラス | house dust 1, class
| 5A100 | 2830 | 68 | ガ クラス | moth, class
| 5A100 | 2830 | 69 | アスペルギルス クラス | Aspergillus, class
| 5A100 | 2830 | 70 | カンジダ クラス | Candida, class
| 5A100 | 2830 | 71 | アルテルナリア クラス | Alternaria, class
| 5A100 | 2830 | 72 | スギ クラス | Japanese cedar, class
| 5A100 | 2830 | 73 | ヒノキ クラス | Japanese cypress, class
| 5A100 | 2830 | 74 | 雑草 クラス | weeds, class
| 5A100 | 2840 | 00 | アレルゲン特異IgE C-PAC14 小児
| 5A100 | 2840 | 51 | ヤケヒョウヒダニ(ダニ１) | Dermatophagoides pteronyssinus(mite1)
| 5A100 | 2840 | 52 | ヤケヒョウヒダニ(ダニ１) クラス | Dermatophagoides pteronyssinus(mite1), class
| 5A100 | 2840 | 53 | ハウスダスト１ | house dust 1
| 5A100 | 2840 | 54 | ハウスダスト１ クラス | house dust 1, class
| 5A100 | 2840 | 55 | 動物上皮 | animal epithelium
| 5A100 | 2840 | 56 | 動物上皮 クラス | animal epithelium, class
| 5A100 | 2840 | 57 | オボムコイド | ovomucoid
| 5A100 | 2840 | 58 | オボムコイド クラス | ovomucoid, class
| 5A100 | 2840 | 59 | 卵白 | egg white
| 5A100 | 2840 | 60 | 卵白 クラス | egg white, class
| 5A100 | 2840 | 61 | 牛乳 | milk
| 5A100 | 2840 | 62 | 牛乳 クラス | milk, class
| 5A100 | 2840 | 63 | 小麦 | wheat
| 5A100 | 2840 | 64 | 小麦 クラス | wheat, class
| 5A100 | 2840 | 65 | 米 | rice
| 5A100 | 2840 | 66 | 米 クラス | rice, class
| 5A100 | 2840 | 67 | ソバ | buckwheat
| 5A100 | 2840 | 68 | ソバ クラス | buckwheat, class
| 5A100 | 2840 | 69 | 大豆 | soy been
| 5A100 | 2840 | 70 | 大豆 クラス | soy been, class
| 5A100 | 2840 | 71 | ピーナッツ | peanut
| 5A100 | 2840 | 72 | ピーナッツ クラス | peanut, class
| 5A100 | 2840 | 73 | イワシ | sardine
| 5A100 | 2840 | 74 | イワシ クラス | sardine, class
| 5A100 | 2840 | 75 | ゼラチン | gelatin
| 5A100 | 2840 | 76 | ゼラチン クラス | gelatin, class
| 5A100 | 2840 | 77 | カビ | fungi
| 5A100 | 2840 | 78 | カビ クラス | fungi, class
| 5A100 | 2841 | 00 | アレルゲン特異IgE C-PAC14 アトピー性皮膚炎
| 5A100 | 2841 | 51 | ヤケヒョウヒダニ(ダニ１) | Dermatophagoides pteronyssinus(mite1)
| 5A100 | 2841 | 52 | ヤケヒョウヒダニ(ダニ１) クラス | Dermatophagoides pteronyssinus(mite1), class
| 5A100 | 2841 | 53 | ハウスダスト１ | house dust 1
| 5A100 | 2841 | 54 | ハウスダスト１ クラス | house dust 1, class
| 5A100 | 2841 | 55 | ネコのフケ | cat dander
| 5A100 | 2841 | 56 | ネコのフケ クラス | cat dander, class
| 5A100 | 2841 | 57 | イヌのフケ | dog dander
| 5A100 | 2841 | 58 | イヌのフケ クラス | dog dander, class
| 5A100 | 2841 | 59 | 卵白 | egg white
| 5A100 | 2841 | 60 | 卵白 クラス | egg white, class
| 5A100 | 2841 | 61 | 牛乳 | milk
| 5A100 | 2841 | 62 | 牛乳 クラス | milk, class
| 5A100 | 2841 | 63 | 小麦 | wheat
| 5A100 | 2841 | 64 | 小麦 クラス | wheat, class
| 5A100 | 2841 | 65 | 米 | rice
| 5A100 | 2841 | 66 | 米 クラス | rice, class
| 5A100 | 2841 | 67 | カンジダ | Candida
| 5A100 | 2841 | 68 | カンジダ クラス | Candida, class
| 5A100 | 2841 | 69 | 大豆 | soy been
| 5A100 | 2841 | 70 | 大豆 クラス | soy been, class
| 5A100 | 2841 | 71 | ピティロスポリウム | Pityrosporum
| 5A100 | 2841 | 72 | ピティロスポリウム クラス | Pityrosporum, class
| 5A100 | 2841 | 73 | スギ | Japanese cedar
| 5A100 | 2841 | 74 | スギ クラス | Japanese cedar, class
| 5A100 | 2841 | 75 | ブドウ球菌エンテロトキシンA | Staphylococcal enterotoxin A
| 5A100 | 2841 | 76 | ブドウ球菌エンテロトキシンA クラス | Staphylococcal enterotoxin A, class
| 5A100 | 2841 | 77 | ブドウ球菌エンテロトキシンB | Staphylococcal enterotoxin B
| 5A100 | 2841 | 78 | ブドウ球菌エンテロトキシンB クラス | Staphylococcal enterotoxin B, class
| 5A100 | 2842 | 00 | アレルゲン特異IgE C-PAC14 鼻炎
| 5A100 | 2842 | 51 | ヤケヒョウヒダニ(ダニ１) | Dermatophagoides pteronyssinus(mite1)
| 5A100 | 2842 | 52 | ヤケヒョウヒダニ(ダニ１) クラス | Dermatophagoides pteronyssinus(mite1), class
| 5A100 | 2842 | 53 | ハウスダスト１ | house dust 1
| 5A100 | 2842 | 54 | ハウスダスト１ クラス | house dust 1, class
| 5A100 | 2842 | 55 | ネコのフケ | cat dander
| 5A100 | 2842 | 56 | ネコのフケ クラス | cat dander, class
| 5A100 | 2842 | 57 | イヌのフケ | dog dander
| 5A100 | 2842 | 58 | イヌのフケ クラス | dog dander, class
| 5A100 | 2842 | 59 | カモガヤ | orchard grass | (変更前)cocksfoot
| 5A100 | 2842 | 60 | カモガヤ クラス | orchard grass, class | (変更前)cocksfoot, class
| 5A100 | 2842 | 61 | ガ | moth
| 5A100 | 2842 | 62 | ガ クラス | moth, class
| 5A100 | 2842 | 63 | ゴキブリ | cockroach
| 5A100 | 2842 | 64 | ゴキブリ クラス | cockroach, class
| 5A100 | 2842 | 65 | ユスリカ(成虫) | chironomid
| 5A100 | 2842 | 66 | ユスリカ(成虫) クラス | chironomid, class
| 5A100 | 2842 | 67 | ハンノキ(属) | Japanese alder | (変更前)grey alder
| 5A100 | 2842 | 68 | ハンノキ(属) クラス | Japanese alder, class | (変更前)grey alder, class
| 5A100 | 2842 | 69 | ヒノキ | Japanese cypress
| 5A100 | 2842 | 70 | ヒノキ クラス | Japanese cypress, class
| 5A100 | 2842 | 71 | ブタクサ | common ragweed
| 5A100 | 2842 | 72 | ブタクサ クラス | common ragweed, class
| 5A100 | 2842 | 73 | スギ | Japanese cedar
| 5A100 | 2842 | 74 | スギ クラス | Japanese cedar, class
| 5A100 | 2842 | 75 | ヨモギ | mugwort
| 5A100 | 2842 | 76 | ヨモギ クラス | mugwort, class
| 5A100 | 2842 | 77 | カビ | fungi
| 5A100 | 2842 | 78 | カビ クラス | fungi, class
| 5A100 | 2843 | 00 | アレルゲン特異IgE C-PAC14 喘息
| 5A100 | 2843 | 51 | ヤケヒョウヒダニ(ダニ１) | Dermatophagoides pteronyssinus(mite1)
| 5A100 | 2843 | 52 | ヤケヒョウヒダニ(ダニ１) クラス | Dermatophagoides pteronyssinus(mite1), class
| 5A100 | 2843 | 53 | ハウスダスト１ | house dust 1
| 5A100 | 2843 | 54 | ハウスダスト１ クラス | house dust 1, class
| 5A100 | 2843 | 55 | ネコのフケ | cat dander
| 5A100 | 2843 | 56 | ネコのフケ クラス | cat dander, class
| 5A100 | 2843 | 57 | イヌのフケ | dog dander
| 5A100 | 2843 | 58 | イヌのフケ クラス | dog dander, class
| 5A100 | 2843 | 59 | カモガヤ | orchard grass | (変更前)cocksfoot
| 5A100 | 2843 | 60 | カモガヤ クラス | orchard grass, class | (変更前)cocksfoot, class
| 5A100 | 2843 | 61 | ガ | moth
| 5A100 | 2843 | 62 | ガ クラス | moth, class
| 5A100 | 2843 | 63 | ゴキブリ | cockroach
| 5A100 | 2843 | 64 | ゴキブリ クラス | cockroach, class
| 5A100 | 2843 | 65 | ユスリカ(成虫) | chironomid
| 5A100 | 2843 | 66 | ユスリカ(成虫) クラス | chironomid, class
| 5A100 | 2843 | 67 | カンジダ | Candida
| 5A100 | 2843 | 68 | カンジダ クラス | Candida, class
| 5A100 | 2843 | 69 | ヒノキ | Japanese cypress
| 5A100 | 2843 | 70 | ヒノキ クラス | Japanese cypress, class
| 5A100 | 2843 | 71 | アルテルナリア | Alternaria alternata
| 5A100 | 2843 | 72 | アルテルナリア クラス | Alternaria alternata, class
| 5A100 | 2843 | 73 | スギ | Japanese cedar
| 5A100 | 2843 | 74 | スギ クラス | Japanese cedar, class
| 5A100 | 2843 | 75 | アスペルギルス | Aspergillus fumigatus
| 5A100 | 2843 | 76 | アスペルギルス クラス | Aspergillus fumigatus, class
| 5A100 | 2843 | 77 | 雑草 | weeds
| 5A100 | 2843 | 78 | 雑草 クラス | weeds, class
| 5A100 | 2844 | 00 | アレルゲン特異IgE C-PAC16 小児
| 5A100 | 2844 | 51 | 卵白 | egg white
| 5A100 | 2844 | 52 | 卵白 クラス | egg white, class
| 5A100 | 2844 | 53 | 牛乳 | milk
| 5A100 | 2844 | 54 | 牛乳 クラス | milk, class
| 5A100 | 2844 | 55 | 小麦 | wheat
| 5A100 | 2844 | 56 | 小麦 クラス | wheat, class
| 5A100 | 2844 | 57 | ピ－ナッツ | peanut
| 5A100 | 2844 | 58 | ピ－ナッツ クラス | peanut, class
| 5A100 | 2844 | 59 | 大豆 | soy bean
| 5A100 | 2844 | 60 | 大豆 クラス | soy bean, class
| 5A100 | 2844 | 61 | ソバ | buckwheat
| 5A100 | 2844 | 62 | ソバ クラス | buckwheat, class
| 5A100 | 2844 | 63 | イクラ | salmon roe
| 5A100 | 2844 | 64 | イクラ クラス | salmon roe, class
| 5A100 | 2844 | 65 | ヤケヒョウヒダニ(ダニ１) | Dermatophagoides pteronyssinus(mite1)
| 5A100 | 2844 | 66 | ヤケヒョウヒダニ(ダニ１) クラス | Dermatophagoides pteronyssinus(mite1), class
| 5A100 | 2844 | 67 | イヌのフケ | dog dander
| 5A100 | 2844 | 68 | イヌのフケ クラス | dog dander, class
| 5A100 | 2844 | 69 | ネコのフケ | cat dander
| 5A100 | 2844 | 70 | ネコのフケ クラス | cat dander, class
| 5A100 | 2844 | 71 | ゴキブリ | cockroach
| 5A100 | 2844 | 72 | ゴキブリ クラス | cockroach, class
| 5A100 | 2844 | 73 | イワシ | sardine
| 5A100 | 2844 | 74 | イワシ クラス | sardine, class
| 5A100 | 2844 | 75 | スギ | Japanese cedar
| 5A100 | 2844 | 76 | スギ クラス | Japanese cedar, class
| 5A100 | 2844 | 77 | 鶏肉 | chicken
| 5A100 | 2844 | 78 | 鶏肉 クラス | chicken, class
| 5A100 | 2844 | 79 | エビ | shrimp
| 5A100 | 2844 | 80 | エビ クラス | shrimp, class
| 5A100 | 2844 | 81 | サケ | salmon
| 5A100 | 2844 | 82 | サケ クラス | salmon, class
| 5A100 | 2845 | 00 | アレルゲン特異IgE C-PAC16 アトピー性皮膚炎
| 5A100 | 2845 | 51 | ヤケヒョウヒダニ(ダニ１) | Dermatophagoides pteronyssinus(mite1)
| 5A100 | 2845 | 52 | ヤケヒョウヒダニ(ダニ１) クラス | Dermatophagoides pteronyssinus(mite1), class
| 5A100 | 2845 | 53 | スギ | Japanese cedar
| 5A100 | 2845 | 54 | スギ クラス | Japanese cedar, class
| 5A100 | 2845 | 55 | ピティロスポリウム | Pityrosporum | (変更)2025年6月削除予定
| 5A100 | 2845 | 56 | ピティロスポリウム クラス | Pityrosporum, class | (変更)2025年6月削除予定
| 5A100 | 2845 | 57 | カンジダ | Candida
| 5A100 | 2845 | 58 | カンジダ クラス | Candida class
| 5A100 | 2845 | 59 | ネコのフケ | cat dander
| 5A100 | 2845 | 60 | ネコのフケ クラス | cat dander, class
| 5A100 | 2845 | 61 | イヌのフケ | dog dander
| 5A100 | 2845 | 62 | イヌのフケ クラス | dog dander, class
| 5A100 | 2845 | 63 | ピ－ナッツ | peanut
| 5A100 | 2845 | 64 | ピ－ナッツ クラス | peanut, class
| 5A100 | 2845 | 65 | 小麦 | wheat
| 5A100 | 2845 | 66 | 小麦 クラス | wheat, class
| 5A100 | 2845 | 67 | ソバ | buckwheat
| 5A100 | 2845 | 68 | ソバ クラス | buckwheat, class
| 5A100 | 2845 | 69 | エビ | shrimp
| 5A100 | 2845 | 70 | エビ クラス | shrimp, class
| 5A100 | 2845 | 71 | カニ | crab
| 5A100 | 2845 | 72 | カニ クラス | crab, class
| 5A100 | 2845 | 73 | サバ | mackerel
| 5A100 | 2845 | 74 | サバ クラス | mackerel, class
| 5A100 | 2845 | 75 | イワシ | sardine
| 5A100 | 2845 | 76 | イワシ クラス | sardine, class
| 5A100 | 2845 | 77 | 大豆 | soy bean
| 5A100 | 2845 | 78 | 大豆 クラス | soy bean, class
| 5A100 | 2845 | 79 | ガ | moth
| 5A100 | 2845 | 80 | ガ クラス | moth, class
| 5A100 | 2845 | 81 | カモガヤ | orchard grass | (変更前)cocksfoot
| 5A100 | 2845 | 82 | カモガヤ クラス | orchard grass, class | (変更前)cocksfoot, class
| 5A100 | 2845 | 83 | マラセチア（属） | Malassezia spp.
| 5A100 | 2845 | 84 | マラセチア（属） クラス | Malassezia spp., class
| 5A100 | 2846 | 00 | アレルゲン特異IgE C-PAC16 鼻炎・喘息
| 5A100 | 2846 | 51 | ヤケヒョウヒダニ(ダニ１) | Dermatophagoides pteronyssinus(mite1)
| 5A100 | 2846 | 52 | ヤケヒョウヒダニ(ダニ１) クラス | Dermatophagoides pteronyssinus(mite1), class
| 5A100 | 2846 | 53 | スギ | Japanese cedar
| 5A100 | 2846 | 54 | スギ クラス | Japanese cedar, class
| 5A100 | 2846 | 55 | カモガヤ | orchard grass | (変更前)cocksfoot
| 5A100 | 2846 | 56 | カモガヤ クラス | orchard grass, class | (変更前)cocksfoot, class
| 5A100 | 2846 | 57 | ブタクサ | common ragweed
| 5A100 | 2846 | 58 | ブタクサ クラス | common ragweed, class
| 5A100 | 2846 | 59 | ヨモギ | mugwort
| 5A100 | 2846 | 60 | ヨモギ クラス | mugwort, class
| 5A100 | 2846 | 61 | ネコのフケ | cat dander
| 5A100 | 2846 | 62 | ネコのフケ クラス | cat dander, class
| 5A100 | 2846 | 63 | イヌのフケ | dog dander
| 5A100 | 2846 | 64 | イヌのフケ クラス | dog dander, class
| 5A100 | 2846 | 65 | ガ | moth
| 5A100 | 2846 | 66 | ガ クラス | moth, class
| 5A100 | 2846 | 67 | ゴキブリ | cockroach
| 5A100 | 2846 | 68 | ゴキブリ クラス | cockroach, class
| 5A100 | 2846 | 69 | ユスリカ (成虫) | chironomid
| 5A100 | 2846 | 70 | ユスリカ (成虫) クラス | chironomid, class
| 5A100 | 2846 | 71 | アスペルギルス | Aspergillus
| 5A100 | 2846 | 72 | アスペルギルス クラス | Aspergillus, class
| 5A100 | 2846 | 73 | カンジダ | Candida
| 5A100 | 2846 | 74 | カンジダ クラス | Candida, class
| 5A100 | 2846 | 75 | アルテルナリア | Alternaria
| 5A100 | 2846 | 76 | アルテルナリア クラス | Alternaria, class
| 5A100 | 2846 | 77 | ヒノキ | Japanese cypress
| 5A100 | 2846 | 78 | ヒノキ クラス | Japanese cypress, class
| 5A100 | 2846 | 79 | ハンノキ(属) | Japanese alder | (変更前)grey alder
| 5A100 | 2846 | 80 | ハンノキ(属) クラス | Japanese alder, class | (変更前)grey alder, class
| 5A100 | 2846 | 81 | ハムスター上皮 | hamster epithelium
| 5A100 | 2846 | 82 | ハムスター上皮 クラス | hamster epithelium, class
| 5A100 | 2847 | 00 | アレルゲン特異IgE C-PAC5 小児除去食
| 5A100 | 2847 | 51 | 卵白 | egg white
| 5A100 | 2847 | 52 | 卵白 クラス | egg white, class
| 5A100 | 2847 | 53 | 牛乳 | milk
| 5A100 | 2847 | 54 | 牛乳 クラス | milk, class
| 5A100 | 2847 | 55 | 小麦 | wheat
| 5A100 | 2847 | 56 | 小麦 クラス | wheat, class
| 5A100 | 2847 | 57 | ソバ | buckwheat
| 5A100 | 2847 | 58 | ソバ クラス | buckwheat, class
| 5A100 | 2847 | 59 | ピ－ナッツ | peanut
| 5A100 | 2847 | 60 | ピ－ナッツ クラス | peanut, class
| 5A100 | 2860 | 00 | アレルゲン特異IgE イムファストチェックJ1
| 5A100 | 2860 | 51 | ヤケヒョウヒダニ | Dermatophagoides pteronyssinus | (変更前)判定
| 5A100 | 2860 | 52 | スギ | Japanese cedar
| 5A100 | 2860 | 53 | ネコ(上皮) | cat epithelium | (変更前)ネコ皮屑
| 5A100 | 2861 | 00 | アレルゲン特異IgE イムファストチェックJ2
| 5A100 | 2861 | 51 | 卵白 | egg white
| 5A100 | 2861 | 52 | 牛乳 | milk
| 5A100 | 2861 | 53 | 小麦 | wheat
| 5A100 | 2862 | 00 | アレルゲン特異IgE イムファストチェックピキアABC
| 5A100 | 2862 | 51 | ピキア精製酵母成分 | Pichia pastoris-purified products
| 5A100 | 2862 | 52 | ピキア粗抽出物 | Pichia pastoris-crude extracts
| 5A100 | 2862 | 53 | ピキア未精製培養抽出液 | Pichia pastoris-unpurified culture extracts
| 5A100 | 2863 | 00 | アレルゲン特異IgE イムノキャップ ラピッド アレルゲン８
| 5A100 | 2863 | 51 | カモガヤ | orchard grass | (変更前)cock's-foot grass
| 5A100 | 2863 | 52 | ブタクサ | common ragweed
| 5A100 | 2863 | 53 | ヨモギ | mugwort
| 5A100 | 2863 | 54 | スギ | Japanese cedar
| 5A100 | 2863 | 55 | ヤケヒョウヒダニ | Dermatophagoides pteronyssinus
| 5A100 | 2863 | 56 | 猫皮屑 | cat dander
| 5A100 | 2863 | 57 | 犬皮屑 | dog dander
| 5A100 | 2863 | 58 | シラカンバ | white birch
| 5A100 | 2914 | 00 | CAP Rapid 鼻炎・喘息
| 5A100 | 2914 | 51 | ネコ皮屑 | cat dander
| 5A100 | 2914 | 52 | ヤケヒョウヒダニ | Dermatophagoides pteronyssinus
| 5A100 | 2914 | 53 | カモガヤ | orchard grass | (変更前)cocksfoot
| 5A100 | 2914 | 54 | ブタクサ | ragweed
| 5A100 | 2914 | 55 | ヨモギ | mugwort
| 5A100 | 2914 | 56 | イヌ皮屑 | dog dander
| 5A100 | 2914 | 57 | ゴキブリ | cockroach
| 5A100 | 2914 | 58 | スギ | Japanese cedar
| 5A110 | 2331 | 00 | アレルゲン特異IgG 鳥(セキセイインコ・ハト)
| 5A110 | 2331 | 51 | 判定 | judgement
| 5A110 | 2331 | 52 | セキセイインコ | budgerigar
| 5A110 | 2331 | 53 | ハト | pigeon
| 5A115 | 0000 | 00 | ヒスタミン遊離試験
| 5A115 | 0000 | 51 | ニホンスギ | Japanese cedar
| 5A115 | 0000 | 52 | カモガヤ | orchard grass | (変更前)cocksfoot
| 5A115 | 0000 | 53 | ブタクサ | common ragweed
| 5A115 | 0000 | 54 | ヨモギ | mugwort
| 5A115 | 0000 | 55 | 犬上皮 | dog epithelium
| 5A115 | 0000 | 56 | 猫上皮 | cat epithelium
| 5A115 | 0000 | 57 | ヤケヒョウヒダニ | Dermatophagoides pteronyssinus
| 5A115 | 0000 | 58 | ハウスダスト | house dust
| 5A115 | 0000 | 59 | カンジダ | Candida
| 5A115 | 0000 | 60 | アルテルナリア | Alternaria
| 5A115 | 0000 | 61 | 牛乳 | milk
| 5A115 | 0000 | 62 | 卵白 | egg white
| 5A115 | 0000 | 63 | 大豆 | soy bean
| 5A115 | 0000 | 64 | 小麦 | wheat
| 5A115 | 0000 | 65 | 米 | rice
| 5A115 | 0000 | 66 | 豚肉 | pork
| 5A115 | 0000 | 67 | 牛肉 | beef
| 5A115 | 0000 | 68 | エビ | shrimp
| 5A115 | 0000 | 69 | カニ | crab
| 5A115 | 0000 | 70 | マグロ | tuna
| 5A115 | 0000 | 71 | ソバ | buckwheat
| 5A115 | 0000 | 72 | ピーナッツ | peanut
| 5A115 | 0000 | 73 | サケ | salmon
| 5A115 | 0000 | 74 | 卵黄 | egg yolk
| 5A115 | 0000 | 75 | 鶏肉 | chicken
| 5A115 | 0000 | 76 | オバルブミン | ovalbumin
| 5A115 | 0000 | 77 | オボムコイド | ovomucoid
| 5A115 | 0000 | 78 | コナヒョウヒダニ | Dermatophagoides farinae
| 5A115 | 0000 | 79 | イヌ皮屑 | dog dander
| 5A115 | 0000 | 80 | リゾチーム | lysozyme
| 5A115 | 0000 | 81 | ヒノキ | Japanese cypress
| 5A115 | 0000 | 82 | ヒト汗 | sweat
| 5A115 | 0000 | 01 | ニホンスギ クラス | Japanese cedar, class
| 5A115 | 0000 | 02 | カモガヤ クラス | orchard grass, class | (変更前)cocksfoot, class
| 5A115 | 0000 | 03 | ブタクサ クラス | common ragweed, class
| 5A115 | 0000 | 04 | ヨモギ クラス | mugwort, class
| 5A115 | 0000 | 05 | 犬上皮 クラス | dog epithelium, class
| 5A115 | 0000 | 06 | 猫上皮 クラス | cat epithelium, class
| 5A115 | 0000 | 07 | ヤケヒョウヒダニ クラス | Dermatophagoides pteronyssinus, class
| 5A115 | 0000 | 08 | ハウスダスト クラス | house dust, class
| 5A115 | 0000 | 09 | カンジダ クラス | Candida, class
| 5A115 | 0000 | 10 | アルテルナリア クラス | Alternaria, class
| 5A115 | 0000 | 11 | 牛乳 クラス | milk, class
| 5A115 | 0000 | 12 | 卵白 クラス | egg white, class
| 5A115 | 0000 | 13 | 大豆 クラス | soy bean, class
| 5A115 | 0000 | 14 | 小麦 クラス | wheat, class
| 5A115 | 0000 | 15 | 米 クラス | rice, class
| 5A115 | 0000 | 16 | 豚肉 クラス | pork, class
| 5A115 | 0000 | 17 | 牛肉 クラス | beef, class
| 5A115 | 0000 | 18 | エビ クラス | shrimp, class
| 5A115 | 0000 | 19 | カニ クラス | crab, class
| 5A115 | 0000 | 20 | マグロ クラス | tuna, class
| 5A115 | 0000 | 21 | ソバ クラス | buckwheat, class
| 5A115 | 0000 | 22 | ピーナッツ クラス | peanut, class
| 5A115 | 0000 | 23 | サケ クラス | salmon, class
| 5A115 | 0000 | 24 | 卵黄 クラス | egg yolk, class
| 5A115 | 0000 | 25 | 鶏肉 クラス | chicken, class
| 5A115 | 0000 | 26 | オバルブミン クラス | ovalbumin, class
| 5A115 | 0000 | 27 | オボムコイド クラス | ovomucoid, class
| 5A115 | 0000 | 28 | コナヒョウヒダニ クラス | Dermatophagoides farinae, class
| 5A115 | 0000 | 29 | イヌ皮屑 クラス | dog dander, class
| 5A115 | 0000 | 30 | リゾチーム クラス | lysozyme, class
| 5A115 | 0000 | 31 | ヒノキ クラス | Japanese cypress, class
| 5A115 | 0000 | 32 | ヒト汗 クラス | sweat, class
| 5A120 | 0000 | 00 | IgGインデックス | IgG index
| 5A120 | 0000 | 51 | IgGインデックス | IgG index
| 5A120 | 0000 | 52 | 髄液IgG | cerebrospinal fluid IgG
| 5A120 | 0000 | 53 | 血清IgG | serum IgG
| 5A120 | 0000 | 54 | 髄液アルブミン | cerebrospinal fluid albumin
| 5A120 | 0000 | 55 | 血清アルブミン | serum albumin
| 5A135 | 0000 | 00 | 免疫電気泳動(抗ヒト全血清)
| 5A135 | 0000 | 51 | ALB分画 プレアルブミン | albumin fraction prealbumin
| 5A135 | 0000 | 52 | ALB分画 アルブミン | albumin fraction albumin
| 5A135 | 0000 | 53 | α1分画 α1-アンチトリプシン | alpha1 fraction alpha1-antitrypsin
| 5A135 | 0000 | 54 | α2分画 α2-マクログロブリン | alpha2 fraction alpha2-macroglobulin
| 5A135 | 0000 | 55 | α2分画 ハプトグロビン | alpha2 fraction haptoglobin
| 5A135 | 0000 | 56 | β分画 ヘモペキシン | beta fraction hemopexin
| 5A135 | 0000 | 57 | β分画 トランスフェリン | beta fraction transferrin
| 5A135 | 0000 | 58 | β分画 C3 | beta fraction complement C3
| 5A135 | 0000 | 59 | γ分画 IgA | gamma fraction IgA
| 5A135 | 0000 | 60 | γ分画 IgG | gamma fraction IgG
| 5A135 | 0000 | 61 | γ分画 IgM | gamma fraction IgM
| 5A135 | 0000 | 62 | その他 | other
| 5A136 | 0000 | 00 | 免疫電気泳動(特異抗血清)
| 5A136 | 0000 | 51 | IgG | IgG
| 5A136 | 0000 | 52 | IgA | IgA
| 5A136 | 0000 | 53 | IgM | IgM
| 5A136 | 0000 | 54 | κ鎖 | kappa chain
| 5A136 | 0000 | 55 | λ鎖 | lambda chain
| 5A141 | 0000 | 00 | 遊離L鎖 κ/λ 比
| 5A141 | 0000 | 51 | κ鎖 | free kappa chain
| 5A141 | 0000 | 52 | λ鎖 | free lambda chain
| 5A141 | 0000 | 53 | κ/λ 比 | kappa/lambda ratio
| 5C041 | 0000 | 00 | ハプトグロビン表現型
| 5C041 | 0000 | 51 | 1-1 | 1-1
| 5C041 | 0000 | 52 | 2-1 | 2-1
| 5C041 | 0000 | 53 | 2-2 | 2-2
| 5C041 | 0000 | 54 | 型判定不能 | unclassified/indeterminate
| 5C075 | 0000 | 00 | APRスコア
| 5C075 | 0000 | 51 | α1酸性糖蛋白 | alpha1-acid glycoprotein
| 5C075 | 0000 | 52 | ハプトグロビン | haptoglobin
| 5C075 | 0000 | 53 | CRP | C-reactive protein
| 5C075 | 0000 | 54 | APRスコア | APR score
| 5C089 | 0000 | 00 | トロポニンI，ミオグロビン，CK-MB | troponin I, myoglobin, CK-MB
| 5C089 | 0000 | 51 | トロポニンI | troponin I
| 5C089 | 0000 | 52 | ミオグロビン | myoglobin
| 5C089 | 0000 | 53 | CK-MB | CK-MB
| 5C100 | 0000 | 00 | L型脂肪酸結合蛋白
| 5C100 | 0000 | 51 | L-FABP濃度 | L-FABP
| 5C100 | 0000 | 52 | クレアチニン濃度 | creatinine
| 5C100 | 0000 | 53 | L-FABPクレアチニン補正値 | L-FABP/creatinine ratio
| 5C147 | 0000 | 00 | ピリジノリン分画
| 5C147 | 0000 | 51 | ピリジノリン | pyridinoline
| 5C147 | 0000 | 52 | デオキシピリジノリン | deoxypyridinoline
| 5C204 | 0000 | 00 | アミロイドβ | β-amyloid | Aβ1-40、Aβ1-42、APP669-711に基づく
| 5C204 | 0000 | 51 | アミロイドβ(1-40)/(1-42)比 | β-amyloid(1-40)/β-amyloid(1-42) ratio
| 5C204 | 0000 | 52 | APP669-711/アミロイドβ(1-42)比 | APP669-711/β-amyloid(1-42) ratio
| 5C204 | 0000 | 53 | アミロイドβコンポジットバイオマーカー | β-amyloid Composite biomarker
| 5C207 | 0000 | 00 | アミロイドβ(1-42)/(1-40)比 | β-amyloid(1-42)/β-amyloid(1-40) ratio
| 5C207 | 0000 | 51 | アミロイドβ(1-42) | β-amyloid(1-42)
| 5C207 | 0000 | 52 | アミロイドβ(1-40) | β-amyloid(1-40)
| 5C207 | 0000 | 53 | アミロイドβ(1-42)/(1-40)比 | β-amyloid(1-42)/β-amyloid(1-40) ratio
| 5C207 | 0000 | 54 | 判定 | judgement
| 5C208 | 0000 | 00 | リン酸化タウ蛋白/アミロイド β42 比 | phosphorylated tau protein/β-amyloid ratio |  | T | 2025-11-01
| 5C208 | 0000 | 51 | リン酸化タウ蛋白 | phosphorylated tau protein |  | T | 2025-11-01
| 5C208 | 0000 | 52 | アミロイドβ(1-42) | β-amyloid 1-42 |  | T | 2025-11-01
| 5C208 | 0000 | 53 | リン酸化タウ蛋白/アミロイドβ42比 | phosphorylated tau protein |  | T | 2025-11-01
| 5D017 | 0000 | 00 | AFP分画-ConAアガロースゲル電気泳動
| 5D017 | 0000 | 51 | AFP-C1 | alpha fetprotein-C1
| 5D017 | 0000 | 52 | AFP-C2 | alpha fetprotein-C2
| 5D018 | 0000 | 00 | AFP分画-LcA
| 5D018 | 0000 | 51 | AFP-L1 | alpha fetprotein-L1
| 5D018 | 0000 | 52 | AFP-L2 | alpha fetprotein-L2
| 5D018 | 0000 | 53 | AFP-L3 | alpha fetprotein-L3
| 5D018 | 0000 | 54 | AFP濃度 | alpha fetoprotein concentration
| 5D304 | 0000 | 00 | PSA分画-MAL | prostate specific antigen, MAL-binding fraction
| 5D304 | 0000 | 51 | S2,6PSA | S2,6PSA
| 5D304 | 0000 | 52 | S2,3PSA | S2,3PSA
| 5D304 | 0000 | 53 | S2,3PSA％ | S2,3PSA％
| 5D308 | 0000 | 00 | PSA F/T比
| 5D308 | 0000 | 51 | 総PSA | total PSA
| 5D308 | 0000 | 52 | 遊離型PSA | free PSA
| 5D308 | 0000 | 53 | F/T比 | F/T ratio
| 5D309 | 0000 | 00 | phi
| 5D309 | 0000 | 51 | 総PSA | total PSA
| 5D309 | 0000 | 52 | 遊離型PSA | free PSA
| 5D309 | 0000 | 53 | [-2]proPSA | [-2]proPSA
| 5D309 | 0000 | 54 | phi | phi
| 5D400 | 0000 | 00 | 5'-NPD-5
| 5D400 | 0000 | 51 | 5'-NPD-5(mm) | 5'-NPD isoenzyme 5(mm)
| 5D400 | 0000 | 52 | 5'-NPD-3(%) | 5'-NPD isoenzyme 3(%)
| 5D400 | 0000 | 53 | 5'-NPD-4(%) | 5'-NPD isoenzyme 4(%)
| 5D400 | 0000 | 54 | 5'-NPD-5(%) | 5'-NPD isoenzyme 5(%)
| 5D599 | 0000 | 00 | PD-L1蛋白 (clone SP142)
| 5D599 | 0000 | 51 | 腫瘍細胞における発現率(TC) | PD-L1 expressing tumor cells(% TC)
| 5D599 | 0000 | 52 | 腫瘍細胞のスコア(TCスコア) | TC score
| 5D599 | 0000 | 53 | 腫瘍浸潤免疫細胞における発現率(IC) | PD-L1 expressing tumor-infiltrating immune cells(% IC)
| 5D599 | 0000 | 54 | 腫瘍浸潤免疫細胞のスコア(ICスコア) | IC score
| 5D605 | 0000 | 00 | PD-L1蛋白 (clone SP263)
| 5D605 | 0000 | 51 | (発現)率 | percentage of expression
| 5D605 | 0000 | 52 | 判定 | judgement
| 5D615 | 0000 | 00 | MMR蛋白 | mismatch repair (MMR) proteins
| 5D615 | 0000 | 51 | MMR判定 | MMR, judgemnet
| 5D615 | 0000 | 52 | MLH1 | MLH1
| 5D615 | 0000 | 53 | MSH2 | MSH2
| 5D615 | 0000 | 54 | MSH6 | MSH6
| 5D615 | 0000 | 55 | PMS2 | PMS2
| 5E011 | 0000 | 00 | Davidsohn吸収試験
| 5E011 | 0000 | 51 | ウシ赤血球 | cow RBCs
| 5E011 | 0000 | 52 | ヒツジ赤血球 | sheep RBCs
| 5E011 | 0000 | 53 | 未吸収 | unabsorbed
| 5E020 | 0000 | 00 | クラミジア・トラコマティス抗体-IgG, IgA
| 5E020 | 0000 | 51 | IgA 判定 | IgA, jidgement
| 5E020 | 0000 | 52 | IgA cut off index | IgA, cut off index
| 5E020 | 0000 | 53 | IgG 判定 | IgG, judgement
| 5E020 | 0000 | 54 | IgG cut off index | IgG, cut off index
| 5E020 | 0000 | 55 | IgA 1:16 | IgA 1:16
| 5E020 | 0000 | 56 | IgG 1:64 | IgG 1:64
| 5E020 | 0000 | 57 | IgG 1:128 | IgG 1:128
| 5E034 | 0000 | 00 | クラミドフィラ・ニューモニエ抗体-IgG, IgA
| 5E034 | 0000 | 51 | IgA 判定 | IgA, jidgement
| 5E034 | 0000 | 52 | IgA cut off index | IgA, cut off index
| 5E034 | 0000 | 53 | IgG 判定 | IgG, judgement
| 5E034 | 0000 | 54 | IgG cut off index | IgG, cut off index
| 5E050 | 0000 | 00 | Widal反応
| 5E050 | 0000 | 51 | Vi抗原 | Vi antigen
| 5E050 | 0000 | 52 | TO抗原 | TO antigen
| 5E050 | 0000 | 53 | PA抗原 | PA antigen
| 5E050 | 0000 | 54 | PB抗原 | PB antigen
| 5E051 | 0000 | 00 | ブルセラ抗体
| 5E051 | 0000 | 51 | Abortus | B. abortus
| 5E051 | 0000 | 52 | Canis | B. canis
| 5E054 | 0000 | 00 | 百日咳抗体
| 5E054 | 0000 | 51 | K-1, 2(東浜株) | K-1,2(Tohama strain)
| 5E054 | 0000 | 52 | K-1, 3(山口株) | K-1,3(Yamaguti strain)
| 5E054 | 0000 | 53 | PT | PT(pertussis toxin)
| 5E054 | 0000 | 54 | FHA | FHA(filamentous hemagglutinin)
| 5E059 | 0000 | 00 | バルトネラ属抗体(猫ひっかき病抗体)
| 5E059 | 0000 | 51 | Bartonella henselae-IgG | Bartonella henselae-IgG
| 5E059 | 0000 | 52 | Bartonella quintana-IgG | Bartonella quintana-IgG
| 5E059 | 0000 | 53 | Bartonella henselae-IgM | Bartonella henselae-IgM
| 5E059 | 0000 | 54 | Bartonella quintana-IgM | Bartonella quintana-IgM
| 5E061 | 0000 | 00 | 肺炎球菌莢膜抗原/レジオネラ抗原
| 5E061 | 0000 | 51 | 肺炎球菌 | Streptococcus pneumoniae
| 5E061 | 0000 | 52 | レジオネラ | Legionella pneumophila
| 5E078 | 0000 | 00 | TPHA法分画
| 5E078 | 0000 | 51 | IgG | IgG
| 5E078 | 0000 | 52 | IgM | IgM
| 5E079 | 0000 | 00 | FTA-ABS法
| 5E079 | 0000 | 51 | 判定 | judgement
| 5E079 | 0000 | 52 | 1:5 | 1:5
| 5E079 | 0000 | 53 | 1:20 | 1:20
| 5E080 | 0000 | 00 | FTA-ABS法 IgM
| 5E080 | 0000 | 51 | 判定 | judgement
| 5E080 | 0000 | 52 | IgM 1:5 | IgM 1:5
| 5E080 | 0000 | 53 | IgM 1:20 | IgM 1:20
| 5E085 | 0000 | 00 | レプトスピラ抗体
| 5E085 | 0000 | 51 | 秋疫A | hebdomadis A
| 5E085 | 0000 | 52 | 秋疫B | hebdomadis B
| 5E085 | 0000 | 53 | 秋疫C | hebdomadis C
| 5E085 | 0000 | 54 | ワイル病 | Weils disease
| 5E085 | 0000 | 55 | カニコーラ | leptospira interrogans serovar canicola
| 5E110 | 0000 | 00 | クロストリジオイデス・ディフィシル抗原
| 5E110 | 0000 | 51 | 抗原(GDH) | antigen(GDH)
| 5E110 | 0000 | 52 | 毒素 | toxin
| 5E115 | 0000 | 00 | ベロ毒素
| 5E115 | 0000 | 51 | VT-1 | verotoxin-1
| 5E115 | 0000 | 52 | VT-2 | verotoxin-2
| 5E120 | 0000 | 00 | Weil-Felix反応
| 5E120 | 0000 | 51 | OXK抗原 | OXK antigen
| 5E120 | 0000 | 52 | OX2抗原 | OX2 antigen
| 5E120 | 0000 | 53 | OX19抗原 | OX19 antigen
| 5E130 | 0000 | 00 | Q熱抗体
| 5E130 | 0000 | 51 | 1相菌抗体 IgG | phase 1 antibody, IgG
| 5E130 | 0000 | 52 | 2相菌抗体 IgG | phase 2 antibody, IgG
| 5E130 | 0000 | 53 | 1相菌抗体 IgM | phase 1 antibody, IgM
| 5E130 | 0000 | 54 | 2相菌抗体 IgM | phase 2 antibody, IgM
| 5E144 | 0000 | 00 | ヒストプラズマ抗体
| 5E144 | 0000 | 51 | Mycelial | mycelial form
| 5E144 | 0000 | 52 | Yeast | yeast form
| 5E153 | 0000 | 00 | トキソプラズマIgG抗体アビディティー | Toxoplasma gondii-specific IgG avidity
| 5E153 | 0000 | 51 | IgG定量値
| 5E153 | 0000 | 52 | IgG avidity | IgG avidity
| 5E153 | 0000 | 53 | 判 定 | judgement
| 5E162 | 0000 | 00 | ブドウ球菌エンテロトキシン
| 5E162 | 0000 | 51 | ブドウ球菌エンテロトキシンA | Staphylococcus enterotoxin A
| 5E162 | 0000 | 52 | ブドウ球菌エンテロトキシンB | Staphylococcus enterotoxin B
| 5E162 | 0000 | 53 | ブドウ球菌エンテロトキシンC | Staphylococcus enterotoxin C
| 5E162 | 0000 | 54 | ブドウ球菌エンテロトキシンD | Staphylococcus enterotoxin D
| 5E301 | 0000 | 00 | 結核菌特異蛋白刺激性遊離インターフェロン-γ
| 5E301 | 0000 | 51 | 判定結果 | judgement
| 5E301 | 0000 | 52 | 測定値A | value A (antigen)
| 5E301 | 0000 | 53 | 測定値M | value M (mitogen)
| 5E301 | 0000 | 54 | 陰性コントロール | negative control
| 5E301 | 0000 | 55 | 陽性コントロール | positive control
| 5E301 | 0000 | 56 | ESAT-6 | ESAT-6 | (変更前)EAST-6
| 5E301 | 0000 | 57 | CFP10 | CFP10 | (変更前)CEP10
| 5E301 | 0000 | 58 | TB1値 | TB1 value
| 5E301 | 0000 | 59 | TB2値 | TB2 value
| 5E301 | 0000 | 60 | Nil値 | nil value
| 5E301 | 0000 | 61 | Mitogen値 | mitogen value
| 5F011 | 0000 | 00 | パルボウイルスB19
| 5F011 | 0000 | 51 | IgG | IgG
| 5F011 | 0000 | 52 | IgM | IgM
| 5F016 | 1410 | 00 | HBs
| 5F016 | 1410 | 51 | S/CO | S/CO
| 5F016 | 1410 | 52 | 判定 | judgement
| 5F035 | 0000 | 00 | HBウイルス-PreC
| 5F035 | 0000 | 51 | 野性株 | wild type
| 5F035 | 0000 | 52 | 変異株 | mutant type
| 5F035 | 0000 | 53 | 混合型 | mixed type
| 5F037 | 0000 | 00 | HBウイルス-PreC/CP
| 5F037 | 0000 | 51 | HBV-DNA検出 | HBV-DNA
| 5F037 | 0000 | 52 | プレコア判定 | precore status
| 5F037 | 0000 | 53 | プレコア変異型比率 | percentage of precore mutant
| 5F037 | 0000 | 54 | コアプロモーター判定 | core promotor status
| 5F040 | 0000 | 00 | HBウイルス-YMDD
| 5F040 | 0000 | 51 | YMDD型 | YMDD type
| 5F040 | 0000 | 52 | YIDD型 | YIDD type
| 5F040 | 0000 | 53 | YVDD型 | YVDD type
| 5F040 | 0000 | 54 | 混合型 | mixed type
| 5F101 | 1405 | 00 | パピローマウイルス-高リスク型
| 5F101 | 1405 | 51 | 検出型1 | detected type 1
| 5F101 | 1405 | 52 | 検出型2 | detected type 2
| 5F101 | 1405 | 53 | 検出型3 | detected type 3
| 5F101 | 1405 | 54 | 検出型4 | detected type 4
| 5F101 | 1405 | 55 | 検出型5 | detected type 5
| 5F101 | 1405 | 56 | 16型 | type 16
| 5F101 | 1405 | 57 | 18型 | type 18
| 5F101 | 1405 | 58 | その他の型 | other
| 5F101 | 1405 | 59 | 31型 | type 31
| 5F101 | 1405 | 60 | 33型 | type 33
| 5F101 | 1405 | 61 | 35型 | type 35
| 5F101 | 1405 | 62 | 39型 | type 39
| 5F101 | 1405 | 63 | 45型 | type 45
| 5F101 | 1405 | 64 | 51型 | type 51
| 5F101 | 1405 | 65 | 52型 | type 52
| 5F101 | 1405 | 66 | 56型 | type 56
| 5F101 | 1405 | 67 | 58型 | type 58
| 5F101 | 1405 | 68 | 59型 | type 59
| 5F101 | 1405 | 69 | 68型 | type 68
| 5F101 | 1405 | 70 | 判定 | judgement
| 5F101 | 1440 | 00 | パピローマウイルス-高リスク型
| 5F101 | 1440 | 51 | 判定 | judgement
| 5F101 | 1440 | 56 | 16型 | type 16
| 5F101 | 1440 | 57 | 18型 | type 18
| 5F101 | 1440 | 59 | 31型 | type 31
| 5F101 | 1440 | 60 | 33型 | type 33
| 5F101 | 1440 | 61 | 35型 | type 35
| 5F101 | 1440 | 62 | 39型 | type 39
| 5F101 | 1440 | 63 | 45型 | type 45
| 5F101 | 1440 | 64 | 51型 | type 51
| 5F101 | 1440 | 65 | 52型 | type 52
| 5F101 | 1440 | 66 | 56型 | type 56
| 5F101 | 1440 | 67 | 58型 | type 58
| 5F101 | 1440 | 68 | 59型 | type 59
| 5F101 | 1440 | 69 | 68型 | type 68
| 5F101 | 1440 | 70 | 66型 | type 66
| 5F101 | 1440 | 71 | 33型／58型 | type 33/58
| 5F101 | 1440 | 72 | 56型／59型／66型 | type 56/59/66
| 5F101 | 1440 | 73 | 35型／39型／68型 | type 35/39/68
| 5F101 | 1440 | 74 | 31型／33型／52型／58型 | type 31/33/52/58
| 5F101 | 1440 | 75 | 35型／39型／51型／56型／59型／66型／68型 | type 35/39/51/56/59/66/68
| 5F190 | 0000 | 00 | 単純ヘルペスウイルス
| 5F190 | 0000 | 51 | HSV-1抗原 | HSV-1 antigen
| 5F190 | 0000 | 52 | HSV-2抗原 | HSV-2 antigen
| 5F194 | 1421 | 00 | サイトメガロウイルス pp65抗原(C10, C11)[サイトメガロウイルス]
| 5F194 | 1421 | 51 | 陽性細胞数1 | positive cell count 1
| 5F194 | 1421 | 52 | 陽性細胞数2 | positive cell count 2
| 5F194 | 1422 | 00 | サイトメガロウイルス pp65抗原(C7HRP)[サイトメガロウイルス]
| 5F194 | 1422 | 51 | 陽性細胞数 | positive cell count
| 5F194 | 1422 | 52 | 全細胞数 | total cell count
| 5F195 | 1431 | 00 | 単純ヘルペスウイルス1型+2型
| 5F195 | 1431 | 51 | 総合判定 | type1/type2 IgG, judgement
| 5F195 | 1431 | 52 | 1型判定 | type1 IgG, judgement
| 5F195 | 1431 | 53 | 1型抗体価 | type1 IgG, titer
| 5F195 | 1431 | 54 | 2型判定 | type2 IgG, judgement
| 5F195 | 1431 | 55 | 2型抗体価 | type2 IgG, titer
| 5F195 | 1440 | 00 | 単純ヘルペスウイルス1型+2型
| 5F195 | 1440 | 51 | 1型 | type 1
| 5F195 | 1440 | 52 | 2型 | type 2
| 5F201 | 1431 | 00 | EBウイルス
| 5F201 | 1431 | 51 | 判定 | judgement
| 5F201 | 1431 | 52 | EBNA | EBNA
| 5F201 | 1431 | 53 | VCA | VCA
| 5F201 | 1431 | 54 | EA-DR | EA-DR
| 5F204 | 0000 | 00 | EBウイルス抗EBNA
| 5F204 | 0000 | 51 | IgG | IgG
| 5F204 | 0000 | 52 | IgM | IgM
| 5F254 | 1430 | 00 | ポリオウイルス型別
| 5F254 | 1430 | 51 | 1型(N) | type 1
| 5F254 | 1430 | 52 | 2型(N) | type 2
| 5F254 | 1430 | 53 | 3型(N) | type 3
| 5F281 | 1430 | 00 | コクサッキーウイルスA群型別
| 5F281 | 1430 | 51 | 7型 | type 7
| 5F281 | 1430 | 52 | 9型 | type 9
| 5F300 | 1430 | 00 | コクサッキーウイルスB群型別
| 5F300 | 1430 | 51 | 1型 | type 1
| 5F300 | 1430 | 52 | 2型 | type 2
| 5F300 | 1430 | 53 | 3型 | type 3
| 5F300 | 1430 | 54 | 4型 | type 4
| 5F300 | 1430 | 55 | 5型 | type 5
| 5F300 | 1430 | 56 | 6型 | type 6
| 5F360 | 1405 | 00 | HCウイルス(1405：ウイルス遺伝子型)
| 5F360 | 1405 | 51 | 1a型(Ⅰ) | type 1a (Ⅰ)
| 5F360 | 1405 | 52 | 1b型(Ⅱ) | type 1b (Ⅱ)
| 5F360 | 1405 | 53 | 2a型(Ⅲ) | type 2a (Ⅲ)
| 5F360 | 1405 | 54 | 2b型(Ⅳ) | type 2b (Ⅳ)
| 5F360 | 1405 | 55 | 3a型(Ⅴ) | type 3a (Ⅴ)
| 5F360 | 1405 | 56 | 3b型 | type 3b
| 5F360 | 1405 | 60 | その他 | other
| 5F360 | 1406 | 00 | HCウイルス(1406：ウイルス血清型)
| 5F360 | 1406 | 51 | グループ1抗体 | group 1 antibody
| 5F360 | 1406 | 52 | グループ2抗体 | group 2 antibody
| 5F360 | 1406 | 53 | 判定 | judgement
| 5F360 | 1481 | 00 | HCウイルス(1481：C22/C100-3/C200抗体 [HCV抗体2nd. Ortho])
| 5F360 | 1481 | 51 | 5-1-1 | 5-1-1
| 5F360 | 1481 | 52 | C100-3 | C100-3
| 5F360 | 1481 | 53 | C33c | C33c
| 5F360 | 1481 | 54 | C22-3 | C22-3
| 5F360 | 1481 | 55 | SOD | SOD
| 5F360 | 1501 | 00 | HCウイルス(1501：コア蛋白質＋HCV抗体)
| 5F360 | 1501 | 51 | 総合判定 判定 | overall judgement,judgemnet |  | H | 2026-01-01
| 5F360 | 1501 | 52 | コア蛋白質 判定 | HC virus core protein,judgemnet
| 5F360 | 1501 | 53 | コア蛋白質 | HC virus core protein,cut off index
| 5F360 | 1501 | 54 | HCV抗体 判定 | HC virus antibodies,judgemnet
| 5F360 | 1501 | 55 | HCV抗体 | HC virus antibodies,cut off index
| 5F360 | 1501 | 56 | 総合判定 | overall judgement,cut off index |  | T | 2026-01-01
| 5F362 | 1450 | 00 | HCウイルス-NS3
| 5F362 | 1450 | 51 | V36 | V36
| 5F362 | 1450 | 52 | T54 | T54
| 5F362 | 1450 | 53 | Q80 | Q80
| 5F362 | 1450 | 54 | R155 | R155
| 5F362 | 1450 | 55 | A156 | A156
| 5F362 | 1450 | 56 | D168 | D168
| 5F362 | 1450 | 57 | V170 | V170
| 5F363 | 1450 | 00 | HCウイルス-NS5A
| 5F363 | 1450 | 51 | L31 | L31
| 5F363 | 1450 | 52 | Y93 | Y93
| 5F363 | 1450 | 53 | Y93 野生型 | Y93 wild type | Y93の後ろのスペースを半角に変更
| 5F363 | 1450 | 54 | Y93 変異型 | Y93 mutant type | Y93の後ろのスペースを半角に変更
| 5F364 | 1450 | 00 | HCウイルス-NS3/NS55A
| 5F364 | 1450 | 51 | 判定 | type
| 5F364 | 1450 | 52 | NS3 V36A | NS3 V36A
| 5F364 | 1450 | 53 | NS3 T54A | NS3 T54A
| 5F364 | 1450 | 54 | NS3 T54S | NS3 T54S
| 5F364 | 1450 | 55 | NS3 Q80L | NS3 Q80L
| 5F364 | 1450 | 56 | NS3 Q80R | NS3 Q80R
| 5F364 | 1450 | 57 | NS3 R155K | NS3 R155K
| 5F364 | 1450 | 58 | NS3 R155Q | NS3 R155Q
| 5F364 | 1450 | 59 | NS3 R155T | NS3 R155T
| 5F364 | 1450 | 60 | NS3 A156S | NS3 A156S
| 5F364 | 1450 | 61 | NS3 A156T | NS3 A156T
| 5F364 | 1450 | 62 | NS3 A156V | NS3 A156V
| 5F364 | 1450 | 63 | NS3 D168A | NS3 D168A
| 5F364 | 1450 | 64 | NS3 D168E | NS3 D168E
| 5F364 | 1450 | 65 | NS3 D168H | NS3 D168H
| 5F364 | 1450 | 66 | NS3 D168T | NS3 D168T
| 5F364 | 1450 | 67 | NS3 D168V | NS3 D168V
| 5F364 | 1450 | 68 | NS5A L31F | NS5A L31F
| 5F364 | 1450 | 69 | NS5A L31M | NS5A L31M
| 5F364 | 1450 | 70 | NS5A L31V | NS5A L31V
| 5F364 | 1450 | 71 | NS5A Y93H | NS5A Y93H
| 5F364 | 1450 | 81 | NS3 V36 | NS3 V36
| 5F364 | 1450 | 82 | NS3 T54 | NS3 T54
| 5F364 | 1450 | 83 | NS3 Q80 | NS3 Q80
| 5F364 | 1450 | 84 | NS3 R155 | NS3 R155
| 5F364 | 1450 | 85 | NS3 A156 | NS3 A156
| 5F364 | 1450 | 86 | NS3 D168 | NS3 D168
| 5F364 | 1450 | 87 | NS3 V170 | NS3 V170
| 5F364 | 1450 | 88 | NS5A L31 | NS5A L31
| 5F364 | 1450 | 89 | NS5A Y93 | NS5A Y93
| 5F385 | 0000 | 00 | 日本脳炎ウイルス
| 5F385 | 0000 | 51 | 中山株 | Nakayama strain
| 5F385 | 0000 | 52 | JaGAr株 | JaGAr strain
| 5F385 | 0000 | 53 | 中山株2-ME処理 | Nakayama strain ,2-ME treated
| 5F385 | 0000 | 54 | JaGAr株2-ME処理 | JaGAr strain, 2-ME treated
| 5F390 | 1560 | 00 | デングウイルス
| 5F390 | 1560 | 51 | NS1抗原 | NS1 antigen
| 5F390 | 1560 | 52 | IgG | IgG class antibody
| 5F390 | 1560 | 53 | IgＭ | IgＭ class antibody
| 5F395 | 1430 | 00 | 風疹ウイルス
| 5F395 | 1430 | 51 | IgG | IgG class antibody
| 5F395 | 1430 | 52 | IgM | IgM class antibody
| 5F399 | 0000 | 00 | インフルエンザウイルスA･B型
| 5F399 | 0000 | 51 | A型 | type A
| 5F399 | 0000 | 52 | B型 | type B
| 5F399 | 1410 | 00 | インフルエンザウイルスA･B型
| 5F399 | 1410 | 51 | A型 | type A
| 5F399 | 1410 | 52 | B型 | type B
| 5F399 | 1450 | 00 | インフルエンザウイルスA･B型
| 5F399 | 1450 | 51 | A型 | type A
| 5F399 | 1450 | 52 | B型 | type B
| 5F400 | 0000 | 00 | インフルエンザウイルスA型
| 5F400 | 0000 | 51 | A型(H1N1)-1 | type A(H1N1)-1
| 5F400 | 0000 | 52 | A型(H1N1)-2 | type A(H1N1)-2
| 5F400 | 0000 | 53 | A型(H3N2)-1 | type A(H3N2)-1
| 5F400 | 0000 | 54 | A型(H3N2)-2 | type A(H3N2)-2
| 5F413 | 1410 | 00 | インフルエンザA・B型+RSウイルス |  | (変更)+を全角から半角に変更
| 5F413 | 1410 | 51 | インフルエンザA型 | influenza virus type A
| 5F413 | 1410 | 52 | インフルエンザB型 | influenza virus type B
| 5F413 | 1410 | 53 | RSウイルス | resiratory syncytial virus
| 5F413 | 1450 | 00 | インフルエンザA・B型+RSウイルス
| 5F413 | 1450 | 51 | インフルエンザA型 | influenza virus type A
| 5F413 | 1450 | 52 | インフルエンザB型 | influenza virus type B
| 5F413 | 1450 | 53 | RSウイルス | resiratory syncytial virus
| 5F450 | 0000 | 00 | HTLV-1
| 5F450 | 0000 | 51 | gp68 | gp68
| 5F450 | 0000 | 52 | gp46 | gp46
| 5F450 | 0000 | 53 | p53 | p53
| 5F450 | 0000 | 54 | p28 | p28
| 5F450 | 0000 | 55 | p24 | p24
| 5F450 | 0000 | 56 | p19 | p19
| 5F450 | 1430 | 00 | HTLV-1
| 5F450 | 1430 | 51 | gp68 | gp68
| 5F450 | 1430 | 52 | gp46 | gp46
| 5F450 | 1430 | 53 | p53 | p53
| 5F450 | 1430 | 54 | p28 | p28
| 5F450 | 1430 | 55 | p24 | p24
| 5F450 | 1430 | 56 | p19 | p19
| 5F450 | 1430 | 57 | 判定 | judgement
| 5F460 | 1430 | 00 | HTLV-1+2
| 5F460 | 1430 | 51 | 判定 | judgement
| 5F460 | 1430 | 52 | p19 | p19
| 5F460 | 1430 | 53 | p24 | p24
| 5F460 | 1430 | 54 | gp46 | gp46
| 5F460 | 1430 | 55 | gp21 | gp21
| 5F500 | 0000 | 00 | HIV-1
| 5F500 | 0000 | 51 | 判定 | judgement
| 5F500 | 0000 | 52 | gp160 | gp160
| 5F500 | 0000 | 53 | gp120/160 | gp120/160
| 5F500 | 0000 | 54 | gp110/120 | gp110/120
| 5F500 | 0000 | 55 | p68 | p68
| 5F500 | 0000 | 56 | p66 | p66
| 5F500 | 0000 | 57 | p55 | p55
| 5F500 | 0000 | 58 | p52 | p52
| 5F500 | 0000 | 59 | p51 | p51
| 5F500 | 0000 | 60 | gp41 | gp41
| 5F500 | 0000 | 61 | p40 | p40
| 5F500 | 0000 | 62 | p34 | p34
| 5F500 | 0000 | 63 | p31 | p31
| 5F500 | 0000 | 64 | p25 | p25
| 5F500 | 0000 | 65 | p24 | p24
| 5F500 | 0000 | 66 | p18 | p18
| 5F500 | 0000 | 67 | p17 | p17
| 5F500 | 0000 | 68 | gp68/66 | gp68/66
| 5F500 | 0000 | 69 | p52/51 | p52/51
| 5F500 | 0000 | 70 | p34/31 | p34/31
| 5F500 | 0000 | 71 | p24/25 | p24/25
| 5F500 | 0000 | 72 | p18/17 | p18/17
| 5F500 | 1430 | 00 | HIV-1
| 5F500 | 1430 | 51 | 判定 | judgement
| 5F500 | 1430 | 52 | gp160 | gp160
| 5F500 | 1430 | 53 | gp120/160 | gp120/160
| 5F500 | 1430 | 54 | gp110/120 | gp110/120
| 5F500 | 1430 | 55 | p68 | p68
| 5F500 | 1430 | 56 | p66 | p66
| 5F500 | 1430 | 57 | p55 | p55
| 5F500 | 1430 | 58 | p52 | p52
| 5F500 | 1430 | 59 | p51 | p51
| 5F500 | 1430 | 60 | gp41 | gp41
| 5F500 | 1430 | 61 | p40 | p40
| 5F500 | 1430 | 62 | p34 | p34
| 5F500 | 1430 | 63 | p31 | p31
| 5F500 | 1430 | 64 | p25 | p25
| 5F500 | 1430 | 65 | p24 | p24
| 5F500 | 1430 | 66 | p18 | p18
| 5F500 | 1430 | 67 | p17 | p17
| 5F500 | 1430 | 68 | gp68/66 | gp68/66
| 5F500 | 1430 | 69 | p52/51 | p52/51
| 5F500 | 1430 | 70 | p34/31 | p34/31
| 5F500 | 1430 | 71 | p24/25 | p24/25
| 5F500 | 1430 | 72 | p18/17 | p18/17
| 5F550 | 0000 | 00 | HIV-2
| 5F550 | 0000 | 51 | gp140 | gp140
| 5F550 | 0000 | 52 | gp105 | gp105
| 5F550 | 0000 | 53 | p68 | p68
| 5F550 | 0000 | 54 | p56 | p56
| 5F550 | 0000 | 55 | gp36 | gp36
| 5F550 | 0000 | 56 | p34 | p34
| 5F550 | 0000 | 57 | p26 | p26
| 5F550 | 0000 | 58 | p16 | p16
| 5F560 | 1430 | 00 | HIV-1+2 |  | (変更)+を全角から半角に変更
| 5F560 | 1430 | 51 | 判定 | judgement
| 5F560 | 1430 | 52 | HIV p24抗原 | HIV p24 antigen
| 5F560 | 1430 | 53 | HIV-1+2抗体 | HIV-1 & 2 antibody | (変更)英名+を&に変更
| 5F560 | 1430 | 54 | HIV-1抗体-判定 | HIV-1 antibody judgement
| 5F560 | 1430 | 55 | p31 | p31
| 5F560 | 1430 | 56 | gp160 | gp160
| 5F560 | 1430 | 57 | p24 | p24
| 5F560 | 1430 | 58 | gp41 | gp41
| 5F560 | 1430 | 59 | HIV-2抗体-判定 | HIV-2 antibody judgement
| 5F560 | 1430 | 60 | gp36 | gp36
| 5F560 | 1430 | 61 | gp140 | gp140
| 5F560 | 1550 | 00 | HIV-1+2 |  | (変更)+を全角から半角に変更
| 5F560 | 1550 | 51 | 判定 | judgement
| 5F560 | 1550 | 52 | HIV p24抗原 | HIV p24 antigen
| 5F560 | 1550 | 53 | HIV-1+2抗体 | HIV-1 & 2 antibody | (変更)英名+を&に変更
| 5F624 | 1410 | 00 | SARS-CoV-2+インフルエンザA・B+RSウイルス | SARS-CoV-2＆influenza virus type A・B＆resiratory syncytial virus
| 5F624 | 1410 | 51 | SARS-CoV-2 | SARS-CoV-2
| 5F624 | 1410 | 52 | インフルエンザウイルスA型 | influenza virus type A
| 5F624 | 1410 | 53 | インフルエンザウイルスB型 | influenza virus type B
| 5F624 | 1410 | 54 | RSウイルス | resiratory syncytial virus
| 5F624 | 1450 | 00 | SARS-CoV-2+インフルエンザA・B+RSウイルス | SARS-CoV-2＆influenza virus type A・B＆resiratory syncytial virus
| 5F624 | 1450 | 51 | SARS-CoV-2 | SARS-CoV-2
| 5F624 | 1450 | 52 | インフルエンザウイルスA型 | influenza virus type A
| 5F624 | 1450 | 53 | インフルエンザウイルスB型 | influenza virus type B
| 5F624 | 1450 | 54 | RSウイルス | resiratory syncytial virus
| 5F624 | 1450 | 55 | インフルエンザウイルスA・B型 | influenza virus type A/B
| 5F626 | 1410 | 00 | SARS-CoV-2+インフルエンザA・B | SARS-CoV-2＆influenza virus type A・B | (変更)+を全角から半角に変更
| 5F626 | 1410 | 51 | SARS-CoV-2 | SARS-CoV-2
| 5F626 | 1410 | 52 | インフルエンザウイルスA型 | influenza virus type A
| 5F626 | 1410 | 53 | インフルエンザウイルスB型 | influenza virus type B
| 5F626 | 1410 | 54 | インフルエンザウイルスA・B型 | influenza virus type A/B | (変更前)インフルエンザウイルス抗原 A・B型
| 5F626 | 1450 | 00 | SARS-CoV-2+インフルエンザA・B | SARS-CoV-2＆influenza virus type A・B | (変更)+を全角から半角に変更
| 5F626 | 1450 | 51 | SARS-CoV-2 | SARS-CoV-2
| 5F626 | 1450 | 52 | インフルエンザウイルスA型 | influenza virus type A
| 5F626 | 1450 | 53 | インフルエンザウイルスB型 | influenza virus type B
| 5F628 | 1410 | 00 | SARS-CoV-2+RSウイルス | SARS-CoV-2＆resiratory syncytial virus
| 5F628 | 1410 | 51 | SARS-CoV-2 | SARS-CoV-2
| 5F628 | 1410 | 52 | RSウイルス | resiratory syncytial virus
| 5F628 | 1450 | 00 | SARS-CoV-2+RSウイルス | SARS-CoV-2＆resiratory syncytial virus
| 5F628 | 1450 | 51 | SARS-CoV-2 | SARS-CoV-2
| 5F628 | 1450 | 52 | RSウイルス | resiratory syncytial virus
| 5F629 | 1450 | 00 | SARS-CoV-2 変異検出パネル
| 5F629 | 1450 | 51 | Ct値 | cycle threshold value
| 5F629 | 1450 | 52 | N501Y | N501Y
| 5F629 | 1450 | 53 | E484K | E484K
| 5F629 | 1450 | 54 | del69-70 | del69-70
| 5F630 | 0000 | 00 | ノロウイルス
| 5F630 | 0000 | 51 | genogroup 1 | genogroup 1
| 5F630 | 0000 | 52 | genogroup 2 | genogroup 2
| 5F640 | 1410 | 00 | ロタウイルス+アデノウイルス |  | (変更)+を全角から半角に変更
| 5F640 | 1410 | 51 | ロタウイルス | rotavirus
| 5F640 | 1410 | 52 | アデノウイルス | adenovirus
| 5F645 | 1410 | 00 | RSウイルス+アデノウイルス |  | (変更)+を全角から半角に変更
| 5F645 | 1410 | 51 | RSウイルス | resiratory syncytial virus
| 5F645 | 1410 | 52 | アデノウイルス | adenovirus
| 5F650 | 1410 | 00 | ノロウイルス+ロタウイルス |  | (変更)+を全角から半角に変更
| 5F650 | 1410 | 51 | ノロウイルス | norovirus
| 5F650 | 1410 | 52 | ロタウイルス | rotavirus
| 5F655 | 1410 | 00 | RSウイルス+ヒトメタニューモウイルス |  | (変更)+を全角から半角に変更
| 5F655 | 1410 | 51 | RSウイルス | resiratory syncytial virus
| 5F655 | 1410 | 52 | ヒトメタニューモウイルス | human metapneumovirus
| 5F800 | 0000 | 00 | MMRV-IgG抗体
| 5F800 | 0000 | 51 | 麻疹ウイルス-IgG 定量値(抗体価) | measles virus antibody-IgG, titer | (変更前)麻疹ウイルス-IgG 定量値
| 5F800 | 0000 | 52 | 麻疹ウイルス-IgG 判定 | measles virus antibody-IgG, judgement
| 5F800 | 0000 | 53 | ムンプスウイルス-IgG 定量値(抗体価) | mumps virus antibody-IgG, titer | (変更前)ムンプスウイルス-IgG 定量値
| 5F800 | 0000 | 54 | ムンプスウイルス-IgG 判定 | mumps virus antibody-IgG, judgement
| 5F800 | 0000 | 55 | 風疹ウイルス-IgG 定量値(抗体価) | rubella virus antibody-IgG, titer | (変更前)風疹ウイルス-IgG 定量値
| 5F800 | 0000 | 56 | 風疹ウイルス-IgG 判定 | rubella virus antibody-IgG, judgement
| 5F800 | 0000 | 57 | 水痘・帯状ヘルペスウイルス-IgG 定量値(抗体価) | varicella-zoster virus-IgG, titer | (変更前)水痘．帯状ヘルペスウイルス-IgG 定量値(抗体価)
| 5F800 | 0000 | 58 | 水痘・帯状ヘルペスウイルス-IgG 判定 | varicella-zoster virus-IgG, judgement | (変更前)水痘．帯状ヘルペスウイルス-IgG 判定
| 5F805 | 0000 | 00 | ToRC-IgG抗体
| 5F805 | 0000 | 51 | トキソプラズマ-IgG 定量値(抗体価) | Toxoplasma antibody-IgG, titer | (変更前)トキソプラズマ-IgG 定量値
| 5F805 | 0000 | 52 | トキソプラズマ-IgG 判定 | Toxoplasma antibody-IgG, judgement
| 5F805 | 0000 | 53 | 風疹ウイルス-IgG 定量値(抗体価) | rubella virus antibody-IgG, titer | (変更前)風疹ウイルス-IgG 定量値
| 5F805 | 0000 | 54 | 風疹ウイルス-IgG 判定 | rubella virus antibody-IgG, judgement
| 5F805 | 0000 | 55 | サイトメガロウイルス-IgG 定量値(抗体価) | cytomegalovirus antibody-IgG, titer | (変更前)サイトメガロウイルス-IgG 定量値
| 5F805 | 0000 | 56 | サイトメガロウイルス-IgG 判定 | cytomegalovirus antibody-IgG, judgement
| 5F806 | 0000 | 00 | ToRC-IgM抗体
| 5F806 | 0000 | 51 | トキソプラズマ-IgM 定量値(抗体価) | Toxoplasma antibody-IgM, titer | (変更前)トキソプラズマ-IgM 定量値
| 5F806 | 0000 | 52 | トキソプラズマ-IgM 判定 | Toxoplasma antibody-IgM, judgement
| 5F806 | 0000 | 53 | 風疹ウイルス-IgM 定量値(抗体価) | rubella virus antibody-IgM, titer | (変更前)風疹ウイルス-IgM 定量値
| 5F806 | 0000 | 54 | 風疹ウイルス-IgM 判定 | rubella virus antibody-IgM, judgement
| 5F806 | 0000 | 55 | サイトメガロウイルス-IgM 定量値(抗体価) | cytomegalovirus antibody-IgM, titer | (変更前)サイトメガロウイルス-IgM 定量値
| 5F806 | 0000 | 56 | サイトメガロウイルス-IgM 判定 | cytomegalovirus antibody-IgM, judgement
| 5F810 | 0000 | 00 | MMV-IgM抗体
| 5F810 | 0000 | 51 | 麻疹ウイルス-IgM 定量値(抗体価) | measles virus antibody-IgM, titer | (変更前)麻疹ウイルス-IgM 定量値
| 5F810 | 0000 | 52 | 麻疹ウイルス-IgM 判定 | measles virus antibody-IgM, judgement
| 5F810 | 0000 | 53 | ムンプスウイルス-IgM 定量値(抗体価) | mumps virus antibody-IgM, titer | (変更前)ムンプスウイルス-IgM 定量値
| 5F810 | 0000 | 54 | ムンプスウイルス-IgM 判定 | mumps virus antibody-IgM, judgement
| 5F810 | 0000 | 55 | 水痘・帯状ヘルペスウイルス-IgM 定量値(抗体価) | varicella-zoster virus-IgM, titer | (変更前)水痘．帯状ヘルペスウイルス-IgM 定量値
| 5F810 | 0000 | 56 | 水痘・帯状ヘルペスウイルス-IgM 判定 | varicella-zoster virus-IgM, judgement | (変更前)水痘．帯状ヘルペスウイルス-IgM 判定
| 5F815 | 0000 | 00 | 感染性ぶどう膜炎マルチスクリーニング | Infectious uveitis multiscreening
| 5F815 | 0000 | 51 | 単純ヘルペスウイルス１型 判定 | herpes simplex virus type 1, judgement
| 5F815 | 0000 | 52 | 単純ヘルペスウイルス１型 Cq値 | herpes simplex virus type 1, Threshold Cycle
| 5F815 | 0000 | 53 | 単純ヘルペスウイルス2型 判定 | herpes simplex virus type 2, judgement
| 5F815 | 0000 | 54 | 単純ヘルペスウイルス2型 Cq値 | herpes simplex virus type 2, Threshold Cycle
| 5F815 | 0000 | 55 | 水痘・帯状ヘルペスウイルス 判定 | varicella-zoster virus, judgement
| 5F815 | 0000 | 56 | 水痘・帯状ヘルペスウイルス Cq値 | varicella-zoster virus, Threshold Cycle
| 5F815 | 0000 | 57 | EBウイルス 判定 | Epstein-Barr virus, judgement
| 5F815 | 0000 | 58 | EBウイルス Cq値 | Epstein-Barr virus, Threshold Cycle
| 5F815 | 0000 | 59 | サイトメガロウイルス 判定 | cytomegalovirus, judgement
| 5F815 | 0000 | 60 | サイトメガロウイルス Cq値 | cytomegalovirus, Threshold Cycle
| 5F815 | 0000 | 61 | ヒトヘルペスウイルス6型 判定 | human herpes virus type 6, judgement
| 5F815 | 0000 | 62 | ヒトヘルペスウイルス6型 Cq値 | human herpes virus type 6, Threshold Cycle
| 5F815 | 0000 | 63 | HTLV-1 判定 | HTLV-1, judgement
| 5F815 | 0000 | 64 | HTLV-1 Cq値 | HTLV-1, Threshold Cycle
| 5F815 | 0000 | 65 | 梅毒 判定 | Treponema pallidum, judgement
| 5F815 | 0000 | 66 | 梅毒 Cq値 | Treponema pallidum, Threshold Cycle
| 5F815 | 0000 | 67 | トキソプラズマ 判定 | Toxoplasma, judgement
| 5F815 | 0000 | 68 | トキソプラズマ Cq値 | Toxoplasma, Threshold Cycle
| 5G010 | 0000 | 00 | 抗核抗体
| 5G010 | 0000 | 51 | 抗体価 | antibody titer
| 5G010 | 0000 | 52 | 型 | type
| 5G010 | 0000 | 53 | 均質型 | homogeneous
| 5G010 | 0000 | 54 | 辺縁型 | peripheral
| 5G010 | 0000 | 55 | 斑紋型 | speckled
| 5G010 | 0000 | 56 | 核小体型 | nucleolar
| 5G010 | 0000 | 57 | セントロメア/散在斑点型 | centromere/discrete-speckled | (変更前)散在斑点型
| 5G010 | 0000 | 58 | 細胞質型 | cytoplasmic
| 5G010 | 0000 | 59 | その他染色型1 | other type 1 | (変更前)その他
| 5G010 | 0000 | 60 | PCNA様 | PCNA-like | (変更前)PCNA型
| 5G010 | 0000 | 61 | 判定 | judgement
| 5G010 | 0000 | 62 | 稠密微細斑紋型 | dense fine speckled
| 5G010 | 0000 | 63 | 散在核内斑点/顆粒型 | discrete nuclear dots/granular
| 5G010 | 0000 | 64 | 核膜型 | nuclear envelope
| 5G010 | 0000 | 65 | 多形型 | pleomorphic
| 5G010 | 0000 | 66 | 有糸分裂型 | mitotic
| 5G010 | 0000 | 67 | DNAトポイソメラーゼⅠ様 | topoisomerase I-like
| 5G010 | 0000 | 68 | CENP-F様 | CENP-F-like
| 5G010 | 0000 | 69 | 微細斑紋型 | fine speckled
| 5G010 | 0000 | 70 | 粗大斑紋型 | large speckled
| 5G010 | 0000 | 71 | 多数の核内斑点型 | multiple nuclear dots
| 5G010 | 0000 | 72 | 少数の核内斑点型 | few nuclear dots
| 5G010 | 0000 | 73 | 均質核小体型 | homogeneous nucleolar
| 5G010 | 0000 | 74 | 塊状核小体型 | clumply nucleolar
| 5G010 | 0000 | 75 | 点状核小体型 | panctate nucleolar
| 5G010 | 0000 | 76 | 滑らかな核膜型 | smooth nuclear envelope
| 5G010 | 0000 | 77 | 点状核膜型 | panctate nuclear envelope
| 5G010 | 0000 | 78 | 細胞質線維型 | cytoplasmic fibrillar
| 5G010 | 0000 | 79 | 細胞質線維性線状型 | cytoplasmic fibrillar linear
| 5G010 | 0000 | 80 | 細胞質線維性糸状型 | cytoplasmic fibrillar filamentous
| 5G010 | 0000 | 81 | 細胞質線維性分節状型 | cytoplasmic fibrillar segmental
| 5G010 | 0000 | 82 | 細胞質散在斑紋型 | cytoplasmic speckled
| 5G010 | 0000 | 83 | 細胞質稠密微細斑紋型 | cytoplasmic dense fine speckled
| 5G010 | 0000 | 84 | 細胞質微細斑紋型 | cytoplasmic fine speckled
| 5G010 | 0000 | 85 | 細胞質散在斑点型/GW小体様 | cytoplasmic discrete dots/GW body-like
| 5G010 | 0000 | 86 | 細胞質網状型/AMA | cytoplasmic reticular/mitochondria-like
| 5G010 | 0000 | 87 | 極性型/ゴルジ様 | polar/Golgi-like
| 5G010 | 0000 | 88 | 桿状および輪状型 | rods and rings
| 5G010 | 0000 | 89 | 中心体型 | centrosome/centrioles
| 5G010 | 0000 | 90 | 紡錘糸型 | spindle fibers
| 5G010 | 0000 | 91 | NuMA様 | NuMA-like
| 5G010 | 0000 | 92 | 細胞間架橋型 | intercellular bridge
| 5G010 | 0000 | 93 | 有糸分裂期染色体外膜型 | mitotic chromosomal
| 5G010 | 0000 | 94 | NuMA-1 | NuMA-1
| 5G010 | 0000 | 95 | NuMA-2 | NuMA-2
| 5G010 | 0000 | 96 | その他染色型2 | other type 2
| 5G011 | 0000 | 00 | 抗核抗体(ANA)/ENAマルチプル検査 | ANA/ENA multiple assay
| 5G011 | 0000 | 51 | 抗核抗体-判定 | ANA/ENA multiple assay
| 5G011 | 0000 | 52 | 抗dsDNA抗体 | anti-nuclear antibody
| 5G011 | 0000 | 53 | 抗dsDNA抗体-判定 | anti-dsDNA antibody-judgement
| 5G011 | 0000 | 54 | 抗SS-A/Ro抗体-判定 | anti-Sjogren syndrome-A/Ro antibody-judgement
| 5G011 | 0000 | 55 | 抗SS-A(52kD)抗体 | anti-SS-A(52kD) antibody
| 5G011 | 0000 | 56 | 抗SS-A(52kD)抗体-判定 | anti-SS-A(52kD) antibody-judgement
| 5G011 | 0000 | 57 | 抗SS-A(60kD)抗体 | anti-SS-A(60kD) antibody
| 5G011 | 0000 | 58 | 抗SS-A(60kD)抗体-判定 | anti-SS-A(60kD) antibody-judgement
| 5G011 | 0000 | 59 | 抗SS-B/La抗体 | anti-Sjogren syndrome-B/La antibody
| 5G011 | 0000 | 60 | 抗SS-B/La抗体-判定 | anti-Sjogren syndrome-B/La antibody-judgement
| 5G011 | 0000 | 61 | 抗Sm抗体 | anti-Sm antibody
| 5G011 | 0000 | 62 | 抗Sm抗体-判定 | anti-Sm antibody-judgement
| 5G011 | 0000 | 63 | 抗RNP抗体-判定 | anti-ribonucleoprotein antibody-judgement | 抗U1-RNP抗体
| 5G011 | 0000 | 64 | 抗RNP(A)抗体 | anti-RNP(A) antibody
| 5G011 | 0000 | 65 | 抗RNP(A)抗体-判定 | anti-RNP(A) antibody-judgement
| 5G011 | 0000 | 66 | 抗RNP(68)抗体 | anti-RNP(68) antibody
| 5G011 | 0000 | 67 | 抗RNP(68)抗体-判定 | anti-RNP(68) antibody-judgement
| 5G011 | 0000 | 68 | 抗Scl-70抗体 | anti-Scl-70 antibody
| 5G011 | 0000 | 69 | 抗Scl-70抗体-判定 | anti-Scl-70 antibody-judgement
| 5G011 | 0000 | 70 | 抗Jo-1抗体 | anti-Jo-1 antibody
| 5G011 | 0000 | 71 | 抗Jo-1抗体-判定 | anti-Jo-1 antibody-judgement
| 5G011 | 0000 | 72 | 抗セントロメアB抗体 | anti-centromere antibody
| 5G011 | 0000 | 73 | 抗セントロメアB抗体-判定 | anti-centromere antibody-judgement
| 5G011 | 0000 | 74 | 抗RNP抗体 | anti-ribonucleoprotein antibody | 抗U1-RNP抗体
| 5G011 | 0000 | 75 | 抗SS-A/Ro抗体 | anti-Sjogren syndrome-A/Ro antibody
| 5G011 | 0000 | 76 | 抗フィブリラリン抗体 | anti fibrillarin antibody
| 5G011 | 0000 | 77 | 抗フィブリラリン抗体-判定 | anti fibrillarin antibody-judgement
| 5G011 | 0000 | 78 | 抗リボソームＰ抗体 | anti ribosomal P antibody
| 5G011 | 0000 | 79 | 抗リボソームＰ抗体-判定 | anti ribosomal P antibody-judgement
| 5G011 | 0000 | 80 | 抗PM-Scl抗体 | anti-PM-Scl antibody
| 5G011 | 0000 | 81 | 抗PM-Scl抗体-判定 | anti-PM-Scl antibody-judgement
| 5G011 | 0000 | 82 | 抗PCNA抗体 | anti-PCNA antibody
| 5G011 | 0000 | 83 | 抗PCNA抗体-判定 | anti-PCNA antibody-judgement
| 5G011 | 0000 | 84 | 抗Mi-2抗体 | anti-Mi-2 antibody
| 5G011 | 0000 | 85 | 抗Mi-2抗体-判定 | anti-Mi-2 antibody-judgement
| 5G061 | 0000 | 00 | 抗ENA抗体プロファイル
| 5G061 | 0000 | 51 | 抗Sm抗体 | anti Sm antibody
| 5G061 | 0000 | 52 | 抗U1-RNP抗体 | anti U1-RNP antibody
| 5G061 | 0000 | 53 | 抗U2-RNP抗体 | anti U2-RNP antibody
| 5G061 | 0000 | 54 | 抗U3-RNP抗体 | anti U3-RNP antibody
| 5G061 | 0000 | 55 | 抗7-2RNP抗体 | anti 7-2 RNP antibody
| 5G061 | 0000 | 56 | 抗SS-A抗体 | anti SS-A antibody
| 5G061 | 0000 | 57 | 抗SS-B抗体 | anti SS-B antibody
| 5G061 | 0000 | 58 | 抗Jo-1抗体 | anti Jo-1 antibody
| 5G061 | 0000 | 59 | 抗SRP抗体 | anti SRP antibody
| 5G061 | 0000 | 60 | 抗リボゾーム抗体 | anti ribosomal antibody
| 5G061 | 0000 | 61 | その他1 | other 1
| 5G061 | 0000 | 62 | その他2 | other 2
| 5G075 | 0000 | 00 | 抗SS-A，SS-B抗体
| 5G075 | 0000 | 51 | 抗SS-A抗体 | anti SS-A antibody
| 5G075 | 0000 | 52 | 抗SS-B抗体 | anti SS-B antibody
| 5G181 | 0000 | 00 | 抗ミトコンドリア抗体・抗平滑筋抗体
| 5G181 | 0000 | 51 | 抗ミトコンドリア抗体 | anti-mitochondria antibody
| 5G181 | 0000 | 52 | 抗ミトコンドリア抗体-判定 | anti-mitochondria antibody-judgement
| 5G181 | 0000 | 53 | 抗平滑筋抗体 | anti-smooth muscle antibody
| 5G181 | 0000 | 54 | 抗平滑筋抗体-判定 | anti-smooth muscle antibody-judgement
| 5G351 | 0000 | 00 | 抗下垂体細胞質抗体
| 5G351 | 0000 | 51 | 呼吸前 前葉 | pre breathing, auterior
| 5G351 | 0000 | 52 | 呼吸前 中葉 | pre breathing, intermediate lobe
| 5G351 | 0000 | 53 | 呼吸後 前葉 | post breathing, auterior
| 5G351 | 0000 | 54 | 呼吸後 中葉 | post breathing, intermediate lobe
| 5G360 | 0000 | 00 | 抗インスリン抗体
| 5G360 | 0000 | 51 | 結合率 | binding rate
| 5G360 | 0000 | 52 | 濃度 | concentration
| 5G395 | 0000 | 00 | 抗表皮自己抗体
| 5G395 | 0000 | 51 | 抗体価 | titer
| 5G395 | 0000 | 52 | 抗デスモグレイン抗体 | anti desmoglein antibody | (変更前)上皮細胞間抗体
| 5G395 | 0000 | 53 | 抗表皮基底膜部抗体 | anti basement membranes antibody | (変更前)基底膜抗体
| 5G400 | 0000 | 00 | 抗ミエリン抗体
| 5G400 | 0000 | 51 | IgG | IgG
| 5G400 | 0000 | 52 | IgA | IgA
| 5G400 | 0000 | 53 | IgM | IgM
| 5G400 | 0000 | 54 | IgG 判定 | IgG, judgement
| 5G400 | 0000 | 55 | IgA 判定 | IgA, judgement
| 5G400 | 0000 | 56 | IgM 判定 | IgM, judgement
| 5G500 | 0000 | 00 | ループスアンチコアグラント
| 5G500 | 0000 | 51 | 結果 | result
| 5G500 | 0000 | 52 | 未希釈PT | undiluted PT
| 5G500 | 0000 | 53 | 希釈PT | diluted PT
| 5G500 | 0000 | 54 | PT比 | PT ratio
| 5G500 | 0000 | 55 | dRVVT スクリーン比 | dRVVT screen
| 5G500 | 0000 | 56 | dRVVT コンファーム比 | dRVVT confirm
| 5G500 | 0000 | 57 | dRVVT比 | dRVVT ratio
| 5G501 | 0000 | 00 | ループスアンチコアグラント(希釈ラッセル蛇毒時間法)
| 5G501 | 0000 | 51 | T1/T2比 | T1/T2 ratio
| 5G501 | 0000 | 52 | T1 | T1
| 5G501 | 0000 | 53 | T2 | T2
| 5G502 | 0000 | 00 | ループスアンチコアグラント(リン脂質中和法)
| 5G502 | 0000 | 51 | T1-T2 | T1-T2
| 5G502 | 0000 | 52 | T1 | T1
| 5G502 | 0000 | 53 | T2 | T2
| 5G502 | 0000 | 54 | T1/T2比 | T1/T2 ratio
| 5G502 | 0000 | 55 | SCT スクリーン比 | SCT screen
| 5G502 | 0000 | 56 | SCT コンファーム比 | SCT confirm
| 5G502 | 0000 | 57 | SCT比 | SCT ratio
| 5G519 | 0000 | 00 | 抗リン脂質抗体パネル検査
| 5G519 | 0000 | 51 | 抗カルジオリピン抗体 IgG | anti-cardiolipin IgG antibody
| 5G519 | 0000 | 52 | 抗カルジオリピン抗体 IgM | anti-cardiolipin IgM antibody
| 5G519 | 0000 | 53 | 抗β2グリコプロテイン1抗体-IgG | anti-beta-2 glycoprotein 1 IgG antibody
| 5G519 | 0000 | 54 | 抗β2グリコプロテイン1抗体-IgM | anti-beta-2 glycoprotein 1 IgM antibody
| 5G519 | 0000 | 55 | 抗カルジオリピン抗体 IgG-判定 | anti-cardiolipin IgG antibody-judgement
| 5G519 | 0000 | 56 | 抗β2グリコプロテイン1抗体-IgG‐判定 | anti-beta-2 glycoprotein 1 IgG antibody-judgement
| 5G519 | 0000 | 57 | 抗カルジオリピン抗体 IgM-判定 | anti-cardiolipin IgM antibody-judgement
| 5G519 | 0000 | 58 | 抗β2グリコプロテイン1抗体-IgM－判定 | anti-beta-2 glycoprotein 1 IgM antibody-judgement
| 5G535 | 0000 | 00 | 抗リンパ球抗体
| 5G535 | 0000 | 51 | 抗HLA classⅠ抗体 | anti HLA antibody classⅠ
| 5G535 | 0000 | 52 | 抗HLA classⅡ抗体 | anti HLA antibody classⅡ
| 5G535 | 0000 | 53 | MICA抗体 | anti MICA antibody
| 5G550 | 0000 | 00 | ANCA | ANCA
| 5G550 | 0000 | 51 | C-ANCA判定 | cytoplasmic-anti neutrophil cytoplasmic antibody, judgement | (変更前)C-ANCA
| 5G550 | 0000 | 52 | P-ANCA判定 | perinuclear-anti neutrophil cytoplasmic antibody, judgement | (変更前)P-ANCA
| 5G550 | 0000 | 53 | C-ANCA抗体価 | cytoplasmic-anti neutrophil cytoplasmic antibody, titer
| 5G550 | 0000 | 54 | P-ANCA抗体価 | perinuclear-anti neutrophil cytoplasmic antibody, titer
| 5G550 | 0000 | 55 | 総合判定 | judgement
| 5G553 | 0000 | 00 | MPO-ANCA/PR3-ANCA/抗GBM抗体
| 5G553 | 0000 | 51 | MPO-ANCA | myeloperoxidase anti-neutrophil cytoplasmic antibody
| 5G553 | 0000 | 52 | PR3-ANCA | proteinase 3 anti-neutrophil cytoplasmic antibody
| 5G553 | 0000 | 53 | 抗GBM抗体 | anti-glomerular basement membrane antibody
| 5G802 | 0000 | 00 | スルファチド自己抗体
| 5G802 | 0000 | 51 | IgG | IgG
| 5G802 | 0000 | 52 | IgM | IgM
| 5H015 | 0000 | 00 | α-D-N-アセチルガラクトサミニルトランスフェラーゼ，α-D-ガラクトシルトランスフェラーゼ
| 5H015 | 0000 | 51 | A-トランスフェラーゼ活性 | A-transferase titer
| 5H015 | 0000 | 52 | A-トランスフェラーゼ活性クラス | A-transferase titer, classified
| 5H015 | 0000 | 53 | B-トランスフェラーゼ活性 | B-transferase titer
| 5H015 | 0000 | 54 | B-トランスフェラーゼ活性クラス | B-transferase titer, classified
| 5H130 | 0000 | 00 | モノスペシフィクCoombs試験
| 5H130 | 0000 | 51 | IgG | IgG
| 5H130 | 0000 | 52 | C3b/C3d | C3b/C3d
| 5H130 | 0000 | 53 | C3d | C3d
| 5H130 | 0000 | 54 | IgA | IgA
| 5H130 | 0000 | 55 | IgM | IgM
| 5H130 | 0000 | 56 | C4 | C4
| 5H131 | 0000 | 00 | 直接モノスペシフィクCoombs試験
| 5H131 | 0000 | 51 | IgG | IgG
| 5H131 | 0000 | 52 | C3b/C3d | C3b/C3d
| 5H131 | 0000 | 53 | C3d | C3d
| 5H131 | 0000 | 54 | IgA | IgA
| 5H131 | 0000 | 55 | IgM | IgM
| 5H131 | 0000 | 56 | C4 | C4
| 5I020 | 0000 | 00 | T細胞・B細胞百分率
| 5I020 | 0000 | 51 | T細胞 | T cell
| 5I020 | 0000 | 52 | B細胞 | B cell
| 5I7xx | 0000 | 00 | Two-colorリンパ球サブセット検査
| 5I7xx | 0000 | 51 | (+)×(+) | (+)×(+) | (変更)+を全角から半角に変更
| 5I7xx | 0000 | 52 | (+)×(－) | (+)×(－) | (変更)+を全角から半角に変更
| 5I7xx | 0000 | 53 | (－)×(+) | (－)×(+) | (変更)+を全角から半角に変更
| 5I7xx | 0000 | 54 | (－)×(－) | (－)×(－)
| 5I7xx | 0000 | 55 | bright | bright
| 5I7xx | 0000 | 56 | dull | dull
| 5I8xx | 0000 | 00 | Three-Colorリンパ球サブセット検査
| 5I8xx | 0000 | 51 | (+)×(+)×(+) | (+)×(+)×(+) | (変更)+を全角から半角に変更
| 5I8xx | 0000 | 52 | (+)×(+)×(－) | (+)×(+)×(－) | (変更)+を全角から半角に変更
| 5I8xx | 0000 | 53 | (+)×(－)×(+) | (+)×(－)×(+) | (変更)+を全角から半角に変更
| 5I8xx | 0000 | 54 | (+)×(－)×(－) | (+)×(－)×(－) | (変更)+を全角から半角に変更
| 5I8xx | 0000 | 55 | (－)×(+)×(+) | (－)×(+)×(+) | (変更)+を全角から半角に変更
| 5I8xx | 0000 | 56 | (－)×(+)×(－) | (－)×(+)×(－) | (変更)+を全角から半角に変更
| 5I8xx | 0000 | 57 | (－)×(－)×(+) | (－)×(－)×(+) | (変更)+を全角から半角に変更
| 5I8xx | 0000 | 58 | (－)×(－)×(－) | (－)×(－)×(－)
| 5L5xx | 0000 | 00 | 抗原特異的CTL
| 5L5xx | 0000 | 51 | /リンパ球 | /lymph cell
| 5L5xx | 0000 | 52 | /CD8(+) | /CD8(+)
| 6B073 | 0000 | 00 | 溶連菌群別
| 6B073 | 0000 | 51 | 判定 | judgement
| 6B073 | 0000 | 52 | A群 | group A
| 6B073 | 0000 | 53 | B群 | group B
| 6B073 | 0000 | 54 | C群 | group C
| 6B073 | 0000 | 55 | D群 | group D
| 6B073 | 0000 | 56 | F群 | group F
| 6B073 | 0000 | 57 | G群 | group G
| 6B081 | 0000 | 00 | 髄膜炎起因菌莢膜抗原
| 6B081 | 0000 | 51 | H. influenzae b型, N. meningitidis A・B・C群, E. coli K1 | H. influenzae type b, N. meningitidis group A/B/C, E. coli K1
| 6B081 | 0000 | 52 | Streptococcus pneumoniae | Streptococcus pneumoniae
| 6B081 | 0000 | 53 | Streptococcus B群 | Streptococcus group B
| 6B612 | 0000 | 00 | 核酸検出(メチシリン耐性黄色ブドウ球菌) |  | 結果名の「同定」を「検出」に変更。
| 6B612 | 0000 | 51 | nuc A | nuc A
| 6B612 | 0000 | 52 | mec A | mec A
| 6B612 | 0000 | 53 | spa | spa
| 6B612 | 0000 | 54 | SCCmec | SCCmec
| 6B612 | 0000 | 55 | 判定 | judgement
| 6B613 | 0000 | 00 | 核酸検出(ヘリコバクター・ピロリ) |  | 結果名の「同定」を「検出」に変更。
| 6B613 | 0000 | 51 | 判定 | judgement
| 6B613 | 0000 | 52 | 23S rRNA遺伝子ドメインV領域変異 | 23S rRNA domain V mutation
| 6B615 | 0000 | 00 | 核酸検出(淋菌，クラミジア・トラコマティス) |  | 、を,に変更。結果名の「同定」を「検出」に変更。
| 6B615 | 0000 | 51 | 淋菌 | N. gonorrhoeae
| 6B615 | 0000 | 52 | クラミジア・トラコマティス | Chlamydia trachomatis
| 6B617 | 0000 | 00 | 核酸検出(マイコプラズマ・ジェニタリウム) | genetic detection ,Mycoplasma genitalium
| 6B617 | 0000 | 51 | マイコプラズマ・ジェニタリウムDNA | Mycoplasma genitalium DNA
| 6B617 | 0000 | 52 | 23S rRNA遺伝子変異 | 23S rRNA mutation
| 6B618 | 0000 | 00 | 核酸検出(百日咳菌，レジオネラ菌，マイコプラズマ・ニューモニエ) | genetic detection, Bordetella pertussis,Legionella,Mycoplasma pneumoniae | 、を,に変更。結果名の「同定」を「検出」に変更。
| 6B618 | 0000 | 51 | 百日咳菌 | Bordetella pertussis
| 6B618 | 0000 | 52 | レジオネラ菌 | Legionella
| 6B618 | 0000 | 53 | マイコプラズマ・ニューモニエ | Mycoplasma pneumoniae
| 6B621 | 0000 | 00 | 核酸検出(非定型抗酸菌) |  | 結果名の「同定」を「検出」に変更。
| 6B621 | 0000 | 51 | M. avium | M. avium
| 6B621 | 0000 | 52 | M. intracellulare | M. intracellulare
| 6B621 | 0000 | 53 | M. kansasii | M. kansasii
| 6B622 | 0000 | 00 | 核酸検出(結核菌rpoB遺伝子) |  | 結果名の「同定」を「検出」に変更。
| 6B622 | 0000 | 51 | 判定 | judgement
| 6B622 | 0000 | 52 | TB | TB
| 6B622 | 0000 | 53 | S1 | S1
| 6B622 | 0000 | 54 | S2 | S2
| 6B622 | 0000 | 55 | S3 | S3
| 6B622 | 0000 | 56 | S4 | S4
| 6B622 | 0000 | 57 | S5 | S5
| 6B622 | 0000 | 58 | R2 | R3
| 6B622 | 0000 | 59 | R4a | R5a
| 6B622 | 0000 | 60 | R4b | R5b
| 6B622 | 0000 | 61 | R5 | R6
| 6B622 | 0000 | 62 | コントロール | control
| 6B623 | 0000 | 00 | 核酸検出(結核菌pncA遺伝子) |  | 結果名の「同定」を「検出」に変更。
| 6B623 | 0000 | 51 | pncA | pncA
| 6B623 | 0000 | 52 | 判定 | judgement
| 6B624 | 0000 | 00 | 核酸検出(結核菌inhA, fabG1, katG遺伝子) |  | 結果名の「同定」を「検出」に変更。
| 6B624 | 0000 | 51 | inhA | inhA
| 6B624 | 0000 | 52 | fabG1 | fabG1
| 6B624 | 0000 | 53 | katG | katG
| 6B624 | 0000 | 54 | 判定 | judgement
| 6B625 | 0000 | 00 | 核酸検出(結核菌inhA, mabA, katG遺伝子) |  | 結果名の「同定」を「検出」に変更。
| 6B625 | 0000 | 51 | inhA | inhA
| 6B625 | 0000 | 52 | mabA | mabA
| 6B625 | 0000 | 53 | katG | katG
| 6B625 | 0000 | 54 | 判定 | judgement
| 6B626 | 0000 | 00 | 核酸検出(結核菌群・非定型抗酸菌) |  | 結果名の「同定」を「検出」に変更。
| 6B626 | 0000 | 51 | 結核菌群 | M. tuberculosis complex
| 6B626 | 0000 | 52 | M. avium | M. avium
| 6B626 | 0000 | 53 | M. intracellulare | M. intracellulare
| 6B627 | 0000 | 00 | 核酸検出(結核菌rpoB,katG,inhA遺伝子) |  | 結果名の「同定」を「検出」に変更。
| 6B627 | 0000 | 51 | rpoB | rpoB
| 6B627 | 0000 | 52 | katG | katG
| 6B627 | 0000 | 53 | inhA | inhA
| 6B627 | 0000 | 54 | INH耐性 | INH-resistant, judgement
| 6B627 | 0000 | 55 | RIF耐性 | RIF-resistant, judgement
| 6B638 | 0000 | 00 | 核酸検出(百日咳菌・パラ百日咳菌) | genetic detection, Bordetella pertussis/Bordetella parapertussis | 結果名の「同定」を「検出」に変更。
| 6B638 | 0000 | 51 | 百日咳菌 | Bordetella pertussis
| 6B638 | 0000 | 52 | パラ百日咳菌 | Bordetella parapertussis
| 6B642 | 0000 | 00 | 核酸検出 (クロストリジオイデス・ディフィシル) |  | 結果名の「同定」を「検出」に変更。
| 6B642 | 0000 | 51 | トキシンB遺伝子 | toxin B gene
| 6B642 | 0000 | 52 | 027型様強毒株 | type 027-like super-vilurent strain
| 6B642 | 0000 | 53 | バイナリー・トキシン遺伝子 | binary toxin gene
| 6B642 | 0000 | 54 | 変異型tcdC遺伝子 | mutant tcdC gene
| 6B643 | 0000 | 00 | 核酸検出(トリコモナス,マイコプラズマ・ジェニタリウム) | genetic detection, Trichomonas/Mycoplasma genitalium | 結果名の「同定」を「検出」に変更。
| 6B643 | 0000 | 51 | トリコモナス | Trichomonas
| 6B643 | 0000 | 52 | マイコプラズマ・ジェニタリウム | Mycoplasma genitalium
| 6B645 | 0000 | 00 | 核酸検出(淋菌，クラミジア・トラコマティス，トリコモナス，マイコプラズマ・ジェニタリウム)
| 6B645 | 0000 | 51 | 淋菌 | Neisseria gonorrhoeae
| 6B645 | 0000 | 52 | クラミジア・トラコマティス | Chlamydia trachomatis
| 6B645 | 0000 | 53 | トリコモナス | Trichomonas
| 6B645 | 0000 | 54 | マイコプラズマ・ジェニタリウム | Mycoplasma genitalium
| 6B649 | 0000 | 00 | 核酸検出(胃腸炎病原体)
| 6B649 | 0000 | 51 | カンピロバクター属 | Campylobacter spp
| 6B649 | 0000 | 52 | クロストリジオイデス・ディフィシル トキシンA/B | Clostridioides difficile toxin A/B
| 6B649 | 0000 | 53 | プレジオモナス・シゲロイデス | Plesiomonas shigelloides
| 6B649 | 0000 | 54 | サルモネラ属 | Salmonella spp
| 6B649 | 0000 | 55 | ビブリオ属 | Vibrio spp
| 6B649 | 0000 | 56 | コレラ菌 | Vibrio cholerae
| 6B649 | 0000 | 57 | エルシニア・エンテロコリチカ | Yersinia enterocolitica
| 6B649 | 0000 | 58 | 腸管凝集性大腸菌(EAEC) | enteroaggregative E. coli (EAEC)
| 6B649 | 0000 | 59 | 腸管病原性大腸菌(EPEC) | enteropathogenic E. coli (EPEC)
| 6B649 | 0000 | 60 | 腸管毒素原性大腸菌(ETEC) LT/ET | enterotoxigenic E. coli (ETEC)-LT/ET
| 6B649 | 0000 | 61 | 志賀毒素産生性大腸菌(STEC) Stx1/Stx2 | Shiga-like toxin-producing E. coli (STEC) -Stx1/Stx2
| 6B649 | 0000 | 62 | 大腸菌157 | E. coli O157
| 6B649 | 0000 | 63 | 赤痢菌/腸管侵入性大腸菌(EIEC) | Shigella/enteroinvasive E. coli (EIEC)]
| 6B649 | 0000 | 64 | アデノウイルス 40/41型 | Adenovirus type 40/41
| 6B649 | 0000 | 65 | アストロウイルス | Astrovirus
| 6B649 | 0000 | 66 | ノロウイルス GⅠ/GⅡ | Norovirus GⅠ/GⅡ
| 6B649 | 0000 | 67 | ロタウイルスA | Rotavirus A
| 6B649 | 0000 | 68 | サポウイルス GⅠ/GⅡ/GⅣ/GⅤ | Sapovirus GⅠ/GⅡ/GⅣ/GV
| 6B649 | 0000 | 69 | クリプトスポリジウム | Cryptosporidium
| 6B649 | 0000 | 70 | サイクロスポラ・ケイタネンシス | Cyclospora caytanensis
| 6B649 | 0000 | 71 | 赤痢アメーバ | Entamoeba histolytica
| 6B649 | 0000 | 72 | ランブル鞭毛虫 | Giardia lamblia
| 6B650 | 0000 | 00 | 核酸検出(グラム陽性菌・薬剤耐性遺伝子) |  | 結果名の「同定」を「検出」に変更。
| 6B650 | 0000 | 51 | Staphylococcus属 | Staphylococcus sp.
| 6B650 | 0000 | 52 | Staphylococcus aureus | Staphylococcus aureus
| 6B650 | 0000 | 53 | Staphylococcus epidermidis | Staphylococcus epidermidis
| 6B650 | 0000 | 54 | Staphylococcus lugdunensis | Staphylococcus lugdunensis
| 6B650 | 0000 | 55 | Streptococcus属 | Streptococcus sp.
| 6B650 | 0000 | 56 | Streptococcus pneumoniae | Streptococcus pneumoniae
| 6B650 | 0000 | 57 | Streptococcus pyogenes | Streptococcus pyogenes
| 6B650 | 0000 | 58 | Streptococcus agalactiae | Streptococcus agalactiae
| 6B650 | 0000 | 59 | Streptococcus anginosusグループ | Streptococcus anginosus group
| 6B650 | 0000 | 60 | Enterococcus faecalis | Enterococcus faecalis
| 6B650 | 0000 | 61 | Enterococcus faecium | Enterococcus faecium
| 6B650 | 0000 | 62 | Listeria属 | Listeria sp.
| 6B650 | 0000 | 63 | mecA遺伝子 | mecA gene
| 6B650 | 0000 | 64 | vanA遺伝子 | vanA gene
| 6B650 | 0000 | 65 | vanB遺伝子 | vanB gene
| 6B651 | 0000 | 00 | 核酸検出(グラム陰性菌・薬剤耐性遺伝子) |  | 結果名の「同定」を「検出」に変更。
| 6B651 | 0000 | 51 | Acinetobacter属 | Acinetobacter sp.
| 6B651 | 0000 | 52 | Citrobacter属 | Citrobacter sp.
| 6B651 | 0000 | 53 | Enterobacter属 | Enterobacter sp.
| 6B651 | 0000 | 54 | Proteus属 | Proteus sp.
| 6B651 | 0000 | 55 | Escherichia coli | Escherichia coli
| 6B651 | 0000 | 56 | Klebsiella pneumoniae/Klebsiella variicola | Klebsiella pneumoniae/Klebsiella variicola
| 6B651 | 0000 | 57 | Klebsiella oxytoca | Klebsiella oxytoca
| 6B651 | 0000 | 58 | Pseudomonas aeruginosa | Pseudomonas aeruginosa
| 6B651 | 0000 | 59 | Serratia marcescens | Serratia marcescens
| 6B651 | 0000 | 60 | CTX-M遺伝子 | CTX-M gene
| 6B651 | 0000 | 61 | KPC遺伝子 | KPC gene
| 6B651 | 0000 | 62 | NDM遺伝子 | NDM gene
| 6B651 | 0000 | 63 | VIM遺伝子 | VIM gene
| 6B651 | 0000 | 64 | IMP遺伝子 | IMP gene
| 6B651 | 0000 | 65 | OXA遺伝子 | OXA gene
| 6B652 | 0000 | 00 | 核酸検出(グラム陽性菌・グラム陰性菌・酵母様真菌・薬剤耐性遺伝子) |  | 結果名の「同定」を「検出」に変更。
| 6B652 | 0000 | 51 | Enterococcus属 | Enterococcus sp.
| 6B652 | 0000 | 52 | Listeria monocytogenes | Listeria monocytogenes | (変更前)Listeria monocytogens
| 6B652 | 0000 | 53 | Staphlococcus属 | Staphlococcus sp.
| 6B652 | 0000 | 54 | Staphylococcus aureus | Staphylococcus aureus
| 6B652 | 0000 | 55 | Streptococcus属 | Streptococcus sp.
| 6B652 | 0000 | 56 | Streptococcus agalactiae(Group B Streptococcus) | Streptococcus agalactiae(Group B Streptococcus) | (変更前)Streptococcus agalactiae
| 6B652 | 0000 | 57 | Streptococcus pneumoniae | Streptococcus pneumoniae
| 6B652 | 0000 | 58 | Streptococcus pyogenes(Group A Streptococcus) | Streptococcus pyogenes(Group A Streptococcus) | (変更前)Streptococcus pyogenes
| 6B652 | 0000 | 59 | Acinetobacter baumannii | Acinetobacter baumannii | (備考追加)Acinetobacter calcoaceticus-baumannii complex
| 6B652 | 0000 | 60 | Enterobacteriaceae/Enterobacterales | Enterobacteriaceae/Enterobacterales | (変更前)Enterobacteriaceae
| 6B652 | 0000 | 61 | Enterobacter cloacae complex | Enterobacter cloacae complex
| 6B652 | 0000 | 62 | Escherichia coli | Escherichia coli
| 6B652 | 0000 | 63 | Klebsiella oxytoca | Klebsiella oxytoca
| 6B652 | 0000 | 64 | Klebsiella pneumoniae | Klebsiella pneumoniae | (備考追加)Klebsiella pneumoniae group
| 6B652 | 0000 | 65 | Proteus 属 | Proteus sp.
| 6B652 | 0000 | 66 | Serratia marcescens | Serratia marcescens
| 6B652 | 0000 | 67 | Haemophilus influenzae | Haemophilus influenzae
| 6B652 | 0000 | 68 | Neisseria meningitidis | Neisseria meningitidis
| 6B652 | 0000 | 69 | Pseudomonas aeruginosa | Pseudomonas aeruginosa
| 6B652 | 0000 | 70 | Candida albicans | Candida albicans
| 6B652 | 0000 | 71 | Candida glabrata | Candida glabrata
| 6B652 | 0000 | 72 | Candida krusei | Candida krusei
| 6B652 | 0000 | 73 | Candida parapsilosis | Candida parapsilosis
| 6B652 | 0000 | 74 | Candida tropicalis | Candida tropicalis
| 6B652 | 0000 | 75 | mecA遺伝子 | mecA gene
| 6B652 | 0000 | 76 | vanA/B遺伝子 | vanA/B gene
| 6B652 | 0000 | 77 | KPC遺伝子 | KPC gene
| 6B652 | 0000 | 78 | mecA/C and MREJ(MRSA)遺伝子 | mecA/C and MREJ(MRSA) gene
| 6B652 | 0000 | 79 | mecA/C遺伝子 | mecA/C gene
| 6B652 | 0000 | 80 | OXA-48-like遺伝子 | OXA-48-like gene
| 6B652 | 0000 | 81 | CTX-M遺伝子 | CTX-M gene
| 6B652 | 0000 | 82 | IMP遺伝子 | IMP gene
| 6B652 | 0000 | 83 | NDM遺伝子 | NDM gene
| 6B652 | 0000 | 84 | VIM遺伝子 | VIM gene
| 6B652 | 0000 | 85 | mcr-1遺伝子 | mcr-1 gene
| 6B652 | 0000 | 86 | Enterococcus faecalis | Enterococcus faecalis
| 6B652 | 0000 | 87 | Enterococcus faecium | Enterococcus faecium
| 6B652 | 0000 | 88 | Staphylococcus epidermidis | Staphylococcus epidermidis
| 6B652 | 0000 | 89 | Staphylococcus lugdunensis | Staphylococcus lugdunensis
| 6B652 | 0000 | 90 | Bacteroides fragilis | Bacteroides fragilis
| 6B652 | 0000 | 91 | Klebsiella aerogenes | Klebsiella aerogenes
| 6B652 | 0000 | 92 | Salmonella属 | Salmonella sp.
| 6B652 | 0000 | 93 | Stenotrophomonas maltophilia | Stenotrophomonas maltophilia
| 6B652 | 0000 | 94 | Candida auris | Candida auris
| 6B652 | 0000 | 95 | Cryptococcus neoformans/gattii | Cryptococcus neoformans/gattii
| 6B652 | 0000 | 96 | Anaerococcus prevotii/vaginalis | Anaerococcus prevotii/vaginalis
| 6B652 | 0000 | 97 | Clostridium perfringens | Clostridium perfringens
| 6B652 | 0000 | 98 | Cutibacterium avidum/granulosum | Cutibacterium avidum/granulosum
| 6B652 | 0000 | 99 | Finegoldia magna | Finegoldia magna
| 6B652 | 0000 | 01 | Parvimonas micra | Parvimonas micra
| 6B652 | 0000 | 02 | Peptoniphilus属 | Peptoniphilus sp.
| 6B652 | 0000 | 03 | Peptostreptococcus anaerobius | Peptostreptococcus anaerobius
| 6B652 | 0000 | 04 | Citrobacter属 | Citrobacter sp.
| 6B652 | 0000 | 05 | Kingella kingae | Kingella kingae
| 6B652 | 0000 | 06 | Morganella morganii | Morganella morganii
| 6B652 | 0000 | 07 | Neisseria gonorrhoeae | Neisseria gonorrhoeae
| 6B652 | 0000 | 08 | Candida属 | Candida sp.
| 6B653 | 0000 | 00 | 核酸検出(一般細菌・ウイルス) |  | 結果名の「同定」を「検出」に変更。
| 6B653 | 0000 | 51 | アデノウイルス | adenovirus
| 6B653 | 0000 | 52 | インフルエンザウイルスA型 | influenza virus type A
| 6B653 | 0000 | 53 | インフルエンザウイルスA型 H1 | influenza virus type A, H1
| 6B653 | 0000 | 54 | インフルエンザウイルスA型 H3 | influenza virus type A, H3
| 6B653 | 0000 | 55 | インフルエンザウイルスA型 H1-2009 | influenza virus type A, H1-2009
| 6B653 | 0000 | 56 | インフルエンザウイルスB型 | influenza virus type B
| 6B653 | 0000 | 57 | パラインフルエンザウイルス1型 | parainfluenza virus type 1
| 6B653 | 0000 | 58 | パラインフルエンザウイルス2型 | parainfluenza virus type 2
| 6B653 | 0000 | 59 | パラインフルエンザウイルス3型 | parainfluenza virus type 3
| 6B653 | 0000 | 60 | パラインフルエンザウイルス4型 | parainfluenza virus type 4
| 6B653 | 0000 | 61 | RSウイルス | respiratory syncytial virus
| 6B653 | 0000 | 62 | コロナウイルス 229E | coronavirus 229E
| 6B653 | 0000 | 63 | コロナウイルス HKU1 | coronavirus HKU1
| 6B653 | 0000 | 64 | コロナウイルス NL63 | coronavirus NL63
| 6B653 | 0000 | 65 | コロナウイルス OC43 | coronavirus OC43
| 6B653 | 0000 | 66 | ヒトメタニューモウイルス | human metapneumovirus
| 6B653 | 0000 | 67 | ヒトライノウイルス/エンテロウイルス | human rhinovirus/enterovirus
| 6B653 | 0000 | 68 | 百日咳菌 | Bordetella pertussis
| 6B653 | 0000 | 69 | クラミドフィラ・ニューモニエ | Chlamydophila pneumoniae
| 6B653 | 0000 | 70 | マイコプラズマ・ニューモニエ | Mycoplasma pneumoniae
| 6B653 | 0000 | 71 | SARS-CoV-2 | SARS-CoV-2
| 6B653 | 0000 | 72 | パラ百日咳菌 | Bordetella parapertussis
| 6B653 | 0000 | 73 | 季節性コロナウイルス | coronavirus (seasonal)
| 6B653 | 0000 | 74 | パラインフルエンザウイルス | parainfluenza virus
| 6B653 | 0000 | 75 | インフルエンザウイルスA型(no subtype detected) | influenza virus type A(no subtype detected) |  | T | 2025-11-01
| 6B654 | 0000 | 00 | 核酸検出(一般細菌・ウイルス・真菌) |  | 結果名の「同定」を「検出」に変更。 結果名の「酵母様真菌」を「真菌」に変更。
| 6B654 | 0000 | 51 | Escherichia coli K1 | Escherichia coli K1
| 6B654 | 0000 | 52 | Haemophilus influenzae | Haemophilus influenzae
| 6B654 | 0000 | 53 | Listeria monocytogenes | Listeria monocytogenes
| 6B654 | 0000 | 54 | Neisseria meningitidis | Neisseria meningitidis
| 6B654 | 0000 | 55 | Streptococcus agalactiae | Streptococcus agalactiae
| 6B654 | 0000 | 56 | Streptococcus pneumoniae | Streptococcus pneumoniae
| 6B654 | 0000 | 57 | Cytomegalovirus | Cytomegalovirus
| 6B654 | 0000 | 58 | Enterovirus | Enterovirus
| 6B654 | 0000 | 59 | Herpes simplex virus 1 | Herpes simplex virus 1
| 6B654 | 0000 | 60 | Herpes simplex virus 2 | Herpes simplex virus 2
| 6B654 | 0000 | 61 | Human herpesvirus 6 | Human herpesvirus 6
| 6B654 | 0000 | 62 | Human parechovirus | Human parechovirus
| 6B654 | 0000 | 63 | Varicella zoster virus | Varicella zoster virus
| 6B654 | 0000 | 64 | Cryptococcus neoformans/gattii | Cryptococcus neoformans/gattii
| 6B656 | 0000 | 00 | 核酸検出(一般細菌・ウイルス・薬剤耐性遺伝子) |  | 結果名の「同定」を「検出」に変更。
| 6B656 | 0000 | 51 | Acinetobacter calcoaceticus-baumannii complex | Acinetobacter calcoaceticus-baumannii complex
| 6B656 | 0000 | 52 | Enterobacter cloacae complex | Enterobacter cloacae complex
| 6B656 | 0000 | 53 | Escherichia coli | Escherichia coli
| 6B656 | 0000 | 54 | Haemophilus influenzae | Haemophilus influenzae
| 6B656 | 0000 | 55 | Klebsiella aerogenes | Klebsiella aerogenes
| 6B656 | 0000 | 56 | Klebsiella oxytoca | Klebsiella oxytoca
| 6B656 | 0000 | 57 | Klebsiella pneumoniae group | Klebsiella pneumoniae group
| 6B656 | 0000 | 58 | Moraxella catarrhalis | Moraxella catarrhalis
| 6B656 | 0000 | 59 | Proteus spp. | Proteus spp.
| 6B656 | 0000 | 60 | Pseudomonas aeruginosa | Pseudomonas aeruginosa
| 6B656 | 0000 | 61 | Serratia marcescens | Serratia marcescens
| 6B656 | 0000 | 62 | Staphylococcus aureus | Staphylococcus aureus
| 6B656 | 0000 | 63 | Streptococcus agalactiae | Streptococcus agalactiae
| 6B656 | 0000 | 64 | Streptococcus pneumoniae | Streptococcus pneumoniae
| 6B656 | 0000 | 65 | Streptococcus pyogenes | Streptococcus pyogenes
| 6B656 | 0000 | 66 | Chlamydia pneumoniae | Chlamydia pneumoniae
| 6B656 | 0000 | 67 | Legionella pneumophila | Legionella pneumophila
| 6B656 | 0000 | 68 | Mycoplasma pneumoniae | Mycoplasma pneumoniae
| 6B656 | 0000 | 69 | アデノウイルス | adenovirus
| 6B656 | 0000 | 70 | コロナウイルス | coronavirus
| 6B656 | 0000 | 71 | ヒトメタニューモウイルス | human metapneumovirus
| 6B656 | 0000 | 72 | ヒトライノウイルス/エンテロウイルス | human rhinovirus/enterovirus
| 6B656 | 0000 | 73 | インフルエンザウイルスA型 | influenza virus type A
| 6B656 | 0000 | 74 | インフルエンザウイルスB型 | influenza virus type B
| 6B656 | 0000 | 75 | パラインフルエンザウイルス | parainfluenza virus
| 6B656 | 0000 | 76 | RSウイルス | respiratory syncytial virus
| 6B656 | 0000 | 77 | CTX-M遺伝子 | CTX-M gene
| 6B656 | 0000 | 78 | IMP遺伝子 | IMP gene
| 6B656 | 0000 | 79 | KPC遺伝子 | KPC gene
| 6B656 | 0000 | 80 | NDM遺伝子 | NDM gene
| 6B656 | 0000 | 81 | OXA-48-like遺伝子 | OXA-48-like gene
| 6B656 | 0000 | 82 | VIM遺伝子 | VIM gene
| 6B656 | 0000 | 83 | mecA/C and MREJ遺伝子 | mecA/C and MREJ gene
| 6C010 | 0000 | 00 | 薬剤感受性検査(一般細菌)
| 6C010 | 0000 | 51 | アミカシン MIC値 | amikacin, minimum inhibitory concentration
| 6C010 | 0000 | 52 | アミカシン 判定 | amikacin, judgement
| 6C010 | 0000 | 53 | アモキシシリン MIC値 | amoxicillin, minimum inhibitory concentration
| 6C010 | 0000 | 54 | アモキシシリン 判定 | amoxicillin, judgement
| 6C010 | 0000 | 55 | クラブラン酸/アモキシシリン MIC値 | clavulanate potassium/amoxicillin, minimum inhibitory concentration
| 6C010 | 0000 | 56 | クラブラン酸/アモキシシリン 判定 | clavulanate potassium/amoxicillin, judgement
| 6C010 | 0000 | 57 | アンピシリン MIC値 | ampicillin, minimum inhibitory concentration
| 6C010 | 0000 | 58 | アンピシリン 判定 | ampicillin, judgement
| 6C010 | 0000 | 59 | イミペネム MIC値 | imipenem, minimum inhibitory concentration
| 6C010 | 0000 | 60 | イミペネム 判定 | imipenem, judgement
| 6C010 | 0000 | 61 | エリスロマイシン MIC値 | erythromycin, minimum inhibitory concentration
| 6C010 | 0000 | 62 | エリスロマイシン 判定 | erythromycin, judgement
| 6C010 | 0000 | 63 | オキサシリン MIC値 | oxacillin, minimum inhibitory concentration
| 6C010 | 0000 | 64 | オキサシリン 判定 | oxacillin, judgement
| 6C010 | 0000 | 65 | クリンダマイシン MIC値 | clindamycin, minimum inhibitory concentration
| 6C010 | 0000 | 66 | クリンダマイシン 判定 | clindamycin, judgement
| 6C010 | 0000 | 67 | ゲンタマイシン MIC値 | gentamicin, minimum inhibitory concentration
| 6C010 | 0000 | 68 | ゲンタマイシン 判定 | gentamicin, judgement
| 6C010 | 0000 | 69 | シプロフロキサシン MIC値 | ciprofloxacin, minimum inhibitory concentration
| 6C010 | 0000 | 70 | シプロフロキサシン 判定 | ciprofloxacin, judgement
| 6C010 | 0000 | 71 | セフォタキシム MIC値 | cefotaxime, minimum inhibitory concentration
| 6C010 | 0000 | 72 | セフォタキシム 判定 | cefotaxime, judgement
| 6C010 | 0000 | 73 | セフタジジム MIC値 | ceftazidime, minimum inhibitory concentration
| 6C010 | 0000 | 74 | セフタジジム 判定 | ceftazidime, judgement
| 6C010 | 0000 | 75 | セフトリアキソン MIC値 | ceftriaxone, minimum inhibitory concentration
| 6C010 | 0000 | 76 | セフトリアキソン 判定 | ceftriaxone, judgement
| 6C010 | 0000 | 77 | チゲサイクリン MIC値 | chigecycline, minimum inhibitory concentration
| 6C010 | 0000 | 78 | チゲサイクリン 判定 | chigecycline, judgement
| 6C010 | 0000 | 79 | テイコプラニン MIC値 | teicoplanin, minimum inhibitory concentration
| 6C010 | 0000 | 80 | テイコプラニン 判定 | teicoplanin, judgement
| 6C010 | 0000 | 81 | テトラサイクリン MIC値 | tetracycline, minimum inhibitory concentration
| 6C010 | 0000 | 82 | テトラサイクリン 判定 | tetracycline, judgement
| 6C010 | 0000 | 83 | バンコマイシン MIC値 | vancomycin, minimum inhibitory concentration
| 6C010 | 0000 | 84 | バンコマイシン 判定 | vancomycin, judgement
| 6C010 | 0000 | 85 | ベンジルペニシリン MIC値 | benzylpenicillin, minimum inhibitory concentration
| 6C010 | 0000 | 86 | ベンジルペニシリン 判定 | benzylpenicillin, judgement
| 6C010 | 0000 | 87 | メトロニダゾール MIC値 | metronidazole, minimum inhibitory concentration
| 6C010 | 0000 | 88 | メトロニダゾール 判定 | metronidazole, judgement
| 6C010 | 0000 | 89 | メロペネム MIC値 | melopenem, minimum inhibitory concentration
| 6C010 | 0000 | 90 | メロペネム 判定 | melopenem, judgement
| 6C010 | 0000 | 91 | リネゾリド MIC値 | linesolid, minimum inhibitory concentration
| 6C010 | 0000 | 92 | リネゾリド 判定 | linesolid, judgement
| 6C010 | 0000 | 93 | レボフロキサシン MIC値 | levofloxacin, minimum inhibitory concentration
| 6C010 | 0000 | 94 | レボフロキサシン 判定 | levofloxacin, judgement
| 6C010 | 0000 | 95 | アジスロマイシン MIC値 | azithromycin, minimum inhibitory concentration
| 6C010 | 0000 | 96 | アジスロマイシン 判定 | azithromycin, judgement
| 6C010 | 0000 | 97 | クラリスロマイシン MIC値 | clarithromycin, minimum inhibitory concentration
| 6C010 | 0000 | 98 | クラリスロマイシン 判定 | clarithromycin, judgement
| 6C010 | 0000 | 01 | クロラムフェニコール MIC値 | chloramphenicol, minimum inhibitory concentration
| 6C010 | 0000 | 02 | クロラムフェニコール 判定 | chloramphenicol, judgement
| 6C010 | 0000 | 03 | スルバクタム/アンピシリン MIC値 | sulbactam/ampicillin, minimum inhibitory concentration
| 6C010 | 0000 | 04 | スルバクタム/アンピシリン 判定 | sulbactam/ampicillin, judgement
| 6C010 | 0000 | 05 | スルファメトキサゾール/トリメトプリム MIC値 | sulfamethoxazole/trimethoprim, minimum inhibitory concentration
| 6C010 | 0000 | 06 | スルファメトキサゾール/トリメトプリム 判定 | sulfamethoxazole/trimethoprim, judgement
| 6C010 | 0000 | 07 | セファロチン MIC値 | cefalothin, minimum inhibitory concentration
| 6C010 | 0000 | 08 | セファロチン 判定 | cefalothin, judgement
| 6C010 | 0000 | 09 | セフィキシム MIC値 | cefixime, minimum inhibitory concentration
| 6C010 | 0000 | 10 | セフィキシム 判定 | cefixime, judgement
| 6C010 | 0000 | 11 | セフェピム MIC値 | cefepime, minimum inhibitory concentration
| 6C010 | 0000 | 12 | セフェピム 判定 | cefepime, judgement
| 6C010 | 0000 | 13 | セフォキシチン MIC値 | cefoxitin, minimum inhibitory concentration
| 6C010 | 0000 | 14 | セフォキシチン 判定 | cefoxitin, judgement
| 6C010 | 0000 | 15 | セフトリアキソン MIC値 | ceftriaxone, minimum inhibitory concentration
| 6C010 | 0000 | 16 | セフトリアキソン 判定 | ceftriaxone, judgement
| 6C010 | 0000 | 17 | ダプトマイシン MIC値 | daptomycin, minimum inhibitory concentration
| 6C010 | 0000 | 18 | ダプトマイシン 判定 | daptomycin, judgement
| 6C010 | 0000 | 19 | チカルシリン/クラブラン酸 MIC値 | ticarcillin/clavulanic acid, minimum inhibitory concentration
| 6C010 | 0000 | 20 | チカルシリン/クラブラン酸 判定 | ticarcillin/clavulanic acid, judgement
| 6C010 | 0000 | 21 | ドキシサイクリン MIC値 | doxycycline, minimum inhibitory concentration
| 6C010 | 0000 | 22 | ドキシサイクリン 判定 | doxycycline, judgement
| 6C010 | 0000 | 23 | ミノサイクリン MIC値 | minocycline, minimum inhibitory concentration
| 6C010 | 0000 | 24 | ミノサイクリン 判定 | minocycline, judgement
| 6C010 | 0000 | 25 | モキシフロキサシン MIC値 | moxifloxacin, minimum inhibitory concentration
| 6C010 | 0000 | 26 | モキシフロキサシン 判定 | moxifloxacin, judgement
| 6C010 | 0000 | 27 | リファンピシン MIC値 | rifampicin, minimum inhibitory concentration
| 6C010 | 0000 | 28 | リファンピシン 判定 | rifampicin, judgement
| 6C010 | 0000 | 29 | アズトレオナム MIC値 | aztreonam, minimum inhibitory concentration
| 6C010 | 0000 | 30 | アズトレオナム 判定 | aztreonam, judgement
| 6C010 | 0000 | 31 | カナマイシン MIC値 | kanamycin, minimum inhibitory concentration
| 6C010 | 0000 | 32 | カナマイシン 判定 | kanamycin, judgement
| 6C010 | 0000 | 33 | スペクチノマイシン MIC値 | spectinomycin, minimum inhibitory concentration
| 6C010 | 0000 | 34 | スペクチノマイシン 判定 | spectinomycin, judgement
| 6C010 | 0000 | 35 | トブラマイシン MIC値 | tobramycin, minimum inhibitory concentration
| 6C010 | 0000 | 36 | トブラマイシン 判定 | tobramycin, judgement
| 6C010 | 0000 | 37 | ドリペネム MIC値 | dripenem, minimum inhibitory concentration
| 6C010 | 0000 | 38 | ドリペネム 判定 | dripenem, judgement
| 6C010 | 0000 | 39 | ピペラシリン MIC値 | piperacillin, minimum inhibitory concentration
| 6C010 | 0000 | 40 | ピペラシリン 判定 | piperacillin, judgement
| 6C050 | 0000 | 00 | 薬剤感受性検査(酵母様真菌)
| 6C050 | 0000 | 51 | アムホテリシンB MIC値 | amphotericin B, minimum inhibitory concentration
| 6C050 | 0000 | 52 | アムホテリシンB 判定 | amphotericin B, judgement
| 6C050 | 0000 | 53 | カスポファンギン MIC値 | caspofungin, minimum inhibitory concentration
| 6C050 | 0000 | 54 | カスポファンギン 判定 | caspofungin, judgement
| 6C050 | 0000 | 55 | フルコナゾール MIC値 | fluconazole, minimum inhibitory concentration
| 6C050 | 0000 | 56 | フルコナゾール 判定 | fluconazole, judgement
| 6C050 | 0000 | 57 | フルシトシン MIC値 | flucytosine, minimum inhibitory concentration
| 6C050 | 0000 | 58 | フルシトシン 判定 | flucytosine, judgement
| 6C050 | 0000 | 59 | ミカファンギン MIC値 | micafungin, minimum inhibitory concentration
| 6C050 | 0000 | 60 | ミカファンギン 判定 | micafungin, judgement
| 6C050 | 0000 | 61 | ボリコナゾール MIC値 | voriconazole, minimum inhibitory concentration
| 6C050 | 0000 | 62 | ボリコナゾール 判定 | voriconazole, judgement
| 6C105 | 0000 | 00 | 薬剤感受性検査(抗酸菌)
| 6C105 | 0000 | 51 | アミカシン MIC値 | amikacin, minimum inhibitory concentration
| 6C105 | 0000 | 52 | アミカシン 判定 | amikacin, judgement
| 6C105 | 0000 | 53 | トブラマイシン MIC値 | tobramycin, minimum inhibitory concentration
| 6C105 | 0000 | 54 | トブラマイシン 判定 | tobramycin, judgement
| 6C105 | 0000 | 55 | イミペネム MIC値 | imipenem, minimum inhibitory concentration
| 6C105 | 0000 | 56 | イミペネム 判定 | imipenem, judgement
| 6C105 | 0000 | 57 | ファロペネム MIC値 | faropenem, minimum inhibitory concentration
| 6C105 | 0000 | 58 | ファロペネム 判定 | faropenem, judgement
| 6C105 | 0000 | 59 | レボフロキサシン MIC値 | levofloxacin, minimum inhibitory concentration
| 6C105 | 0000 | 60 | レボフロキサシン 判定 | levofloxacin, judgement
| 6C105 | 0000 | 61 | モキシフロキサシン MIC値 | moxifloxacin, minimum inhibitory concentration
| 6C105 | 0000 | 62 | モキシフロキサシン 判定 | moxifloxacin, judgement
| 6C105 | 0000 | 63 | アジスロマイシン MIC値 | azithromycin, minimum inhibitory concentration
| 6C105 | 0000 | 64 | アジスロマイシン 判定 | azithromycin, judgement
| 6C105 | 0000 | 65 | クラリスロマイシン MIC値 | clarithromycin, minimum inhibitory concentration
| 6C105 | 0000 | 66 | クラリスロマイシン 判定 | clarithromycin, judgement
| 6C105 | 0000 | 67 | スルファメトキサゾール/トリメトプリム MIC値 | sulfamethoxazole/trimethoprim, minimum inhibitory concentration
| 6C105 | 0000 | 68 | スルファメトキサゾール/トリメトプリム 判定 | sulfamethoxazole/trimethoprim, judgement
| 6C105 | 0000 | 69 | ドキシサイクリン MIC値 | doxycycline, minimum inhibitory concentration
| 6C105 | 0000 | 70 | ドキシサイクリン 判定 | doxycycline, judgement
| 6C105 | 0000 | 71 | メロペネム MIC値 | melopenem, minimum inhibitory concentration
| 6C105 | 0000 | 72 | メロペネム 判定 | melopenem, judgement
| 6C105 | 0000 | 73 | リネゾリド MIC値 | linesolid, minimum inhibitory concentration
| 6C105 | 0000 | 74 | リネゾリド 判定 | linesolid, judgement
| 6C105 | 0000 | 75 | クロファジミン MIC値 | clofazimine, minimum inhibitory concentration
| 6C105 | 0000 | 76 | クロファジミン 判定 | clofazimine, judgement
| 6C105 | 0000 | 77 | シタフロキサシン MIC値 | sitafloxacin, minimum inhibitory concentration
| 6C105 | 0000 | 78 | シタフロキサシン 判定 | sitafloxacin, judgement
| 6C105 | 0000 | 79 | カナマイシン MIC値 | kanamycin, minimum inhibitory concentration
| 6C105 | 0000 | 80 | カナマイシン 判定 | kanamycin, judgement
| 6C105 | 0000 | 81 | ミノサイクリン MIC値 | minocycline, minimum inhibitory concentration
| 6C105 | 0000 | 82 | ミノサイクリン 判定 | minocycline, judgement
| 6C105 | 0000 | 83 | イソニアジド MIC値 | isoniazid, minimum inhibitory concentration
| 6C105 | 0000 | 84 | イソニアジド 判定 | isoniazid, judgement
| 6C105 | 0000 | 85 | エタンブトール MIC値 | ethambutol, minimum inhibitory concentration
| 6C105 | 0000 | 86 | エタンブトール 判定 | ethambutol, judgement
| 6C105 | 0000 | 87 | エチオナミド MIC値 | ethionamide, minimum inhibitory concentration
| 6C105 | 0000 | 88 | エチオナミド 判定 | ethionamide, judgement
| 6C105 | 0000 | 89 | リファブチン MIC値 | rifabutin, minimum inhibitory concentration
| 6C105 | 0000 | 90 | リファブチン 判定 | rifabutin, judgement
| 6C105 | 0000 | 91 | リファンピシン MIC値 | rifampicin, minimum inhibitory concentration
| 6C105 | 0000 | 92 | リファンピシン 判定 | rifampicin, judgement
| 6Z100 | 0000 | 00 | 13Ｃ尿素呼気試験 | 13C-urea breath test
| 6Z100 | 0000 | 51 | Δ‰ | Δ‰
| 6Z100 | 0000 | 52 | 負荷前 | pre-urea
| 6Z100 | 0000 | 53 | 負荷後 | post-urea
| 8A070 | 0000 | 00 | PSP試験
| 8A070 | 0000 | 51 | 尿量 | urine volume
| 8A070 | 0000 | 52 | PSP排泄率 | PSP excretion rate
| 8B323 | 0000 | 00 | 2p23転座(ALK)
| 8B323 | 0000 | 53 | 1A, 1Bシグナル数 | signal counts, 1A/1B
| 8B323 | 0000 | 54 | 1Cシグナル数 | signal counts, 1C
| 8B323 | 0000 | 55 | 2A, 2B, 2Dシグナル数 | signal counts, 2A/2B/2D
| 8B323 | 0000 | 56 | 2Cシグナル数 | signal counts, 2C
| 8B323 | 0000 | 57 | 判定 | judgement
| 8B345 | 0000 | 00 | 2p23転座(ALK)
| 8B345 | 0000 | 53 | 1G1F細胞核数 | 1 fusion-signal cell
| 8B345 | 0000 | 54 | 2F細胞核数 | 2 fusion-signal cell
| 8B345 | 0000 | 55 | 全細胞核数 | toal cell count
| 8B345 | 0000 | 56 | 1G1F細胞核の割合(%) | percentage of 1 fusion-signal cell
| 8B345 | 0000 | 57 | 判定 | judgement
| 8B560 | 0000 | 00 | 3/7/17染色体異数性, 9p21欠失
| 8B560 | 0000 | 51 | 判定 | judgement
| 8B560 | 0000 | 52 | 3番染色体異数性 | chromosome 3 aneuploidy
| 8B560 | 0000 | 53 | 7番染色体異数性 | chromosome 7 aneuploidy
| 8B560 | 0000 | 54 | 17番染色体異数性 | chromosome 17 aneuploidy
| 8B560 | 0000 | 55 | 9p21欠失 | 9p21 deletion
| 8C051 | 9951 | 00 | EGFR
| 8C051 | 9951 | 51 | exon18 G719X | exon18 G719X
| 8C051 | 9951 | 52 | exon19 deletions | exon19 deletions
| 8C051 | 9951 | 53 | exon20 T790M | exon20 T790M
| 8C051 | 9951 | 54 | exon20 S768I | exon20 S768I
| 8C051 | 9951 | 55 | exon20 insertions | exon20 insertions
| 8C051 | 9951 | 56 | exon21 L858R | exon21 L858R
| 8C051 | 9951 | 57 | exon21 L861Q | exon21 L861Q
| 8C051 | 9951 | 58 | exon18 G719X SQI | exon18 G719X SQI
| 8C051 | 9951 | 59 | exon19 deletions SQI | exon19 deletions SQI
| 8C051 | 9951 | 60 | exon20 T790M SQI | exon20 T790M SQI
| 8C051 | 9951 | 61 | exon20 S768I SQI | exon20 S768I SQI
| 8C051 | 9951 | 62 | exon20 insertions SQI | exon20 insertions SQI
| 8C051 | 9951 | 63 | exon21 L858R SQI | exon21 L858R SQI
| 8C051 | 9951 | 64 | exon21 L861Q SQI | exon21 L861Q SQI
| 8C051 | 9951 | 65 | 判定 | judgement
| 8C051 | 9951 | 66 | exon20 C797S | exon20 C797S
| 8C051 | 9951 | 67 | exon18 E709X | exon18 E709X
| 8C051 | 9951 | 68 | exon21 L833X | exon21 L833X
| 8C051 | 9951 | 69 | exon19 insertions | exon19 insertions
| 8C051 | 9951 | 70 | exon18 other mutations | exon18 other mutations
| 8C051 | 9951 | 71 | exon19 other mutations | exon19 other mutations
| 8C051 | 9951 | 72 | exon20 other mutations | exon20 other mutations
| 8C051 | 9951 | 73 | exon21 other mutations | exon21 other mutations
| 8C053 | 0000 | 00 | ERBB2
| 8C053 | 0000 | 51 | HER2 シグナル数 | HER2 signal count
| 8C053 | 0000 | 52 | Ch17 シグナル数 | Ch17 signal count
| 8C053 | 0000 | 53 | HER2/Ch17比 | HER2/Ch17 signal ratio
| 8C053 | 0000 | 54 | 判定 | judgement
| 8C053 | 0000 | 55 | HER2平均コピー数 | HER2 average copy number |  | T | 2026年2月
| 8C053 | 9941 | 00 | ERBB2
| 8C053 | 9941 | 51 | HER2 シグナル数 | HER2 signal count
| 8C053 | 9941 | 52 | Ch17 シグナル数 | Ch17 signal count | CEP17 シグナル数
| 8C053 | 9941 | 53 | HER2/Ch17比 | HER2/Ch17 signal ratio | HER2/CEP17比
| 8C053 | 9941 | 54 | 判定 | judgement
| 8C053 | 9941 | 55 | HER2平均コピー数 | HER2 average copy number |  | T | 2026年2月
| 8C055 | 0000 | 00 | ROS1
| 8C055 | 0000 | 51 | 判定 | judgement
| 8C055 | 0000 | 52 | exon32 | exon32
| 8C055 | 0000 | 53 | exon34 | exon34
| 8C055 | 0000 | 54 | exon35 | exon35
| 8C055 | 0000 | 55 | exon36 | exon36
| 8C071 | 0000 | 00 | FLT3
| 8C071 | 0000 | 51 | 判定 | judgment
| 8C071 | 0000 | 52 | ITD シグナル比 | ITD signal ratio
| 8C071 | 0000 | 53 | TKD シグナル比 | TKD signal ratio
| 8C125 | 9962 | 00 | Major BCR-ABL1
| 8C125 | 9962 | 51 | IS Major BCR-ABL1/ABL1比 | IS Major BCR-ABL1/ABL1 ratio
| 8C125 | 9962 | 52 | Major BCR-ABL1 | Major BCR-ABL1
| 8C125 | 9962 | 53 | ABL1 | ABL1
| 8C125 | 9962 | 54 | Major BCR-ABL1/ABL1比 | Major BCR-ABL1/ABL1 ratio
| 8C127 | 9962 | 00 | minor BCR-ABL1
| 8C127 | 9962 | 51 | minor BCR-ABL1 | minor BCR-ABL1
| 8C127 | 9962 | 52 | ABL1 | ABL1
| 8C127 | 9962 | 53 | minor BCR-ABL1/ABL1比 | minor BCR-ABL1/ABL1 ratio
| 8C136 | 9953 | 00 | FGFR3 | Fibroblast Growth Factor Receptor 3 |  | T | 2026年2月
| 8C136 | 9953 | 51 | 判定 | judgement |  | T | 2026年2月
| 8C136 | 9953 | 52 | FGFR3 p.R248C | FGFR3 p.R248C |  | T | 2026年2月
| 8C136 | 9953 | 53 | FGFR3 p.S249C | FGFR3 p.S249C |  | T | 2026年2月
| 8C136 | 9953 | 54 | FGFR3 p.G370C | FGFR3 p.G370C |  | T | 2026年2月
| 8C136 | 9953 | 55 | FGFR3 p.Y373C | FGFR3 p.Y373C |  | T | 2026年2月
| 8C136 | 9953 | 56 | FGFR3-TACC3v1 | FGFR3-TACC3v1 |  | T | 2026年2月
| 8C136 | 9953 | 57 | FGFR3-TACC3v3 | FGFR3-TACC3v3 |  | T | 2026年2月
| 8C155 | 9951 | 00 | BRAF
| 8C155 | 9951 | 51 | V600E | V600E
| 8C155 | 9951 | 52 | V600K | V600K
| 8C155 | 9951 | 53 | V600Ea | V600Ea
| 8C155 | 9951 | 54 | V600Eaa | V600Eaa
| 8C221 | 0000 | 00 | KRAS
| 8C221 | 0000 | 51 | 野生型 | wild type
| 8C221 | 0000 | 52 | 判定 | judgement
| 8C221 | 0000 | 53 | G12S | G12S
| 8C221 | 0000 | 54 | G12C | G12C
| 8C221 | 0000 | 55 | G12R | G12R
| 8C221 | 0000 | 56 | G12D | G12D
| 8C221 | 0000 | 57 | G12V | G12V
| 8C221 | 0000 | 58 | G12A | G12A
| 8C221 | 0000 | 59 | G13S | G13S
| 8C221 | 0000 | 60 | G13C | G13C
| 8C221 | 0000 | 61 | G13R | G13R
| 8C221 | 0000 | 62 | G13D | G13D
| 8C221 | 0000 | 63 | G13V | G13V
| 8C221 | 0000 | 64 | G13A | G13A
| 8C222 | 0000 | 00 | KRAS(12 codon)
| 8C222 | 0000 | 51 | 1st letter 変異 | 1st letter mutation
| 8C222 | 0000 | 52 | 2nd letter 変異 | 2nd letter mutation
| 8C240 | 9951 | 00 | KRAS/NRAS
| 8C240 | 9951 | 51 | 判定 | judgement
| 8C240 | 9951 | 52 | KRAS codon12 | KRAS codon12
| 8C240 | 9951 | 53 | KRAS codon13 | KRAS codon13
| 8C240 | 9951 | 54 | KRAS codon59 | KRAS codon59
| 8C240 | 9951 | 55 | KRAS codon61 | KRAS codon61
| 8C240 | 9951 | 56 | KRAS codon117 | KRAS codon117
| 8C240 | 9951 | 57 | KRAS codon146 | KRAS codon146
| 8C240 | 9951 | 58 | NRAS codon12 | NRAS codon12
| 8C240 | 9951 | 59 | NRAS codon13 | NRAS codon13
| 8C240 | 9951 | 60 | NRAS codon59 | NRAS codon59
| 8C240 | 9951 | 61 | NRAS codon61 | NRAS codon61
| 8C240 | 9951 | 62 | NRAS codon117 | NRAS codon117
| 8C240 | 9951 | 63 | NRAS codon146 | NRAS codon146
| 8C241 | 9951 | 00 | KRAS/NRAS/BRAF | KRAS/NRAS/BRAF | (変更前)0000、(変更後)9951
| 8C241 | 9951 | 51 | RAS判定 | RAS judgement | (変更前)0000、(変更後)9951
| 8C241 | 9951 | 52 | KRAS codon12 | KRAS codon12 | (変更前)0000、(変更後)9951
| 8C241 | 9951 | 53 | KRAS codon13 | KRAS codon13 | (変更前)0000、(変更後)9951
| 8C241 | 9951 | 54 | KRAS codon59 | KRAS codon59 | (変更前)0000、(変更後)9951
| 8C241 | 9951 | 55 | KRAS codon61 | KRAS codon61 | (変更前)0000、(変更後)9951
| 8C241 | 9951 | 56 | KRAS codon117 | KRAS codon117 | (変更前)0000、(変更後)9951
| 8C241 | 9951 | 57 | KRAS codon146 | KRAS codon146 | (変更前)0000、(変更後)9951
| 8C241 | 9951 | 58 | NRAS codon12 | NRAS codon12 | (変更前)0000、(変更後)9951
| 8C241 | 9951 | 59 | NRAS codon13 | NRAS codon13 | (変更前)0000、(変更後)9951
| 8C241 | 9951 | 60 | NRAS codon59 | NRAS codon59 | (変更前)0000、(変更後)9951
| 8C241 | 9951 | 61 | NRAS codon61 | NRAS codon61 | (変更前)0000、(変更後)9951
| 8C241 | 9951 | 62 | NRAS codon117 | NRAS codon117 | (変更前)0000、(変更後)9951
| 8C241 | 9951 | 63 | NRAS codon146 | NRAS codon146 | (変更前)0000、(変更後)9951
| 8C241 | 9951 | 64 | BRAF(V600E) | BRAF(V600E) | (変更前)0000、BRAF判定(変更後)9951、BRAF(V600E)
| 8C241 | 0000 | 65 | BRAF codon600 | BRAF codon600 |  | S
| 8C492 | 9951 | 00 | MPL | MPL (myeloproliferative leukemia virus oncogene)
| 8C492 | 9951 | 51 | W515L | W515L
| 8C492 | 9951 | 52 | W515K | W515K
| 8C493 | 9951 | 00 | CALR | CALR (calreticulin)
| 8C493 | 9951 | 51 | type1 変異 | type 1 mutation
| 8C493 | 9951 | 52 | type2 変異 | type 2 mutation
| 8C494 | 9951 | 00 | JAK2/MPL/CALR | JAK2/MPL/CALR
| 8C494 | 9951 | 51 | JAK2 V617F | JAK2 V617F
| 8C494 | 9951 | 52 | MPL W515L | MPL W515L
| 8C494 | 9951 | 53 | MPL W515K | MPL W515K
| 8C494 | 9951 | 54 | CALR type1 変異 | CALR type 1 mutation
| 8C494 | 9951 | 55 | CALR type2 変異 | CALR type 2 mutation
| 8C494 | 9951 | 56 | JAK2 exon12 変異 | JAK2 exon12 mutation
| 8C494 | 9951 | 57 | JAK2 N542_ E543del | JAK2 N542_ E543del
| 8C494 | 9951 | 58 | JAK2 E543_ D544del | JAK2 E543_ D544del
| 8C494 | 9951 | 59 | JAK2 R541_ E543>K | JAK2 R541_ E543>K
| 8C494 | 9951 | 60 | JAK2 F537_ K539>L | JAK2 F537_ K539>L
| 8C494 | 9951 | 61 | JAK2 F537_ K539L(TT) | JAK2 F537_ K539L(TT)
| 8C494 | 9951 | 62 | JAK2 F537_ K539L(CT) | JAK2 F537_ K539L(CT)
| 8C494 | 9951 | 63 | CALR 変異 | CALR mutation
| 8C494 | 9951 | 64 | CALR type3変異 | CALR type3 mutation
| 8C494 | 9951 | 65 | CALR type4変異 | CALR type4 mutation
| 8C494 | 9951 | 66 | CALR type5変異 | CALR type5 mutation
| 8C495 | 9951 | 00 | MPL/CALR | MPL/CALR
| 8C495 | 9951 | 51 | MPL W515L | MPL W515L
| 8C495 | 9951 | 52 | MPL W515K | MPL W515K
| 8C495 | 9951 | 53 | CALR type1 変異 | CALR type1 mutation
| 8C495 | 9951 | 54 | CALR type2 変異 | CALR type2 mutation
| 8C515 | 9951 | 00 | NME1 | NME1 (NME/NM23 nucleoside diphosphate kinase 1)
| 8C515 | 9951 | 51 | LDLR | LDLR
| 8C515 | 9951 | 52 | APOB | APOB
| 8C515 | 9951 | 53 | PCSK9 | PCSK9
| 8C515 | 9951 | 54 | LDLRAP1 | LDLRAP1
| 8C570 | 0000 | 00 | IDH1/IDH2 | IDH1/IDH2
| 8C570 | 0000 | 51 | IDH1 codon132 | IDH1 codon132
| 8C570 | 0000 | 52 | IDH2 codon172 | IDH2 codon172
| 8C571 | 9951 | 00 | IDH1 | IDH1 | (変更前)識別コード0000 | H | 2026-02-01
| 8C571 | 9951 | 51 | 判定 | judgement | (変更前)識別コード0000 | H | 2026-02-01
| 8C571 | 9951 | 52 | R132H | R132H | (変更前)識別コード0000 | H | 2026-02-01
| 8C571 | 9951 | 53 | R132C | R132C | (変更前)識別コード0000 | H | 2026-02-01
| 8C571 | 9951 | 54 | R132S | R132S | (変更前)識別コード0000 | H | 2026-02-01
| 8C571 | 9951 | 55 | R132G | R132G | (変更前)識別コード0000 | H | 2026-02-01
| 8C571 | 9951 | 56 | R132L | R132L | (変更前)識別コード0000 | H | 2026-02-01
| 8C790 | 0000 | 00 | 悪性黒色腫関連遺伝子
| 8C790 | 0000 | 51 | TYR (tyrosinase) | TYR (tyrosinase)
| 8C790 | 0000 | 52 | PMEL (gp100) | PMEL (gp100)
| 8C790 | 0000 | 53 | MLANA (MART1) | MLANA (MART1)
| 8C809 | 0000 | 00 | 先天性難聴遺伝子 | congenital hearing loss-related gene
| 8C809 | 0000 | 51 | GJB2 | GJB2
| 8C809 | 0000 | 52 | CDH23 | CDH23
| 8C809 | 0000 | 53 | MYO6 | MYO6
| 8C809 | 0000 | 54 | MYO7A | MYO7A
| 8C809 | 0000 | 55 | MYO15A | MYO15A
| 8C809 | 0000 | 56 | SLC17A8 | SLC17A8
| 8C809 | 0000 | 57 | SLC26A4 | SLC26A4
| 8C809 | 0000 | 58 | OTOF | OTOF
| 8C809 | 0000 | 59 | PTPRQ | PTPRQ
| 8C809 | 0000 | 60 | USH1C | USH1C
| 8C809 | 0000 | 61 | TECTA | TECTA
| 8C809 | 0000 | 62 | COL11A2 | COL11A2
| 8C809 | 0000 | 63 | COCH | COCH
| 8C809 | 0000 | 64 | KCNQ4 | KCNQ4
| 8C809 | 0000 | 65 | ACTG1 | ACTG1
| 8C809 | 0000 | 66 | MYH14 | MYH14
| 8C809 | 0000 | 67 | TMC1 | TMC1
| 8C809 | 0000 | 68 | P2RX2 | P2RX2
| 8C809 | 0000 | 69 | Mit1555 | Mit1555
| 8C810 | 0000 | 00 | 若年発症型両側性感音難聴遺伝子 | juvenile bilateral sensorineural hearing loss-related gene
| 8C810 | 0000 | 51 | GJB2 | GJB2
| 8C810 | 0000 | 52 | CDH23 | CDH23
| 8C810 | 0000 | 53 | MYO6 | MYO6
| 8C810 | 0000 | 54 | MYO7A | MYO7A
| 8C810 | 0000 | 55 | MYO15A | MYO15A
| 8C810 | 0000 | 56 | SLC17A8 | SLC17A8
| 8C810 | 0000 | 57 | SLC26A4 | SLC26A4
| 8C810 | 0000 | 58 | OTOF | OTOF
| 8C810 | 0000 | 59 | PTPRQ | PTPRQ
| 8C810 | 0000 | 60 | USH1C | USH1C
| 8C810 | 0000 | 61 | TECTA | TECTA
| 8C810 | 0000 | 62 | COL11A2 | COL11A2
| 8C810 | 0000 | 63 | COCH | COCH
| 8C810 | 0000 | 64 | KCNQ4 | KCNQ4
| 8C810 | 0000 | 65 | ACTG1 | ACTG1
| 8C810 | 0000 | 66 | MYH14 | MYH14
| 8C810 | 0000 | 67 | TMC1 | TMC1
| 8C810 | 0000 | 68 | P2RX2 | P2RX2
| 8C810 | 0000 | 69 | Mit1555 | Mit1555
| 8C815 | 9951 | 00 | 家族性高コレステロール血症遺伝子 | familial hypercholesterolemia-related gene
| 8C815 | 9951 | 51 | LDLR | LDLR
| 8C815 | 9951 | 52 | APOB | APOB
| 8C815 | 9951 | 53 | PCSK9 | PCSK9
| 8C815 | 9951 | 54 | LDLRAP1 | LDLRAP1
| 8C842 | 0000 | 00 | 先天性大脳白質形成不全症遺伝子 | congenital long-QT syndrome related gene
| 8C842 | 0000 | 51 | PLP1 | PLP1
| 8C842 | 0000 | 52 | GJC2 | GJC2
| 8C842 | 0000 | 53 | TUBB4A | TUBB4A
| 8C842 | 0000 | 54 | MBP | MBP
| 8C842 | 0000 | 55 | SLC16A2 | SLC16A2
| 8C842 | 0000 | 56 | SLC17A5 | SLC17A5
| 8C842 | 0000 | 57 | HSPD1 | HSPD1
| 8C842 | 0000 | 58 | POLR3A | POLR3A
| 8C842 | 0000 | 59 | POLR3B | POLR3B
| 8C842 | 0000 | 60 | FAM126A | FAM126A
| 8C842 | 0000 | 61 | SOX10 | SOX10
| 8C845 | 0000 | 00 | 先天性QT延長症候群遺伝子 | congenital long-QT syndrome related gene
| 8C845 | 0000 | 51 | KCNQ1 | KCNQ1
| 8C845 | 0000 | 52 | KCNH2 | KCNH2
| 8C845 | 0000 | 53 | SCN5A | SCN5A
| 8C845 | 0000 | 54 | ANK2 | ANK2
| 8C845 | 0000 | 55 | KCNE1 | KCNE1
| 8C845 | 0000 | 56 | KCNE2 | KCNE2
| 8C845 | 0000 | 57 | KCNJ2 | KCNJ2
| 8C845 | 0000 | 58 | CACNA1C | CACNA1C
| 8C845 | 0000 | 59 | CAV3 | CAV3
| 8C845 | 0000 | 60 | SCN4B | SCN4B
| 8C845 | 0000 | 61 | AKAP-9 | AKAP-9
| 8C845 | 0000 | 62 | SNTA1 | SNTA1
| 8C845 | 0000 | 63 | KCNJ5 | KCNJ5
| 8C848 | 9951 | 00 | MEFV | MEFV
| 8C848 | 9951 | 51 | E84K | E84K
| 8C848 | 9951 | 52 | E148Q | E148Q
| 8C848 | 9951 | 53 | L110P-E148Q | L110P-E148Q
| 8C848 | 9951 | 54 | P369S-R408Q | P369S-R408Q
| 8C848 | 9951 | 55 | R202Q | R202Q
| 8C848 | 9951 | 56 | G304R | G304R
| 8C848 | 9951 | 57 | S503C | S503C
| 8C848 | 9951 | 58 | M694I | M694I
| 8C848 | 9951 | 59 | M680I | M680I
| 8C848 | 9951 | 60 | M694V | M694V
| 8C848 | 9951 | 61 | V726A | V726A
| 8C896 | 0000 | 00 | AZF1
| 8C896 | 0000 | 51 | 判定 | judgement
| 8C896 | 0000 | 52 | sY14 | sY14
| 8C896 | 0000 | 53 | sY3118 | sY3118
| 8C896 | 0000 | 54 | sY1251 | sY1251
| 8C896 | 0000 | 55 | sY1324 | sY1324
| 8C896 | 0000 | 56 | sY1316 | sY1316
| 8C896 | 0000 | 57 | sY1714 | sY1714
| 8C896 | 0000 | 58 | sY1024 | sY1024
| 8C896 | 0000 | 59 | sY1967 | sY1967
| 8C896 | 0000 | 60 | sY1309 | sY1309
| 8C896 | 0000 | 61 | sY3199 | sY3199
| 8C896 | 0000 | 62 | sY1233 | sY1233
| 8C896 | 0000 | 63 | sY3010 | sY3010
| 8C896 | 0000 | 64 | sY2990 | sY2990
| 8C896 | 0000 | 65 | sY1197 | sY1197
| 8C896 | 0000 | 66 | sY1191 | sY1191
| 8C896 | 0000 | 67 | sY1291 | sY1291
| 8C896 | 0000 | 68 | sY1307 | sY1307
| 8C896 | 0000 | 69 | sY1206 | sY1206
| 8C896 | 0000 | 70 | sY2858 | sY2858
| 8C896 | 0000 | 71 | sY3159 | sY3159
| 8C896 | 0000 | 72 | sY757 | sY757
| 8C911 | 9956 | 00 | CYP2C9
| 8C911 | 9956 | 51 | CYP2C9*2 | CYP2C9*2
| 8C911 | 9956 | 52 | CYP2C9*3 | CYP2C9*3
| 8C921 | 9956 | 00 | チトクロームP450(CYP)2C19
| 8C921 | 9956 | 51 | CYP2C19*2(G681A) | CYP2C19*2(G681A)
| 8C921 | 9956 | 52 | CYP2C19*3(G636A) | CYP2C19*3(G636A)
| 8C933 | 9956 | 00 | UDP-グルクロン酸転移酵素遺伝子
| 8C933 | 9956 | 51 | UGT1A1*28 | UGT1A1*28
| 8C933 | 9956 | 52 | UGT1A1*6 | UGT1A1*6
| 8C933 | 9956 | 53 | 判定 | judgement |  | T | 2026年2月
| 8C935 | 9951 | 00 | EZH2
| 8C935 | 9951 | 51 | 判定 | judgement
| 8C935 | 9951 | 52 | Y646N | Y646N
| 8C935 | 9951 | 53 | A692V | A692V
| 8C935 | 9951 | 54 | Y646F | Y646F
| 8C935 | 9951 | 55 | A682G | A682G
| 8C935 | 9951 | 56 | Y646X | Y646X
| 8C986 | 0000 | 00 | マイクロサテライト不安定性検査
| 8C986 | 0000 | 51 | 総合判定 | judgement
| 8C986 | 0000 | 52 | BAT25 | BAT25
| 8C986 | 0000 | 53 | BAT26 | BAT26
| 8C986 | 0000 | 54 | D5S346 | D5S346
| 8C986 | 0000 | 55 | D2S123 | D2S123
| 8C986 | 0000 | 56 | D17S250 | D17S250
| 8C986 | 0000 | 57 | MONO27 | MONO27
| 8C986 | 0000 | 58 | NR21 | NR21
| 8C986 | 0000 | 59 | NR24 | NR24
| 8C986 | 0000 | 60 | BAT21 | BAT21
| 8D002 | 9957 | 00 | 肺がん関連遺伝子( オンコマイン Dx Target Test マルチ CDx システム ) | lung cancer related genes(Oncomine Dx Target Test multi CDx system) | (変更前)オンコマイン Dx Target Test マルチ CDx システム
| 8D002 | 9957 | 51 | BRAF V600E | BRAF V600E
| 8D002 | 9957 | 52 | EGFR | EGFR
| 8D002 | 9957 | 53 | ALK fusion | ALK fusion
| 8D002 | 9957 | 54 | ROS1 fusion | ROS1 fusion
| 8D002 | 9957 | 55 | EGFR del 19 | EGFR del 19
| 8D002 | 9957 | 56 | EGFR L858R | EGFR L858R
| 8D002 | 9957 | 57 | EGFR G719X | EGFR G719X
| 8D002 | 9957 | 58 | EGFR L861Q | EGFR L861Q
| 8D002 | 9957 | 59 | EGFR S768I | EGFR S768I
| 8D002 | 9957 | 60 | EGFR E709X | EGFR E709X
| 8D002 | 9957 | 61 | EGFR L861R | EGFR L861R
| 8D002 | 9957 | 62 | EGFR T790M | EGFR T790M
| 8D005 | 9957 | 00 | 甲状腺がん関連遺伝子( オンコマイン Dx Target Test マルチ CDx システム )
| 8D005 | 9957 | 51 | BRAF V600E | BRAF V600E
| 8D005 | 9957 | 52 | EGFR | EGFR
| 8D005 | 9957 | 53 | ALK fusion | ALK fusion
| 8D005 | 9957 | 54 | ROS1 fusion | ROS1 fusion
| 8D005 | 9957 | 55 | EGFR del 19 | EGFR del 19
| 8D005 | 9957 | 56 | EGFR L858R | EGFR L858R
| 8D005 | 9957 | 57 | EGFR G719X | EGFR G719X
| 8D005 | 9957 | 58 | EGFR L861Q | EGFR L861Q
| 8D005 | 9957 | 59 | EGFR S768I | EGFR S768I
| 8D005 | 9957 | 60 | EGFR E709X | EGFR E709X
| 8D005 | 9957 | 61 | EGFR L861R | EGFR L861R
| 8D005 | 9957 | 62 | EGFR T790M | EGFR T790M
| 8D006 | 9957 | 00 | 胆道がん関連遺伝子( オンコマイン Dx Target Test マルチ CDx ) | bile tract cancer related genes(Oncomine Dx Target Test multi CDx system)
| 8D006 | 9957 | 51 | IDH1 | IDH1 | NGSで原理上多数の遺伝子解析結果を得られるが、診療目的に従ってその一部のみ報告する場合には、単結果・多結果を問わず見出し項目を設定する | T | 2026-07-01
| 8D036 | 9957 | 00 | 乳がん関連遺伝子（OncoGuideOncoScreenPlus CDxシステム） |  |  | T | 2026-03-01
| 8D036 | 9957 | 51 | AKT1 | AKT1 |  | T | 2026-03-01
| 8D036 | 9957 | 52 | PIK3CA | PIK3CA |  | T | 2026-03-01
| 8D036 | 9957 | 53 | PTEN | PTEN |  | T | 2026-03-01
| 8D100 | 9957 | 00 | 肺がん関連遺伝子 (AmoyDx 肺癌マルチ遺伝子PCRパネル) | lung cancer related genes(AmoyDx lung cancer PCR panel) | (変更前)AmoyDx 肺癌マルチ遺伝子PCRパネル
| 8D100 | 9957 | 51 | EGFR G719X | EGFR G719X
| 8D100 | 9957 | 52 | EGFR del 19 | EGFR del 19
| 8D100 | 9957 | 53 | EGFR S768I | EGFR S768I
| 8D100 | 9957 | 54 | EGFR T790M | EGFR T790M
| 8D100 | 9957 | 55 | EGFR C797S | EGFR C797S
| 8D100 | 9957 | 56 | EGFR ins 20 | EGFR ins 20
| 8D100 | 9957 | 57 | EGFR L858R | EGFR L858R
| 8D100 | 9957 | 58 | EGFR L861Q | EGFR L861Q
| 8D100 | 9957 | 59 | BRAF V600E | BRAF V600E
| 8D100 | 9957 | 60 | ALK fusion | ALK fusion
| 8D100 | 9957 | 61 | ROS1 fusion | ROS1 fusion
| 8D100 | 9957 | 62 | MET ex14 skipping | MET ex14 skipping
| 8D100 | 9957 | 63 | KRAS G12C | KRAS G12C
| 8D100 | 9957 | 64 | RET fusion | RET fusion
| 8D101 | 9957 | 00 | 肺がん関連遺伝子 (肺がん コンパクトパネル Dxマルチコンパニオン診断システム)
| 8D101 | 9957 | 51 | EGFR G719X | EGFR G719X
| 8D101 | 9957 | 52 | EGFR del 19 | EGFR del 19
| 8D101 | 9957 | 53 | EGFR S768I | EGFR S768I
| 8D101 | 9957 | 54 | EGFR ins 20 | EGFR ins 20
| 8D101 | 9957 | 55 | EGFR L858R | EGFR L858R
| 8D101 | 9957 | 56 | EGFR L861Q | EGFR L861Q
| 8D101 | 9957 | 57 | EGFR L861R | EGFR L861R
| 8D101 | 9957 | 58 | EGFR E709X | EGFR E709X
| 8D101 | 9957 | 59 | BRAF V600E | BRAF V600E
| 8D101 | 9957 | 60 | ALK fusion | ALK fusion
| 8D101 | 9957 | 61 | ROS1 fusion | ROS1 fusion
| 8D101 | 9957 | 62 | MET ex14 skipping | MET ex14 skipping
| 8D101 | 9957 | 63 | KRAS G12C | KRAS G12C
| 8D101 | 9957 | 64 | RET fusion | RET fusion
| 8D102 | 9957 | 00 | 肺がん関連遺伝子 (遺伝子解析プログラム MINtS Analyzer)
| 8D102 | 9957 | 51 | EGFR G719X | EGFR G719X
| 8D102 | 9957 | 52 | EGFR S768I | EGFR S768I
| 8D102 | 9957 | 53 | EGFR Ex19 del | EGFR Ex19 del
| 8D102 | 9957 | 54 | EGFR L858R | EGFR L858R
| 8D102 | 9957 | 55 | EGFR Ex20 ins | EGFR Ex20 ins
| 8D102 | 9957 | 56 | EGFR L861X | EGFR L861X
| 8D102 | 9957 | 57 | EGFR T790M | EGFR T790M
| 8D102 | 9957 | 58 | BRAF V600E | BRAF V600E
| 8D102 | 9957 | 59 | EML4-ALK Fusion | EML4-ALK Fusion
| 8E001 | 0000 | 00 | 軽度認知障害(MCI)リスクスクリーニング検査（MCIスクリーニング検 査プラス） | mild cognitive impairment screening
| 8E001 | 0000 | 51 | 総合評価 | Overall Rating
| 8E001 | 0000 | 52 | 総合リスク値 | MCI Risk Value
| 8E001 | 0000 | 53 | 栄養群評価 | Nutrient Group Rating
| 8E001 | 0000 | 54 | 栄養群リスク値 | Nutrient Group Risk Level
| 8E001 | 0000 | 55 | 脂質代謝群評価 | Lipid Metabolism Group Rating
| 8E001 | 0000 | 56 | 脂質代謝群リスク値 | Lipid Metabolism Group Risk Level
| 8E001 | 0000 | 57 | 炎症・免疫群評価 | Inflammation/Immune Group Rating
| 8E001 | 0000 | 58 | 炎症・免疫群リスク値 | Inflammation/Immune Group Risk Level
| 8E001 | 0000 | 59 | 凝固線溶群評価 | Coagulation and Fibrinolysis Group Rating
| 8E001 | 0000 | 60 | 凝固線溶群リスク値 | Coagulation and Fibrinolysis Group Risk Level
| 8D102 | 9957 | 59 | EML4-ALK Fusion | EML4-ALK Fusion