## 測定物コード
No | 処理 | コード | 測定物名 | 測定物名（２） | 承認日 | 備考（１） | 備考（２）
1 | 新規 | C0030 | ペプシノゲン |  | 2023-10-01 | 3B339 | 包括依頼
2 | 新規 | C2090 | ペプシノゲン1 | PG 1 | 2023-10-01 | 3B339 | (変更)ペプシノゲンから名称変更
3 | 新規 | C2091 | ペプシノーゲン2 | PG 2 | 2023-10-01 | 3B339
4 | 新規 | C2092 | ペプシノーゲン 1/2比 | PG 1/2 | 2023-10-01 | 3B339
5 | 新規 | A0001 | 尿一般物質定性半定量検査[尿試験紙法] | 尿一般物質定性半定量検査[尿試験紙法] | 2024-01-01 | 1A990 | 包括依頼
6 | 新規 | A1012 | ビリルビン[尿試験紙法] | ビリルビン[尿試験紙法] | 2024-01-01 | 1A990
7 | 新規 | A1013 | ケトン体[尿試験紙法] | ケトン体[尿試験紙法] | 2024-01-01 | 1A990
8 | 新規 | A1014 | 亜硝酸塩[尿試験紙法] | 亜硝酸塩[尿試験紙法] | 2024-01-01 | 1A990
9 | 新規 | A1015 | 食塩[尿試験紙法] | 食塩[尿試験紙法] | 2024-01-01 | 1A990
10 | 新規 | A1016 | 白血球[尿試験紙法] | 白血球[尿試験紙法] | 2024-01-01 | 1A990
11 | 新規 | A1017 | 尿中アスコルビン酸[尿試験紙法] | 尿中アスコルビン酸[尿試験紙法] | 2024-01-01 | 1A990
12 | 新規 | A1020 | アルブミン(尿) | アルブミン(尿) | 2024-01-01 | 3A015
13 | 新規 | A1021 | 蛋白(尿) | 蛋白(尿) | 2024-01-01 | 1A015
14 | 新規 | A1022 | グルコース(尿) | グルコース(尿) | 2024-01-01 | 1A025
15 | 新規 | B0001 | 末梢血液一般検査 |  | 2024-01-01 | 2A990 | 包括依頼
16 | 新規 | B0007 | 末梢血液一般検査・末梢血液像 |  | 2024-01-01 |  | 包括依頼
17 | 新規 | B0008 | 末梢血液一般検査・CRP |  | 2024-01-01 |  | 包括依頼
18 | 新規 | B0009 | 末梢血液一般検査・末梢血液像・CRP |  | 2024-01-01 |  | 包括依頼
19 | 新規 | B1032 | 赤血球分布幅(RDW-SD) | RDW-SD | 2024-01-01 | 2A990
20 | 新規 | B1033 | 赤血球分布幅(RDW-CV) | RDW-CV | 2024-01-01 | 2A990
21 | 新規 | B1034 | 平均血小板容積(MPV) | MPV | 2024-01-01 | 2A990
22 | 新規 | B2027 | トロンビンアンチトロンビンⅢ複合体 | TAT | 2024-01-01 | 2B210
23 | 新規 | B2034 | α2プラスミンインヒビター・プラスミン複合体 | PIC | 2024-01-01 | 2B280
24 | 新規 | B2047 | 第8因子 | 第8凝固因子 | 2024-01-01 | 2B390
25 | 新規 | B2057 | von Willebrand因子抗原 | 第8因子様抗原 | 2024-01-01 | 2B450
26 | 新規 | B2063 | von Willebrand因子 | フォン・ウィルレブランド因子 | 2024-01-01 | 2B480
27 | 新規 | C0032 | アルブミン/クレアチニン比 |  | 2024-01-01 | 3A015 | 包括依頼
28 | 新規 | C1001 | 蛋白分画 |  | 2024-01-01 | 3A020 | 固有識別
29 | 新規 | C1005 | TTT | チモール混濁試験 | 2024-01-01 | 3A025
30 | 新規 | C1006 | ZTT | 硫酸亜鉛混濁試験 | 2024-01-01 | 3A030
31 | 新規 | C1009 | アルブミン/クレアチニン比 |  | 2024-01-01 | 3A015
32 | 新規 | C2002 | CK-MB |  | 2024-01-01 | 3B015
33 | 新規 | C2006 | CKアイソザイム |  | 2024-01-01 | 3B025 | 固有識別
34 | 新規 | C5001 | 乳酸 |  | 2024-01-01 | 3E010
35 | 新規 | C5007 | ケトン体 |  | 2024-01-01 | 3E040
36 | 新規 | C6093 | 肺サーファクタント蛋白-A | SP-A | 2024-01-01 | 3F250
37 | 新規 | C7001 | 血液ガス |  | 2024-01-01 | 3H080 | 固有識別
38 | 新規 | C7005 | マグネシウム | Mg | 2024-01-01 | 3H025
39 | 新規 | C7008 | 無機リン | IP | 2024-01-01 | 3H040
40 | 新規 | C7009 | 浸透圧 |  | 2024-01-01 | 3H045
41 | 新規 | C7030 | ビタミンB12 |  | 2024-01-01 | 3G040
42 | 新規 | C7037 | 25-ヒドロキシビタミンD | カルシジオール | 2024-01-01 | 3G065
43 | 新規 | C7040 | 1,25-ジヒドロキシビタミンD3 | 活性型ビタミンD | 2024-01-01 | 3G070
44 | 新規 | C7049 | 葉酸 | FA | 2024-01-01 | 3G105
45 | 新規 | C8002 | 総鉄結合能 | TIBC | 2024-01-01 | 3I015
46 | 新規 | C9016 | アルブミン・クレアチニン検査 |  | 2024-01-01 | 3Z175 | 包括依頼
47 | 新規 | H1010 | 副腎皮質刺激ホルモン | ACTH | 2024-01-01 | 4A025
48 | 新規 | H1012 | 卵胞刺激ホルモン | FSH | 2024-01-01 | 4A035
49 | 新規 | H2001 | トリヨードサイロニン | T3 | 2024-01-01 | 4B010
50 | 新規 | H2005 | サイロキシン | T4 | 2024-01-01 | 4B030
51 | 新規 | H3005 | Whole PTH | PTH-Whole | 2024-01-01 | 4C026
52 | 新規 | H4023 | アルドステロン | ALD | 2024-01-01 | 4D115
53 | 新規 | H6019 | HCGβサブユニット | β-HCG | 2024-01-01 | 4F090
54 | 新規 | H8005 | レニン活性 | PRA | 2024-01-01 | 4Z010
55 | 新規 | H8007 | 活性型レニン | PRC | 2024-01-01 | 4Z020
56 | 新規 | H8038 | ヒト心房性Na利尿ペプチド | ANP | 2024-01-01 | 4Z270
57 | 新規 | H8041 | エリスロポエチン | EPO | 2024-01-01 | 4Z275
58 | 新規 | E0008 | AFPレクチン分画(AFP-L3%) |  | 2024-01-01 | 5DO18 | 包括依頼
59 | 新規 | E1011 | IgE |  | 2024-01-01 | 5A090
60 | 新規 | E3021 | アミロイドA | SAA | 2024-01-01 | 5C080
61 | 新規 | E3024 | ミオグロビン |  | 2024-01-01 | 5C090
62 | 新規 | E3058 | プロカルシトニン | PCT | 2024-01-01 | 5C215
63 | 新規 | E4004 | AFPレクチン分画(AFP-L1%) |  | 2024-01-01 | 5DO18
64 | 新規 | E4006 | AFPレクチン分画(AFP-L3%) |  | 2024-01-01 | 5D016
65 | 新規 | E4019 | CA15-3 |  | 2024-01-01 | 5D120
66 | 新規 | E5002 | 抗核抗体(型) |  | 2024-01-01 | 5G010 | 固有識別
67 | 新規 | E7025 | 可溶性インターロイキン-2レセプター | 可溶性IL-2レセプター | 2024-01-01 | 5J095
68 | 新規 | E7029 | インターロイキン-6 | IL-6 | 2024-01-01 | 5J130
69 | 新規 | E7048 | ヒトTARC |  | 2024-01-01 | 5J228
70 | 新規 | E7086 | インターフェロン-λ3 |  | 2024-01-01 | 5J053
71 | 新規 | V0010 | クロストリジオイデス・ディフィシル抗原・毒素 |  | 2024-01-01 | 5E110 | 包括依頼
72 | 新規 | V0022 | SARS-CoV-2・インフルエンザウィルスA・B抗原 |  | 2024-01-01 | 5F626 | 包括依頼
73 | 新規 | V1028 | エンドトキシン |  | 2024-01-01 | 5E046
74 | 新規 | V1078 | クロストリジオイデス・ディフィシル抗原 |  | 2024-01-01 | 5E110
75 | 新規 | V1150 | クロストリジオイデス・ディフィシル毒素(トキシンA/B) |  | 2024-01-01 | 5E110
76 | 新規 | V2007 | HBV核酸定量 |  | 2024-01-01 | 5F015
77 | 新規 | V2090 | サイトメガロウイルス pp65抗原(C10,C11) |  | 2024-01-01 | 5F194
78 | 新規 | V2091 | サイトメガロウイルス pp65抗原(C7HRP) |  | 2024-01-01 | 5F194
79 | 新規 | V2215 | インフルエンザウイルス抗原 A･B型 |  | 2024-01-01 | 5F399
80 | 新規 | V2217 | インフルエンザウイルス抗原 A型 |  | 2024-01-01 | 5F400
81 | 新規 | V2221 | インフルエンザウイルス抗原 B型 |  | 2024-01-01 | 5F410
82 | 新規 | V2340 | SARS-CoV-2 RNA |  | 2024-01-01 | 5F625
83 | 新規 | V2341 | SARS-CoV-2抗原 |  | 2024-01-01 | 5F625
84 | 新規 | V2342 | SARS-CoV-2抗体 |  | 2024-01-01 | 5F625
85 | 新規 | V2343 | SARS-CoV-2抗体 IgG |  | 2024-01-01 | 5F625
86 | 新規 | V2352 | SARS-CoV-2抗体 IgM(S) |  | 2024-01-01 | 5F625
87 | 新規 | V2357 | SARS-CoV-2 N501Y変異検出 |  | 2024-01-01 | 5F627
88 | 新規 | L0001 | 尿一般検査[一般用] |  | 2024-01-01 | 8A020 | 包括依頼
89 | 新規 | L4002 | グルコース[一般用] |  | 2024-01-01 | 8A025
90 | 新規 | A1062 | 尿沈渣-白血球[機械法] |  | 2024-03-01 | 1A105 | 固有識別
91 | 新規 | A1063 | 尿沈渣-上皮細胞[機械法] |  | 2024-03-01 | 1A105 | 固有識別
92 | 新規 | A1064 | 尿沈渣-円柱[機械法] |  | 2024-03-01 | 1A105 | 固有識別
93 | 新規 | A1065 | 尿沈渣-細菌[機械法] |  | 2024-03-01 | 1A105 | 固有識別
94 | 新規 | A1075 | 尿沈渣-赤血球[機械法] |  | 2024-03-01 | 1A105 | 固有識別
95 | 新規 | B1036 | 血小板分布幅(PDW) |  | 2024-03-01 | 2A990 | 固有識別
96 | 新規 | B1037 | 大型血小板比率(P-LCR) |  | 2024-03-01 | 2A990 | 固有識別
97 | 新規 | B1049 | 幼若顆粒球(IG) |  | 2024-03-01 | 2A990 | 固有識別
98 | 新規 | B1050 | 未成熟血小板分画(IPF) |  | 2024-03-01 | 2A990 | 固有識別
99 | 新規 | B1051 | 造血前駆細胞数(HPC) |  | 2024-03-01 | 2A990 | 固有識別
100 | 新規 | B2058 | 第8因子インヒビター |  | 2024-03-01 | 2B460
101 | 新規 | C5008 | 総ケトン体 |  | 2024-03-01 | 3E045
102 | 新規 | C5009 | アセト酢酸 |  | 2024-03-01 | 3E045
103 | 新規 | C5010 | 3-ヒドロキシ酪酸 |  | 2024-03-01 | 3E045
104 | 新規 | C5011 | アセト酢酸/3-ヒドロキシ酪酸比 |  | 2024-03-01 | 3E045
105 | 新規 | L3003 | 3-ヒドロキシ酪酸[自己測定] |  | 2024-03-01 | 3D010
106 | 変更 | A1033 | 蛋白/クレアチニン比[尿試験紙法] |  | 2024-03-01 | 1A990 | (削除)
107 | 変更 | A1034 | アルブミン/クレアチニン比[尿試験紙法] |  | 2024-03-01 | 1A990 | (削除)
108 | 変更 | C1009 | アルブミン/クレアチニン比 |  | 2024-03-01 | 3A015 | (削除)
109 | 新規 | B0010 | 網赤血球数 |  | 2024-04-01 |  | 包括依頼
110 | 新規 | B1052 | 高蛍光網赤血球(HFR) |  | 2024-04-01 | 2A110
111 | 新規 | B1053 | 中蛍光網赤血球(MFR) |  | 2024-04-01 | 2A110
112 | 新規 | B1054 | 低蛍光網赤血球(LFR) |  | 2024-04-01 | 2A110
113 | 新規 | B1055 | 網赤血球成熟指数(IRF) |  | 2024-04-01 | 2A110
114 | 新規 | B1056 | 網赤血球ヘモグロビン等量(RET-He) |  | 2024-04-01 | 2A110
115 | 新規 | V2026 | HCVコア蛋白質＋HCV抗体 |  | 2024-08-01 | 5F360
116 | 新規 | V2168 | HCV抗体 |  | 2024-08-01 | 5F360
117 | 新規 | B0002 | ヘモグロビン分画 |  | 2024-10-01 | 2C020 | 包括依頼
118 | 新規 | B2049 | 第10因子 |  | 2024-10-01 | 2B410
119 | 新規 | B3001 | ヘモグロビンF |  | 2024-10-01 | 2C010
120 | 新規 | B3006 | ヘモグロビンA1 |  | 2024-10-01 | 3D040
121 | 新規 | B3010 | ヘモグロビンA2 |  | 2024-10-01
122 | 新規 | C2013 | LDアイソザイム |  | 2024-10-01 | 3B055
123 | 新規 | C2043 | アミラーゼアイソザイム |  | 2024-10-01 | 3B165
124 | 新規 | C2045 | 膵アミラーゼ |  | 2024-10-01 | 3B175
125 | 新規 | C3008 | アンモニア |  | 2024-10-01 | 3C040
126 | 新規 | C4018 | 1,5アンヒドログルシトール |  | 2024-10-01 | 3D085
127 | 新規 | C8004 | 銅 |  | 2024-10-01 | 3I025
128 | 新規 | C8005 | 亜鉛 |  | 2024-10-01 | 3I030
129 | 新規 | H1001 | 成長ホルモン |  | 2024-10-01 | 4A010
130 | 新規 | H1005 | ソマトメジンC |  | 2024-10-01 | 4A015
131 | 新規 | H1009 | プロラクチン |  | 2024-10-01 | 4A020
132 | 新規 | H1011 | 黄体形成ホルモン |  | 2024-10-01 | 4A030
133 | 新規 | H4006 | 遊離コルチゾール |  | 2024-10-01 | 4D045
134 | 新規 | H4017 | デヒドロエピアンドロステロン硫酸抱合体 |  | 2024-10-01 | 4D090
135 | 新規 | H7007 | グルカゴン |  | 2024-10-01 | 4G030
136 | 新規 | E0003 | 遊離L鎖k /l 比 |  | 2024-10-01 | 5A141 | 包括依頼
137 | 新規 | E1008 | IgG4 |  | 2024-10-01 | 5A058
138 | 新規 | E1032 | 遊離L鎖-κ鎖 |  | 2024-10-01 | 5A141
139 | 新規 | E1033 | 遊離L鎖-λ鎖 |  | 2024-10-01 | 5A141
140 | 新規 | E1034 | 遊離L鎖-κ/λ比 |  | 2024-10-01 | 5A141
141 | 新規 | E3001 | トランスサイレチン |  | 2024-10-01 | 5C010
142 | 新規 | E3009 | ハプトグロビン |  | 2024-10-01 | 5C040
143 | 新規 | E3014 | セルロプラスミン |  | 2024-10-01 | 5C045
144 | 新規 | E3017 | トランスフェリン |  | 2024-10-01 | 5C060
145 | 新規 | E3046 | 4型コラーゲン・7S |  | 2024-10-01 | 5C135
146 | 新規 | E3048 | Mac-2結合蛋白糖鎖修飾異性体 |  | 2024-10-01 | 5C141
147 | 新規 | E3063 | カルプロテクチン |  | 2024-10-01 | 5C235
148 | 新規 | E3069 | ロイシンリッチα2グリコプロテイン(LRG) |  | 2024-10-01 | 5C245
149 | 新規 | E4027 | DU-PAN-2 |  | 2024-10-01 | 5D170
150 | 新規 | E4028 | シアリルLeX-i抗原 |  | 2024-10-01 | 5D175
151 | 新規 | E4031 | SPan-1 |  | 2024-10-01 | 5D220
152 | 新規 | E4038 | 組織ポリペプチド抗原 |  | 2024-10-01 | 5D320
153 | 新規 | E4051 | ガストリン放出ペプチド前駆体 |  | 2024-10-01 | 5D550
154 | 新規 | E5022 | 抗SS-A/Ro抗体 |  | 2024-10-01 | 5G076
155 | 新規 | E5023 | 抗SS-B/La抗体 |  | 2024-10-01 | 5G077
156 | 新規 | E5073 | 抗甲状腺ペルオキシダーゼ抗体 |  | 2024-10-01 | 5G285
157 | 新規 | E5074 | 抗サイログロブリン抗体 |  | 2024-10-01 | 5G290
158 | 新規 | E5082 | 抗GAD抗体 |  | 2024-10-01 | 5G340
159 | 新規 | E5083 | 抗IA-2抗体 |  | 2024-10-01 | 5G342
160 | 新規 | E5093 | 抗インスリン抗体 |  | 2024-10-01 | 5G360
161 | 新規 | E5115 | 抗糸球体基底膜抗体 |  | 2024-10-01 | 5G420
162 | 新規 | E5145 | 抗好中球細胞質プロテイナーゼ3抗体 |  | 2024-10-01 | 5G551
163 | 新規 | E5146 | 抗好中球細胞質ミエロペルオキシダーゼ抗体 |  | 2024-10-01 | 5G552
164 | 新規 | V2015 | HBc抗体 |  | 2024-10-01 | 5F018
165 | 新規 | V2016 | HBc抗体 IgM |  | 2024-10-01 | 5F018
166 | 新規 | V2254 | HIV-1抗体(特異抗体) |  | 2024-10-01 | 5F500
167 | 新規 | V2258 | HIV-2抗体(特異抗体) |  | 2024-10-01 | 5F550
168 | 新規 | B2042 | 第2因子 |  | 2024-11-01 | 2B350
169 | 新規 | B2045 | 第7因子 |  | 2024-11-01 | 2B380
170 | 新規 | B2048 | 第9因子 |  | 2024-11-01 | 2B400
171 | 新規 | B2051 | 第11 因子 |  | 2024-11-01 | 2B420
172 | 新規 | B2052 | 第12 因子 |  | 2024-11-01 | 2B430
173 | 新規 | B1031 | 骨髄像 |  | 2024-12-02 | 2A170
174 | 新規 | B3011 | ヘモグロビンA1c(JDS) | HbA1c(JDS) | 2024-12-02 | 3D045
175 | 新規 | C8010 | トランスフェリン飽和度 |  | 2024-12-02 | 3I060
176 | 新規 | E5084 | 抗亜鉛トランスポーター8(ZnT8)抗体 |  | 2024-12-02 | 5G343
177 | 新規 | L3002 | 黄体形成ホルモン[自己測定] |  | 2024-12-02 | 4A030
178 | 新規 | L4003 | 黄体形成ホルモン[一般用] |  | 2024-12-02 | 4A030
179 | 新規 | A0007 | ヘモグロビン・トランスフェリン(潜血) |  | 2025-01-02 | 1B042
180 | 新規 | A2009 | トランスフェリン(潜血) |  | 2025-01-02
181 | 新規 | B0006 | ADAMTS13 |  | 2025-01-02 | 2B495
182 | 新規 | B2015 | 可溶性フィブリンモノマー複合体 |  | 2025-01-02 | 2B110
183 | 新規 | B2022 | プロトロンビンフラグメントF1＋2 |  | 2025-01-02 | 2B170
184 | 新規 | B2032 | プラスミノゲン |  | 2025-01-02 | 2B260
185 | 新規 | B2033 | プラスミンインヒビター |  | 2025-01-02 | 2B270
186 | 新規 | B2041 | T-PA・PAI-1複合体 |  | 2025-01-02 | 2B340
187 | 新規 | B2053 | 第13 因子 |  | 2025-01-02 | 2B440
188 | 新規 | B2065 | ADAMTS13活性 |  | 2025-01-02 | 2B495
189 | 新規 | B2066 | ADAMTS13インヒビター |  | 2025-01-02 | 2B495
190 | 新規 | B2069 | β -トロンボグロブリン |  | 2025-01-02 | 2B600
191 | 新規 | B2071 | 血小板第4因子 |  | 2025-01-02 | 2B620
192 | 新規 | B2073 | プロテインC |  | 2025-01-02 | 2B700
193 | 新規 | B2074 | プロテインS |  | 2025-01-02 | 2B710
194 | 新規 | B2075 | 遊離型プロテインS |  | 2025-01-02 | 2B711
195 | 新規 | B2077 | トロンボモジュリン |  | 2025-01-02 | 2B730
196 | 新規 | H1008 | IGF結合蛋白-1 |  | 2025-01-02 | 4A018
197 | 新規 | H1019 | アルギニンバソプレッシン |  | 2025-01-02 | 4A070
198 | 新規 | H1028 | 甲状腺刺激ホルモン(IFCC) |  | 2025-01-02 | 4A056
199 | 新規 | H2007 | サイログロブリン |  | 2025-01-02 | 4B040
200 | 新規 | H2008 | サイロキシン結合グロブリン |  | 2025-01-02 | 4B045
201 | 新規 | H3010 | カルシトニン |  | 2025-01-02 | 4C035
202 | 新規 | H5019 | 遊離メタネフリン分画 |  | 2025-01-02 | 4E041
203 | 新規 | H5020 | 遊離メタネフリン |  | 2025-01-02 | 4E041
204 | 新規 | H5021 | 遊離ノルメタネフリン |  | 2025-01-02 | 4E041
205 | 新規 | H6003 | エストラジオール |  | 2025-01-02 | 4F025
206 | 新規 | H6008 | プロゲステロン |  | 2025-01-02 | 4F045
207 | 新規 | H6013 | テストステロン |  | 2025-01-02 | 4F065
208 | 新規 | H6014 | 遊離テストステロン |  | 2025-01-02 | 4F070
209 | 新規 | H6022 | 抗ミュラー管ホルモン |  | 2025-01-02 | 4F100
210 | 新規 | H7015 | ガストリン |  | 2025-01-02 | 4G040
211 | 新規 | H8015 | 尿中プロスタグランジンE1+E2主要代謝物 |  | 2025-01-02 | 4Z150
212 | 新規 | H8033 | サイクリックAMP |  | 2025-01-02 | 4Z255
213 | 新規 | H8042 | オステオカルシン |  | 2025-01-02 | 4Z280
214 | 新規 | H8043 | 低カルボキシル化オステオカルシン |  | 2025-01-02 | 4Z282
215 | 新規 | H8046 | 血管内皮細胞増殖因子 |  | 2025-01-02 | 4Z305
216 | 新規 | H8048 | 肝細胞増殖因子 |  | 2025-01-02 | 4Z315
217 | 新規 | H8050 | 線維芽細胞増殖因子23 |  | 2025-01-02 | 4Z323
218 | 新規 | H8051 | レプチン |  | 2025-01-02 | 4Z400
219 | 新規 | L2013 | 推定1日蛋白摂取量 |  | 2025-01-02 | 1A505
220 | 新規 | D2016 | カルバマゼピン |  | 2025-03-02 | 3L115
221 | 新規 | D2033 | フェノバルビタール |  | 2025-03-02 | 3L175
222 | 新規 | D2035 | フェニトイン |  | 2025-03-02 | 3L185
223 | 新規 | D2040 | バルプロ酸ナトリウム |  | 2025-03-02 | 3L195
224 | 新規 | D2122 | ジゴキシン |  | 2025-03-02 | 3L765
225 | 新規 | D3007 | テオフィリン |  | 2025-03-02 | 3M070
226 | 新規 | D3110 | メトトレキサート |  | 2025-03-02 | 3M725
227 | 新規 | E5080 | 抗膵島細胞質抗体 |  | 2025-03-02 | 5G335
228 | 変更 | V2007 | HBV DNA |  | 2025-03-02 | 5F015 | (変更前）HBV核酸定量
229 | 変更 | V2184 | HCV RNA |  | 2025-03-02 | 5F360 | (変更前）HCV-RNA定量

## 識別コード
No | 処理 | 区分 | 関連する測定物コード | コード | 名称 | 承認日 | 備考
1 | 新規 | 共通 |  | 0498 | 別紙（リポート） | 2020-04-01
2 | 新規 | 固有 | A1061 | 0515 | 尿沈渣-移行上皮細胞 | 2020-06-01
3 | 新規 | 固有 | A1061 | 0516 | 尿沈渣-腎尿細管上皮細胞 | 2020-06-01
4 | 新規 | 固有 | A1061 | 0517 | 尿沈渣-顆粒円柱 | 2020-06-01
5 | 新規 | 固有 | A1061 | 0518 | 尿沈渣-蝋様円柱 | 2020-06-01
6 | 変更 | 共通 |  |  | 負荷時間・採取条件 | 2023-10-01 | （変更）1桁目0を１にする
7 | 変更 | 共通 |  |  | 一連検査の複数結果成分 | 2023-10-01 | （変更）2桁目5を0にし、以下昇順にする
8 | 削除 | 共通 |  |  |  | 2023-10-01 | （削除）0400～0498の削除
9 | 削除 | 共通 |  |  |  | 2023-10-01 | （削除）0900 以下の「その他～」の名称項目の識別コードは、0001 からの昇順に連続する(空き番を設けない)数列に変更する
10 | 削除 | 固有 | C2090 | 0501 | ペプシノゲン1 | 2023-10-01 | (削除)
11 | 削除 | 固有 | C2090 | 0502 | ペプシノゲン2 | 2023-10-01 | (削除)
12 | 削除 | 固有 | C2090 | 0503 | ペプシノゲン1/2比 | 2023-10-01 | (削除)
13 | 新規 | 共通 |  | 1336 | 随時 | 2023-10-01
14 | 変更 | 固有 | A1060 | 0006 | 尿沈渣－尿路上皮細胞 | 2023-10-01 | (変更前）移行上皮細胞
15 | 変更 | 固有 | A1061 | 0015 | 尿沈渣－尿路上皮細胞 | 2023-10-01 | (変更前）移行上皮細胞
16 | 新規 | 共通 |  | 1337 | 空腹時（絶食10時間以上） | 2024-06-01
17 | 新規 | 固有 | A1060 | 0061 | 尿沈渣-糸球体型赤血球（変形赤血球） | 2024-09-01
18 | 新規 | 固有 | A1060 | 0062 | 尿沈渣-非糸球体型赤血球（均一赤血球） | 2024-09-01
19 | 新規 | 固有 | A1060 | 0063 | 尿沈渣-ロイシン結晶 | 2024-09-01
20 | 新規 | 固有 | A1060 | 0064 | 尿沈渣-チロシン結晶 | 2024-09-01
21 | 新規 | 固有 | A1060 | 0065 | 尿沈渣-未分類結晶 | 2024-09-01
22 | 新規 | 固有 | A1060 | 0066 | 尿沈渣-腎尿細管上皮細胞 | 2024-09-01
23 | 新規 | 固有 | A1060 | 0067 | 尿沈渣-尿路上皮細胞 | 2024-09-01
24 | 新規 | 固有 | A1060 | 0068 | 尿沈渣-酵母様真菌 | 2024-09-01
25 | 新規 | 固有 | A1060 | 0069 | 尿沈渣-脂肪（球） | 2024-09-01
26 | 新規 | 固有 | A1060 | 0070 | 尿沈渣-封入体細胞 | 2024-09-01
27 | 新規 | 固有 | A1060 | 0071 | 尿沈渣‐アーチファクト | 2024-09-01
28 | 新規 | 固有 | C2013 | 0001 | LDHアイソザイム - LDH1 | 2024-10-01
29 | 新規 | 固有 | C2013 | 0002 | LDHアイソザイム - LDH2 | 2024-10-01
30 | 新規 | 固有 | C2013 | 0003 | LDHアイソザイム - LDH3 | 2024-10-01
31 | 新規 | 固有 | C2013 | 0004 | LDHアイソザイム - LDH4 | 2024-10-01
32 | 新規 | 固有 | C2013 | 0005 | LDHアイソザイム - LDH5 | 2024-10-01
33 | 新規 | 固有 | C2043 | 0001 | アミラーゼアイソザイム - S(ToTal) | 2024-10-01
34 | 新規 | 固有 | C2043 | 0002 | アミラーゼアイソザイム - P(ToTal) | 2024-10-01
35 | 新規 | 固有 | V2254 | 0001 | HIV-1抗体(特異抗体)-判定 | 2024-10-01
36 | 新規 | 固有 | V2254 | 0002 | HIV-1 gp160 | 2024-10-01
37 | 新規 | 固有 | V2254 | 0003 | HIV-1 gp110/120 | 2024-10-01
38 | 新規 | 固有 | V2254 | 0004 | HIV-1 gp68/66 | 2024-10-01
39 | 新規 | 固有 | V2254 | 0005 | HIV-1 p55 | 2024-10-01
40 | 新規 | 固有 | V2254 | 0006 | HIV-1 p52/51 | 2024-10-01
41 | 新規 | 固有 | V2254 | 0007 | HIV-1 gp41 | 2024-10-01
42 | 新規 | 固有 | V2254 | 0008 | HIV-1 p40 | 2024-10-01
43 | 新規 | 固有 | V2254 | 0009 | HIV-1 p34/31 | 2024-10-01
44 | 新規 | 固有 | V2254 | 0010 | HIV-1 p24/25 | 2024-10-01
45 | 新規 | 固有 | V2254 | 0011 | HIV-1 p18/17 | 2024-10-01
46 | 新規 | 固有 | V2258 | 0001 | HIV-２抗体(特異抗体)-判定 | 2024-10-01
47 | 新規 | 固有 | V2258 | 0002 | HIV-2 gp140 | 2024-10-01
48 | 新規 | 固有 | V2258 | 0003 | HIV-2 gp105 | 2024-10-01
49 | 新規 | 固有 | V2258 | 0004 | HIV-2 p68 | 2024-10-01
50 | 新規 | 固有 | V2258 | 0005 | HIV-2 p56 | 2024-10-01
51 | 新規 | 固有 | V2258 | 0006 | HIV-2 gp36 | 2024-10-01
52 | 新規 | 固有 | V2258 | 0007 | HIV-2 p34 | 2024-10-01
53 | 新規 | 固有 | V2258 | 0008 | HIV-2 p26 | 2024-10-01
54 | 新規 | 固有 | V2258 | 0009 | HIV-2 p16 | 2024-10-01
55 | 新規 | 固有 | V2260 | 0001 | HIV-1抗体-判定 | 2024-10-01
56 | 新規 | 固有 | V2260 | 0002 | HIV-1 gp41 抗体 | 2024-10-01
57 | 新規 | 固有 | V2260 | 0003 | HIV-2抗体-判定 | 2024-10-01
58 | 新規 | 固有 | V2260 | 0004 | HIV-2 gp36 抗体 | 2024-10-01
59 | 新規 | 固有 | V2260 | 0005 | HIV-1 p31 抗体 | 2024-10-01
60 | 新規 | 固有 | V2260 | 0006 | HIV-1 gp160 抗体 | 2024-10-01
61 | 新規 | 固有 | V2260 | 0007 | HIV-1 p24 抗体 | 2024-10-01
62 | 新規 | 固有 | V2260 | 0008 | HIV-2 gp140 抗体 | 2024-10-01
63 | 新規 | 固有 | B1031 | 0001 | 骨髄像－骨髄芽球 | 2024-12-02
64 | 新規 | 固有 | B1031 | 0002 | 骨髄像－前骨髄球 | 2024-12-02
65 | 新規 | 固有 | B1031 | 0003 | 骨髄像－骨髄球 | 2024-12-02
66 | 新規 | 固有 | B1031 | 0004 | 骨髄像－後骨髄球 | 2024-12-02
67 | 新規 | 固有 | B1031 | 0005 | 骨髄像－好中球桿状核 | 2024-12-02
68 | 新規 | 固有 | B1031 | 0006 | 骨髄像－好中球分葉核 | 2024-12-02
69 | 新規 | 固有 | B1031 | 0007 | 骨髄像－好酸球 | 2024-12-02
70 | 新規 | 固有 | B1031 | 0008 | 骨髄像－好塩基球 | 2024-12-02
71 | 新規 | 固有 | B1031 | 0009 | 骨髄像－単球 | 2024-12-02
72 | 新規 | 固有 | B1031 | 0010 | 骨髄像－リンパ球 | 2024-12-02
73 | 新規 | 固有 | B1031 | 0011 | 骨髄像－異型リンパ球 | 2024-12-02
74 | 新規 | 固有 | B1031 | 0012 | 骨髄像－形質細胞 | 2024-12-02
75 | 新規 | 固有 | B1031 | 0013 | 骨髄像－核分裂像/白血球系 | 2024-12-02
76 | 新規 | 固有 | B1031 | 0014 | 骨髄像－前赤芽球 | 2024-12-02
77 | 新規 | 固有 | B1031 | 0015 | 骨髄像－大球性前赤芽球 | 2024-12-02
78 | 新規 | 固有 | B1031 | 0016 | 骨髄像－大赤芽球 好塩基性 | 2024-12-02
79 | 新規 | 固有 | B1031 | 0017 | 骨髄像－大赤芽球 多染性 | 2024-12-02
80 | 新規 | 固有 | B1031 | 0018 | 骨髄像－大赤芽球 正染性 | 2024-12-02
81 | 新規 | 固有 | B1031 | 0019 | 骨髄像－正球性前赤芽球 | 2024-12-02
82 | 新規 | 固有 | B1031 | 0020 | 骨髄像－正赤芽球 好塩基性 | 2024-12-02
83 | 新規 | 固有 | B1031 | 0021 | 骨髄像－正赤芽球 多染性 | 2024-12-02
84 | 新規 | 固有 | B1031 | 0022 | 骨髄像－正赤芽球 正染性 | 2024-12-02
85 | 新規 | 固有 | B1031 | 0023 | 骨髄像－核分裂像/赤芽球系 | 2024-12-02
86 | 新規 | 固有 | B1031 | 0024 | 骨髄像－骨髄巨核球 | 2024-12-02
87 | 新規 | 固有 | B1031 | 0025 | 骨髄像－細網細胞 | 2024-12-02
88 | 新規 | 固有 | B1031 | 0026 | 骨髄像－組織肥満細胞 | 2024-12-02
89 | 新規 | 固有 | B1031 | 0027 | 骨髄像－核分裂像 | 2024-12-02
90 | 新規 | 固有 | B1031 | 0028 | 骨髄像－その他1名称 | 2024-12-02
91 | 新規 | 固有 | B1031 | 0029 | 骨髄像－その他1結果 | 2024-12-02
92 | 新規 | 固有 | B1031 | 0030 | 骨髄像－その他2名称 | 2024-12-02
93 | 新規 | 固有 | B1031 | 0031 | 骨髄像－その他2結果 | 2024-12-02
94 | 新規 | 固有 | B1031 | 0032 | 骨髄像－その他3名称 | 2024-12-02
95 | 新規 | 固有 | B1031 | 0033 | 骨髄像－その他3結果 | 2024-12-02
96 | 新規 | 固有 | B1031 | 0034 | 骨髄像－有核細胞 | 2024-12-02
97 | 新規 | 固有 | B1031 | 0035 | 骨髄像－芽球 | 2024-12-02
98 | 新規 | 固有 | B1031 | 0036 | 骨髄像－好中球系前骨髄球 | 2024-12-02
99 | 新規 | 固有 | B1031 | 0037 | 骨髄像－好酸球系前骨髄球 | 2024-12-02
100 | 新規 | 固有 | B1031 | 0038 | 骨髄像－好中球系骨髄球 | 2024-12-02
101 | 新規 | 固有 | B1031 | 0039 | 骨髄像－好酸球系骨髄球 | 2024-12-02
102 | 新規 | 固有 | B1031 | 0040 | 骨髄像－好中球系後骨髄球 | 2024-12-02
103 | 新規 | 固有 | B1031 | 0041 | 骨髄像－好酸球系後骨髄球 | 2024-12-02
104 | 新規 | 固有 | B1031 | 0042 | 骨髄像－好酸球系分葉核 | 2024-12-02
105 | 新規 | 固有 | B1031 | 0043 | 骨髄像－リンパ芽球 | 2024-12-02
106 | 新規 | 固有 | V2260 | 0009 | 判定 | 2024-12-02
107 | 新規 | 固有 | A1061 | 0019 | 尿沈渣-小円形(上皮)細胞 | 2025-01-02
108 | 新規 | 固有 | A1061 | 0020 | 尿沈渣-糸球体型赤血球（変形赤血球) | 2025-01-02
109 | 新規 | 固有 | A1061 | 0021 | 尿沈渣-非糸球体型赤血球（均一赤血球） | 2025-01-02
110 | 新規 | 固有 | A1061 | 0022 | 尿沈渣-異型細胞 | 2025-01-02
111 | 新規 | 固有 | A1061 | 0023 | 尿沈渣-DEBRIS | 2025-01-02
112 | 新規 | 固有 | A1061 | 0024 | 尿沈渣-電導率 | 2025-01-02
113 | 新規 | 固有 | A1061 | 0025 | 尿沈渣－浸透圧 | 2025-01-02
114 | 新規 | 固有 | A3013 | 0001 | 髄液細胞－リンパ球 | 2025-01-02
115 | 新規 | 固有 | A3013 | 0002 | 髄液細胞－多形核球 | 2025-01-02
116 | 新規 | 固有 | A3013 | 0003 | 髄液細胞－好中球 | 2025-01-02
117 | 新規 | 固有 | A3013 | 0004 | 髄液細胞－好酸球 | 2025-01-02
118 | 新規 | 固有 | A3013 | 0005 | 髄液細胞－好塩基球 | 2025-01-02
119 | 新規 | 固有 | A3013 | 0006 | 髄液細胞－組織球 | 2025-01-02
120 | 新規 | 固有 | A3013 | 0007 | 髄液細胞－中皮細胞 | 2025-01-02
121 | 新規 | 固有 | A3013 | 0008 | 髄液細胞－赤血球 | 2025-01-02
122 | 新規 | 固有 | A3013 | 0009 | 髄液細胞－単核球 | 2025-01-02
123 | 新規 | 固有 | A3013 | 0010 | 髄液細胞－好中球桿状核 | 2025-01-02
124 | 新規 | 固有 | A3013 | 0011 | 髄液細胞－好中球分葉核 | 2025-01-02
125 | 新規 | 固有 | A3013 | 0012 | 髄液細胞－単球 | 2025-01-02
126 | 新規 | 固有 | A3013 | 0013 | 髄液細胞－白血球 | 2025-01-02
127 | 新規 | 固有 | A3013 | 0014 | 髄液細胞－総計 | 2025-01-02
128 | 新規 | 固有 | A3013 | 0015 | 髄液細胞－その他1名称 | 2025-01-02
129 | 新規 | 固有 | A3013 | 0016 | 髄液細胞－その他1結果 | 2025-01-02
130 | 新規 | 固有 | A3013 | 0017 | 髄液細胞－その他2名称 | 2025-01-02
131 | 新規 | 固有 | A3013 | 0018 | 髄液細胞－その他2結果 | 2025-01-02
132 | 新規 | 固有 | A3013 | 0019 | 髄液細胞－その他3名称 | 2025-01-02
133 | 新規 | 固有 | A3013 | 0020 | 髄液細胞－その他3結果 | 2025-01-02
134 | 新規 | 固有 | A4005 | 0001 | 穿刺液細胞－リンパ球 | 2025-01-02
135 | 新規 | 固有 | A4005 | 0002 | 穿刺液細胞－多形核球 | 2025-01-02
136 | 新規 | 固有 | A4005 | 0003 | 穿刺液細胞－好中球 | 2025-01-02
137 | 新規 | 固有 | A4005 | 0004 | 穿刺液細胞－好酸球 | 2025-01-02
138 | 新規 | 固有 | A4005 | 0005 | 穿刺液細胞－好塩基球 | 2025-01-02
139 | 新規 | 固有 | A4005 | 0006 | 穿刺液細胞－組織球 | 2025-01-02
140 | 新規 | 固有 | A4005 | 0007 | 穿刺液細胞－中皮細胞 | 2025-01-02
141 | 新規 | 固有 | A4005 | 0008 | 穿刺液細胞－赤血球 | 2025-01-02
142 | 新規 | 固有 | A4005 | 0009 | 穿刺液細胞－単核球 | 2025-01-02
143 | 新規 | 固有 | A4005 | 0010 | 穿刺液細胞－好中球桿状核 | 2025-01-02
144 | 新規 | 固有 | A4005 | 0011 | 穿刺液細胞－好中球分葉核 | 2025-01-02
145 | 新規 | 固有 | A4005 | 0012 | 穿刺液細胞－単球 | 2025-01-02
146 | 新規 | 固有 | A4005 | 0013 | 穿刺液細胞－白血球 | 2025-01-02
147 | 新規 | 固有 | A4005 | 0014 | 穿刺液細胞－総計 | 2025-01-02
148 | 新規 | 固有 | A4005 | 0015 | 穿刺液細胞－その他1名称 | 2025-01-02
149 | 新規 | 固有 | A4005 | 0016 | 穿刺液細胞－その他1結果 | 2025-01-02
150 | 新規 | 固有 | A4005 | 0017 | 穿刺液細胞－その他2名称 | 2025-01-02
151 | 新規 | 固有 | A4005 | 0018 | 穿刺液細胞－その他2結果 | 2025-01-02
152 | 新規 | 固有 | A4005 | 0019 | 穿刺液細胞－その他3名称 | 2025-01-02
153 | 新規 | 固有 | A4005 | 0020 | 穿刺液細胞－その他3結果 | 2025-01-02
154 | 新規 | 固有 | B1030 | 0111 | 単核白血球 | 2025-01-02
155 | 新規 | 固有 | B1030 | 0112 | 小型白血球 | 2025-01-02
156 | 新規 | 固有 | B1030 | 0113 | 中型白血球 | 2025-01-02
157 | 新規 | 固有 | B1030 | 0114 | 大型白血球 | 2025-01-02
158 | 新規 | 固有 | B1038 | 0008 | 単核白血球 | 2025-01-02
159 | 新規 | 固有 | B1038 | 0009 | 小型白血球 | 2025-01-02
160 | 新規 | 固有 | B1038 | 0010 | 中型白血球 | 2025-01-02
161 | 新規 | 固有 | B1038 | 0011 | 大型白血球 | 2025-01-02
162 | 新規 | 共通 |  | 1338 | 食前 | 2025-02-02
163 | 新規 | 共通 |  | 1339 | 食後 | 2025-02-02
164 | 新規 | 固有 | A1060 | 0072 | 尿沈渣‐精子 | 2025-02-02
165 | 新規 | 固有 | A1060 | 0073 | 尿沈渣‐白血球死細胞 | 2025-02-02
166 | 新規 | 固有 | A1060 | 0074 | 尿沈渣‐尿酸結晶 | 2025-02-02

## 材料コード
No | 処理 | コード | 名称 | 承認日 | 備考
1 | 変更 | 651 | 気管支・肺胞洗浄液 | 2020-03-01 | （変更前）気管支洗浄液
2 | 変更 | 315 | 唾液 | 2021-10-01 | （変更前）口腔内からの擦過物・唾液
3 | 新規 | 316 | 口唇・口腔擦過物 | 2021-10-01
4 | 変更 | 344 | 咽頭の粘液・擦過物 | 2021-10-01 | （変更前）咽頭粘液・擦過物
5 | 変更 | 345 | 鼻腔・鼻咽頭の粘液・擦過物 | 2021-10-01 | （変更前）鼻腔粘液・擦過物
6 | 変更 | 347 | 鼻腔吸引液 | 2021-10-01 | 推奨コード；063の追加
7 | 削除 | 355 | 口腔内からの分泌物 | 2021-10-01 | （削除）
8 | 削除 | 356 | 口唇擦過物 | 2021-10-01 | （削除）
9 | 変更 | 912 | 細胞浮遊液 | 2024-08-01 | （変更)生食など固定液以外を使用した未固定状態の細胞を追記
10 | 変更 | 252 | 除タンパク上清 | 2024-12-02 | (変更前）除タンパク液

## 測定法コード
No | 処理 | 関連する測定物コード | コード | 名称 | 承認日 | 備考
1 | 新規 | A1005 | 019 | 化学発色法_ウリエース(目視判定) | 2024-01-01
2 | 新規 | A1009 | 045 | 化学発色法(機械読み取り)_ZDテープワコー H(機器判定) | 2024-01-01
3 | 新規 | A1012 | 016 | 化学発色法(機械読み取り)_メディテ－プ10H(機器判定) | 2024-01-01
4 | 新規 | A1012 | 017 | 化学発色法(機械読み取り)_メディテ－プ10M(機器判定) | 2024-01-01
5 | 新規 | A1012 | 018 | 化学発色法(機械読み取り)_URISYS 2400 カセット(機器判定) | 2024-01-01
6 | 新規 | A1012 | 019 | 化学発色法_ウリエース(目視判定) | 2024-01-01
7 | 新規 | A1012 | 020 | 化学発色法(機械読み取り)_ウリエース(機器判定) | 2024-01-01
8 | 新規 | A1012 | 022 | 化学発色法_COMBUR テスト(目視判定) | 2024-01-01
9 | 新規 | A1012 | 024 | 化学発色法_ウロペーパーIII‘栄研’(目視判定) | 2024-01-01
10 | 新規 | A1012 | 025 | 化学発色法(機械読み取り)_ウロペーパーIII‘栄研’(機器判定) | 2024-01-01
11 | 新規 | A1012 | 026 | 化学発色法(機械読み取り)_ウロペーパーαIII‘栄研’(機器判定) | 2024-01-01
12 | 新規 | A1012 | 029 | 化学発色法_オーションスティックス(目視判定) | 2024-01-01
13 | 新規 | A1012 | 030 | 化学発色法(機械読み取り)_オーションスティックス(機器判定) | 2024-01-01
14 | 新規 | A1012 | 031 | 化学発色法(機械読み取り)_メディテープII(機器判定) | 2024-01-01
15 | 新規 | A1012 | 032 | 化学発色法(機械読み取り)_ユリフレットS(機器判定) | 2024-01-01
16 | 新規 | A1012 | 033 | 化学発色法(機械読み取り)_UAテスト 1000AD(機器判定) | 2024-01-01
17 | 新規 | A1012 | 035 | 化学発色法_U-テストビジュアル(目視判定) | 2024-01-01
18 | 新規 | A1012 | 036 | 化学発色法(機械読み取り)_U-テストビジュアル(機器判定) | 2024-01-01
19 | 新規 | A1012 | 037 | 化学発色法_ウロピースS(目視判定) | 2024-01-01
20 | 新規 | A1012 | 038 | 化学発色法(機械読み取り)_ウロピースS(機器判定) | 2024-01-01
21 | 新規 | A1012 | 039 | 化学発色法(機械読み取り)_USCANペーパー(機器判定) | 2024-01-01
22 | 新規 | A1012 | 041 | 化学発色法_イクトテスト(目視判定) | 2024-01-01
23 | 新規 | A1012 | 042 | 化学発色法(機械読み取り)_アイケムヴェロシティ試験紙(機器判定) | 2024-01-01
24 | 新規 | A1012 | 043 | 化学発色法(機械読み取り)_UAテスト700I(機器判定) | 2024-01-01
25 | 新規 | A1012 | 048 | 化学発色法_プレテスト(目視判定) | 2024-01-01
26 | 新規 | A1012 | 049 | 化学発色法(機械読み取り)_プレテスト(機器判定) | 2024-01-01
27 | 新規 | A1012 | 051 | 化学発色法_エームス尿検査試験紙(目視判定) | 2024-01-01
28 | 新規 | A1012 | 052 | 化学発色法(機械読み取り)_エームス尿検査試験紙(機器判定) | 2024-01-01
29 | 新規 | A1013 | 016 | 化学発色法(機械読み取り)_メディテ－プ10H(機器判定) | 2024-01-01
30 | 新規 | A1013 | 017 | 化学発色法(機械読み取り)_メディテ－プ10M(機器判定) | 2024-01-01
31 | 新規 | A1013 | 018 | 化学発色法(機械読み取り)_URISYS 2400 カセット(機器判定) | 2024-01-01
32 | 新規 | A1013 | 019 | 化学発色法_ウリエース(目視判定) | 2024-01-01
33 | 新規 | A1013 | 020 | 化学発色法(機械読み取り)_ウリエース(機器判定) | 2024-01-01
34 | 新規 | A1013 | 022 | 化学発色法_COMBUR テスト(目視判定) | 2024-01-01
35 | 新規 | A1013 | 024 | 化学発色法_ウロペーパーIII‘栄研’(目視判定) | 2024-01-01
36 | 新規 | A1013 | 025 | 化学発色法(機械読み取り)_ウロペーパーIII‘栄研’(機器判定) | 2024-01-01
37 | 新規 | A1013 | 026 | 化学発色法(機械読み取り)_ウロペーパーαIII‘栄研’(機器判定) | 2024-01-01
38 | 新規 | A1013 | 029 | 化学発色法_オーションスティックス(目視判定) | 2024-01-01
39 | 新規 | A1013 | 030 | 化学発色法(機械読み取り)_オーションスティックス(機器判定) | 2024-01-01
40 | 新規 | A1013 | 031 | 化学発色法(機械読み取り)_メディテープII(機器判定) | 2024-01-01
41 | 新規 | A1013 | 032 | 化学発色法(機械読み取り)_ユリフレットS(機器判定) | 2024-01-01
42 | 新規 | A1013 | 033 | 化学発色法(機械読み取り)_UAテスト 1000AD(機器判定) | 2024-01-01
43 | 新規 | A1013 | 035 | 化学発色法_U-テストビジュアル(目視判定) | 2024-01-01
44 | 新規 | A1013 | 036 | 化学発色法(機械読み取り)_U-テストビジュアル(機器判定) | 2024-01-01
45 | 新規 | A1013 | 037 | 化学発色法_ウロピースS(目視判定) | 2024-01-01
46 | 新規 | A1013 | 038 | 化学発色法(機械読み取り)_ウロピースS(機器判定) | 2024-01-01
47 | 新規 | A1013 | 039 | 化学発色法(機械読み取り)_USCANペーパー(機器判定) | 2024-01-01
48 | 新規 | A1013 | 042 | 化学発色法(機械読み取り)_アイケムヴェロシティ試験紙(機器判定) | 2024-01-01
49 | 新規 | A1013 | 043 | 化学発色法(機械読み取り)_UAテスト700I(機器判定) | 2024-01-01
50 | 新規 | A1013 | 048 | 化学発色法_プレテスト(目視判定) | 2024-01-01
51 | 新規 | A1013 | 049 | 化学発色法(機械読み取り)_プレテスト(機器判定) | 2024-01-01
52 | 新規 | A1013 | 051 | 化学発色法_エームス尿検査試験紙(目視判定) | 2024-01-01
53 | 新規 | A1013 | 052 | 化学発色法(機械読み取り)_エームス尿検査試験紙(機器判定) | 2024-01-01
54 | 新規 | A1014 | 016 | 化学発色法(機械読み取り)_メディテ－プ10H(機器判定) | 2024-01-01
55 | 新規 | A1014 | 017 | 化学発色法(機械読み取り)_メディテ－プ10M(機器判定) | 2024-01-01
56 | 新規 | A1014 | 018 | 化学発色法(機械読み取り)_URISYS 2400 カセット(機器判定) | 2024-01-01
57 | 新規 | A1014 | 019 | 化学発色法_ウリエース(目視判定) | 2024-01-01
58 | 新規 | A1014 | 020 | 化学発色法(機械読み取り)_ウリエース(機器判定) | 2024-01-01
59 | 新規 | A1014 | 022 | 化学発色法_COMBUR テスト(目視判定) | 2024-01-01
60 | 新規 | A1014 | 024 | 化学発色法_ウロペーパーIII‘栄研’(目視判定) | 2024-01-01
61 | 新規 | A1014 | 025 | 化学発色法(機械読み取り)_ウロペーパーIII‘栄研’(機器判定) | 2024-01-01
62 | 新規 | A1014 | 026 | 化学発色法(機械読み取り)_ウロペーパーαIII‘栄研’(機器判定) | 2024-01-01
63 | 新規 | A1014 | 029 | 化学発色法_オーションスティックス(目視判定) | 2024-01-01
64 | 新規 | A1014 | 030 | 化学発色法(機械読み取り)_オーションスティックス(機器判定) | 2024-01-01
65 | 新規 | A1014 | 031 | 化学発色法(機械読み取り)_メディテープII(機器判定) | 2024-01-01
66 | 新規 | A1014 | 032 | 化学発色法(機械読み取り)_ユリフレットS(機器判定) | 2024-01-01
67 | 新規 | A1014 | 033 | 化学発色法(機械読み取り)_UAテスト 1000AD(機器判定) | 2024-01-01
68 | 新規 | A1014 | 035 | 化学発色法_U-テストビジュアル(目視判定) | 2024-01-01
69 | 新規 | A1014 | 036 | 化学発色法(機械読み取り)_U-テストビジュアル(機器判定) | 2024-01-01
70 | 新規 | A1014 | 037 | 化学発色法_ウロピースS(目視判定) | 2024-01-01
71 | 新規 | A1014 | 038 | 化学発色法(機械読み取り)_ウロピースS(機器判定) | 2024-01-01
72 | 新規 | A1014 | 039 | 化学発色法(機械読み取り)_USCANペーパー(機器判定) | 2024-01-01
73 | 新規 | A1014 | 042 | 化学発色法(機械読み取り)_アイケムヴェロシティ試験紙(機器判定) | 2024-01-01
74 | 新規 | A1014 | 043 | 化学発色法(機械読み取り)_UAテスト700I(機器判定) | 2024-01-01
75 | 新規 | A1014 | 048 | 化学発色法_プレテスト(目視判定) | 2024-01-01
76 | 新規 | A1014 | 049 | 化学発色法(機械読み取り)_プレテスト(機器判定) | 2024-01-01
77 | 新規 | A1014 | 051 | 化学発色法_エームス尿検査試験紙(目視判定) | 2024-01-01
78 | 新規 | A1014 | 052 | 化学発色法(機械読み取り)_エームス尿検査試験紙(機器判定) | 2024-01-01
79 | 新規 | A1015 | 001 | 化学発色法_ウロペーパー‘栄研’ソルト | 2024-01-01
80 | 新規 | A1015 | 002 | 化学発色法_ソルトペーパー‘栄研’ | 2024-01-01
81 | 新規 | A1016 | 016 | 化学発色法(機械読み取り)_メディテ－プ10H(機器判定) | 2024-01-01
82 | 新規 | A1016 | 017 | 化学発色法(機械読み取り)_メディテ－プ10M(機器判定) | 2024-01-01
83 | 新規 | A1016 | 018 | 化学発色法(機械読み取り)_URISYS 2400 カセット(機器判定) | 2024-01-01
84 | 新規 | A1016 | 022 | 化学発色法_COMBUR テスト(目視判定) | 2024-01-01
85 | 新規 | A1016 | 024 | 化学発色法_ウロペーパーIII‘栄研’(目視判定) | 2024-01-01
86 | 新規 | A1016 | 025 | 化学発色法(機械読み取り)_ウロペーパーIII‘栄研’(機器判定) | 2024-01-01
87 | 新規 | A1016 | 026 | 化学発色法(機械読み取り)_ウロペーパーαIII‘栄研’(機器判定) | 2024-01-01
88 | 新規 | A1016 | 029 | 化学発色法_オーションスティックス(目視判定) | 2024-01-01
89 | 新規 | A1016 | 030 | 化学発色法(機械読み取り)_オーションスティックス(機器判定) | 2024-01-01
90 | 新規 | A1016 | 031 | 化学発色法(機械読み取り)_メディテープII(機器判定) | 2024-01-01
91 | 新規 | A1016 | 032 | 化学発色法(機械読み取り)_ユリフレットS(機器判定) | 2024-01-01
92 | 新規 | A1016 | 033 | 化学発色法(機械読み取り)_UAテスト 1000AD(機器判定) | 2024-01-01
93 | 新規 | A1016 | 035 | 化学発色法_U-テストビジュアル(目視判定) | 2024-01-01
94 | 新規 | A1016 | 036 | 化学発色法(機械読み取り)_U-テストビジュアル(機器判定) | 2024-01-01
95 | 新規 | A1016 | 037 | 化学発色法_ウロピースS(目視判定) | 2024-01-01
96 | 新規 | A1016 | 038 | 化学発色法(機械読み取り)_ウロピースS(機器判定) | 2024-01-01
97 | 新規 | A1016 | 042 | 化学発色法(機械読み取り)_アイケムヴェロシティ試験紙(機器判定) | 2024-01-01
98 | 新規 | A1016 | 043 | 化学発色法(機械読み取り)_UAテスト700I(機器判定) | 2024-01-01
99 | 新規 | A1016 | 048 | 化学発色法_プレテスト(目視判定) | 2024-01-01
100 | 新規 | A1016 | 049 | 化学発色法(機械読み取り)_プレテスト(機器判定) | 2024-01-01
101 | 新規 | A1016 | 050 | 化学発色法(機械読み取り)_ZＤテストワコー(機器判定) | 2024-01-01
102 | 新規 | A1016 | 051 | 化学発色法_エームス尿検査試験紙(目視判定) | 2024-01-01
103 | 新規 | A1016 | 052 | 化学発色法(機械読み取り)_エームス尿検査試験紙(機器判定) | 2024-01-01
104 | 新規 | A1017 | 043 | 化学発色法(機械読み取り)_UAテスト700I(機器判定) | 2024-01-01
105 | 新規 | A1017 | 048 | 化学発色法_プレテスト(目視判定) | 2024-01-01
106 | 新規 | A1017 | 049 | 化学発色法(機械読み取り)_プレテスト(機器判定) | 2024-01-01
107 | 新規 | A1020 | 002 | 免疫比朧法(ネフェロメトリー)_IMMAGEイムノケミストリーシステム(U) マイクロアルブミン試薬 | 2024-01-01
108 | 新規 | A1020 | 004 | 免疫比濁法(TIA)_イムノジェネシス U-ALB | 2024-01-01
109 | 新規 | A1020 | 005 | 粒子凝集抑制反応_アルブシュア | 2024-01-01
110 | 新規 | A1020 | 006 | イムノクロマトグラフィ法_BMテスト MAU II | 2024-01-01
111 | 新規 | A1020 | 007 | エンザイムイムノアッセイ(EIA)_アリーア AFINION ACR | 2024-01-01
112 | 新規 | A1020 | 008 | 免疫比濁法(TIA)_フレックスカートリッジ ミクロアルブミン MALB | 2024-01-01
113 | 新規 | A1020 | 009 | 免疫比朧法(ネフェロメトリー)_フレックスカートリッジ ミクロアルブミン V | 2024-01-01
114 | 新規 | A1020 | 010 | 免疫比濁法(TIA)_DCA 2000 ミクロアルブミン・クレアチニンカートリッジ | 2024-01-01
115 | 新規 | A1020 | 011 | 免疫比濁法(TIA)_ビトロス マイクロチップMALB | 2024-01-01
116 | 新規 | A1020 | 012 | 免疫比濁法(TIA)_ALB試薬・K「コクサイ」 | 2024-01-01
117 | 新規 | A1020 | 013 | 免疫比濁法(TIA)_ALB－TIA N「生研」 | 2024-01-01
118 | 新規 | A1020 | 014 | 免疫比濁法(TIA)_ALB-TIA NX「生研」 | 2024-01-01
119 | 新規 | A1020 | 015 | 免疫比濁法(TIA)_N-アッセイ TIA MIcRO ALb（ニットーボー） | 2024-01-01
120 | 新規 | A1020 | 016 | 免疫比濁法(TIA)_シンクロンシステム マイクロアルブミン（MA）試薬 | 2024-01-01
121 | 新規 | A1020 | 017 | 免疫比濁法(TIA)_コバス試薬 U-ALBII | 2024-01-01
122 | 新規 | A1020 | 018 | 免疫比濁法(TIA)_尿中アルブミン「RD」 | 2024-01-01
123 | 新規 | A1020 | 019 | ラテックス凝集比濁法_LZテスト‘栄研’U－ALB | 2024-01-01
124 | 新規 | A1020 | 020 | ラテックス凝集比濁法_LPIA・ALb-UテストG | 2024-01-01
125 | 新規 | A1020 | 021 | 免疫比濁法(TIA)_スポットケムD MIcRO-ALb | 2024-01-01
126 | 新規 | A1020 | 022 | 免疫比濁法(TIA)_スポットケム I-PacK MIcRO-ALb | 2024-01-01
127 | 新規 | A1020 | 023 | 免疫比濁法(TIA)_KITAS MICRO ALB試薬 | 2024-01-01
128 | 新規 | A1020 | 024 | 免疫比濁法(TIA)_尿中アルブミン測定用「セロテック」TIA-ALBG | 2024-01-01
129 | 新規 | A1020 | 025 | 免疫比濁法(TIA)_TAC-2ﾃｽﾄ アルブミンU | 2024-01-01
130 | 新規 | A1020 | 026 | 免疫比濁法(TIA)_サイアス ALB－M | 2024-01-01
131 | 新規 | A1020 | 027 | 免疫比濁法(TIA)_ランピア ALB-UR | 2024-01-01
132 | 新規 | A1020 | 028 | ラテックス凝集比濁法_ノルディア U-ALB | 2024-01-01
133 | 新規 | A1020 | 029 | 免疫比濁法(TIA)_オートワコー マイクロアルブミン | 2024-01-01
134 | 新規 | A1020 | 030 | 免疫比濁法(TIA)_アテリカCH マイクロアルブミン(μALB) | 2024-01-01
135 | 新規 | A1020 | 032 | 免疫比濁法(TIA)_コバス試薬 U-ALB GeN．2 | 2024-01-01
136 | 新規 | A1020 | 033 | 免疫比濁法(TIA)_コバス試薬 U-ALB AE GeN.2 | 2024-01-01
137 | 新規 | A1021 | 001 | 可視吸光光度法_アテリカCH 尿髄液蛋白Ⅱ(UCFP) | 2024-01-01
138 | 新規 | A1021 | 002 | 反射測光法(レフラクトメトリー)_ビトロス スライドUPRO | 2024-01-01
139 | 新規 | A1021 | 003 | 可視吸光光度法_フレックスカートリッジ 尿髄液タンパク UCFP | 2024-01-01
140 | 新規 | A1021 | 004 | 可視吸光光度法_TP試薬・K「コクサイ」 | 2024-01-01
141 | 新規 | A1021 | 005 | 可視吸光光度法_シンクロンシステム マイクロTP試薬 | 2024-01-01
142 | 新規 | A1021 | 006 | 可視吸光光度法_コバス試薬 TPUIII | 2024-01-01
143 | 新規 | A1021 | 007 | 可視吸光光度法_マスターテスト PRO | 2024-01-01
144 | 新規 | A1021 | 008 | 可視吸光光度法_尿・髄液中総蛋白測定用「セロテック」UTP-L | 2024-01-01
145 | 新規 | A1021 | 009 | 可視吸光光度法_シカリキッド M-TP | 2024-01-01
146 | 新規 | A1021 | 010 | 可視吸光光度法_マイクロTP-テストワコー | 2024-01-01
147 | 新規 | A1021 | 011 | 可視吸光光度法_自動分析装置用試薬-ARワコー マイクロTP-AR | 2024-01-01
148 | 新規 | A1021 | 012 | 可視吸光光度法_アテリカCH 尿髄液蛋白(UPRO) | 2024-01-01
149 | 新規 | A1022 | 001 | 紫外吸光光度法(UV法)_シカリキッド GLU | 2024-01-01
150 | 新規 | A1022 | 002 | 反射測光法(レフラクトメトリー)_ビトロス スライドGLU | 2024-01-01
151 | 新規 | A1022 | 003 | 紫外吸光光度法(UV法)_フレックスカートリッジ グルコース(N） GLU | 2024-01-01
152 | 新規 | A1022 | 004 | 紫外吸光光度法(UV法)_GLU試薬・L「コクサイ」 | 2024-01-01
153 | 新規 | A1022 | 005 | 可視吸光光度法_グルコース-E試薬 | 2024-01-01
154 | 新規 | A1022 | 006 | 紫外吸光光度法(UV法)_自動分析用試薬「生研」GLU-S | 2024-01-01
155 | 新規 | A1022 | 007 | 紫外吸光光度法(UV法)_GLUオート「TBA」 | 2024-01-01
156 | 新規 | A1022 | 009 | 紫外吸光光度法(UV法)_N－アッセイ GLU-UL ニットーボー | 2024-01-01
157 | 新規 | A1022 | 010 | 紫外吸光光度法(UV法)_エスパ・GLU(HK)リキッドII | 2024-01-01
158 | 新規 | A1022 | 011 | 紫外吸光光度法(UV法)_イアトロLQ GLU | 2024-01-01
159 | 新規 | A1022 | 012 | 紫外吸光光度法(UV法)_デタミナーL GLU II | 2024-01-01
160 | 新規 | A1022 | 013 | 紫外吸光光度法(UV法)_デタミナーL GLU HK | 2024-01-01
161 | 新規 | A1022 | 015 | 紫外吸光光度法(UV法)_AUリエージェント GLU(HK） | 2024-01-01
162 | 新規 | A1022 | 016 | 電流測定_シンクロンシステム グルコース試薬(GLUCM） | 2024-01-01
163 | 新規 | A1022 | 017 | 紫外吸光光度法(UV法)_シンクロンシステム グルコース試薬 | 2024-01-01
164 | 新規 | A1022 | 018 | 紫外吸光光度法(UV法)_コバス試薬 GLU CIII | 2024-01-01
165 | 新規 | A1022 | 019 | 紫外吸光光度法(UV法)_リキテック グルコース・HK・テスト | 2024-01-01
166 | 新規 | A1022 | 020 | 紫外吸光光度法(UV法)_エクディアXL‘栄研’GLUII | 2024-01-01
167 | 新規 | A1022 | 021 | 紫外吸光光度法(UV法)_「セロテック」GLU－L | 2024-01-01
168 | 新規 | A1022 | 025 | 紫外吸光光度法(UV法)_アクアオート カイノス GLU試薬 | 2024-01-01
169 | 新規 | A1022 | 026 | 紫外吸光光度法(UV法)_アクアオート カイノス U-GL試薬 | 2024-01-01
170 | 新規 | A1022 | 028 | 可視吸光光度法_GLUネオ “シノテスト” | 2024-01-01
171 | 新規 | A1022 | 029 | 紫外吸光光度法(UV法)_クイックオート ネオ GLU－HK | 2024-01-01
172 | 新規 | A1022 | 030 | 紫外吸光光度法(UV法)_グルコース測定用「セロテック」GLU-HL | 2024-01-01
173 | 新規 | A1022 | 031 | 紫外吸光光度法(UV法)_グルコース測定用「セロテック」UGLU-L | 2024-01-01
174 | 新規 | A1022 | 032 | 紫外吸光光度法(UV法)_リキッドグルコースII | 2024-01-01
175 | 新規 | A1022 | 033 | 紫外吸光光度法(UV法)_シカリキッド GLU | 2024-01-01
176 | 新規 | A1022 | 034 | 紫外吸光光度法(UV法)_シカリキッド GLU J | 2024-01-01
177 | 新規 | A1022 | 035 | 紫外吸光光度法(UV法)_ランピア リキッド S GLU | 2024-01-01
178 | 新規 | A1022 | 036 | 紫外吸光光度法(UV法)_オートセラS GLU | 2024-01-01
179 | 新規 | A1022 | 037 | 紫外吸光光度法(UV法)_クオリジェント GLU | 2024-01-01
180 | 新規 | A1022 | 038 | 紫外吸光光度法(UV法)_ピュアオートS GLU | 2024-01-01
181 | 新規 | A1022 | 039 | 紫外吸光光度法(UV法)_ピュアオートS GLU-R | 2024-01-01
182 | 新規 | A1022 | 041 | 反射測光法(レフラクトメトリー)_富士ドライケムスライド GLU－PIII | 2024-01-01
183 | 新規 | A1022 | 042 | 可視吸光光度法_グルコースCII-テストワコー | 2024-01-01
184 | 新規 | A1022 | 043 | 紫外吸光光度法(UV法)_Lタイプワコー GLU2 | 2024-01-01
185 | 新規 | A1022 | 045 | 可視吸光光度法_ハイテスパーG‘栄研’ | 2024-01-01
186 | 新規 | A1022 | 050 | 紫外吸光光度法(UV法)_アテリカCH グルコース(GLUH) | 2024-01-01
187 | 新規 | A1022 | 075 | 紫外吸光光度法(UV法)_コバス試薬 GLUC HK GeN．3 | 2024-01-01
188 | 新規 | A1022 | 075 | 紫外吸光光度法(UV法)_コバス試薬 GLUC HK GeN．3 | 2024-01-01
189 | 新規 | A1022 | 079 | 紫外吸光光度法(UV法)_GLU－II「生研」 | 2024-01-01
190 | 新規 | A1022 | 086 | 紫外吸光光度法(UV法)_BM テスト GLU | 2024-01-01
191 | 新規 | A1022 | 091 | 可視吸光光度法_メジャー GLU | 2024-01-01
192 | 新規 | A1022 | 097 | 紫外吸光光度法(UV法)_メジャー GLU HK | 2024-01-01
193 | 新規 | A1022 | 501 | 電流測定_アダムス グルコース GA-1151 | 2024-01-01
194 | 新規 | A1022 | 502 | 電流測定_アダムス グルコース GA-1152 | 2024-01-01
195 | 新規 | A1022 | 503 | 電流測定_アダムス グルコース GA-1153 | 2024-01-01
196 | 新規 | A1022 | 504 | 電流測定_アダムス グルコース GA-1170 | 2024-01-01
197 | 新規 | A1022 | 505 | 電流測定_アダムス グルコース GA-1171 | 2024-01-01
198 | 新規 | A1022 | 506 | 電流測定_アダムス グルコース GA-1172 | 2024-01-01
199 | 新規 | A1022 | 507 | 電流測定_グルコースオ-トアンドスタット GA-1150 | 2024-01-01
200 | 新規 | A1022 | 508 | 電流測定_グルコースオ-トアンドスタット GA-1160 | 2024-01-01
201 | 新規 | A1022 | 528 | 電流測定_全自動糖分析装置GA05 | 2024-01-01
202 | 新規 | A1022 | 529 | 電流測定_全自動糖分析装置GA06 | 2024-01-01
203 | 新規 | A1022 | 530 | 電流測定_全自動糖分析装置GA08Ⅱ | 2024-01-01
204 | 新規 | A1022 | 531 | 電流測定_全自動糖分析装置GA08Ⅲ | 2024-01-01
205 | 新規 | A1022 | 532 | 電流測定_全自動糖分析装置GA09 | 2024-01-01
206 | 新規 | A1022 | 533 | 電流測定_全自動糖分析装置GA09Ⅱ | 2024-01-01
207 | 新規 | A1025 | 502 | 屈折計法_オーションマックス AX-4030 | 2024-01-01
208 | 新規 | A1061 | 511 | その他_U-SCANNER Ⅱ | 2024-01-01
209 | 新規 | B1001 | 565 | 自動機械法_DXH 500 | 2024-01-01
210 | 新規 | B1002 | 565 | 自動機械法_DXH 500 | 2024-01-01
211 | 新規 | B1003 | 565 | 自動機械法_DXH 500 | 2024-01-01
212 | 新規 | B1004 | 001 | 自動機械法_クイックライザ-II | 2024-01-01
213 | 新規 | B1004 | 002 | 可視吸光光度法_HeMOCUe Hb 201 マイクロキュベット シングルパック | 2024-01-01
214 | 新規 | B1004 | 003 | 反射測光法(レフラクトメトリー)_レフロトロン ヘモグロビンIII | 2024-01-01
215 | 新規 | B1004 | 004 | 反射測光法(レフラクトメトリー)_スポットケムII ヘモグロビン | 2024-01-01
216 | 新規 | B1004 | 005 | 反射測光法(レフラクトメトリー)_スポットケム D Hb | 2024-01-01
217 | 新規 | B1004 | 006 | 可視吸光光度法_スポットケム I-PacK CRP WId | 2024-01-01
218 | 新規 | B1004 | 007 | 自動機械法_B-Hb マイクロキュベット | 2024-01-01
219 | 新規 | B1004 | 008 | 可視吸光光度法_ヘモグロビンB-テストワコー | 2024-01-01
220 | 新規 | B1004 | 565 | 自動機械法_DXH 500 | 2024-01-01
221 | 新規 | B1005 | 565 | 自動機械法_DXH 500 | 2024-01-01
222 | 新規 | B1006 | 565 | 自動機械法_DXH 500 | 2024-01-01
223 | 新規 | B1007 | 565 | 自動機械法_DXH 500 | 2024-01-01
224 | 新規 | B1008 | 565 | 自動機械法_DXH 500 | 2024-01-01
225 | 新規 | B1032 | 565 | 自動機械法_DXH 500 | 2024-01-01
226 | 新規 | B1033 | 565 | 自動機械法_DXH 500 | 2024-01-01
227 | 新規 | B1034 | 565 | 自動機械法_DXH 500 | 2024-01-01
228 | 新規 | B1038 | 565 | 自動機械法_DXH 500 | 2024-01-01
229 | 新規 | B2003 | 025 | 凝固時間測定_レボヘム APTT SLA | 2024-01-01
230 | 新規 | B2003 | 026 | 凝固時間測定_コアグサ-チ APTT-N | 2024-01-01
231 | 新規 | B2003 | 027 | 凝固時間測定_ヒーモスアイエル シンサファックス APTT | 2024-01-01
232 | 新規 | B2003 | 028 | ドライヘマトロジー法_ドライヘマト APTT-2 | 2024-01-01
233 | 新規 | B2003 | 029 | 凝固時間測定_コアグピア APTT-F | 2024-01-01
234 | 新規 | B2006 | 031 | 凝固時間測定_STA試薬シリ-ズ PTネオプチマル | 2024-01-01
235 | 新規 | B2011 | 001 | 凝固時間測定_ヒーモスアイエル へパトコンプレックス | 2024-01-01
236 | 新規 | B2011 | 002 | ドライヘマトロジー法_ドライヘマト HPT | 2024-01-01
237 | 新規 | B2011 | 003 | 凝固時間測定_コアグサーチ HPT | 2024-01-01
238 | 新規 | B2011 | 005 | 凝固時間測定_複合因子・H「コクサイ」 | 2024-01-01
239 | 新規 | B2011 | 006 | 凝固時間測定_STA試薬シリーズ 複合因子HT | 2024-01-01
240 | 新規 | B2014 | 026 | ドライヘマトロジー法_ドライヘマト FIb-HSII | 2024-01-01
241 | 新規 | B2016 | 026 | ラテックス凝集比濁法_ファクトクイック P-FDP | 2024-01-01
242 | 新規 | B2016 | 027 | ラテックス凝集比濁法_ヘキサメイト P-FDP HS | 2024-01-01
243 | 新規 | B2016 | 028 | ラテックス凝集比濁法_FTメイトラテックス P-FDP | 2024-01-01
244 | 新規 | B2019 | 036 | 蛍光イムノアッセイ(FIA)_トリアージテスト Dダイマー | 2024-01-01
245 | 新規 | B2019 | 037 | イムノクロマトグラフィ法_AFIAS D-DIMeR テストカートリッジ | 2024-01-01
246 | 新規 | B2019 | 038 | ラテックス凝集比濁法_FTメイトラテックス Dダイマー | 2024-01-01
247 | 新規 | B2019 | 039 | ラテックス凝集比濁法_メジャー D－ダイマー | 2024-01-01
248 | 新規 | B2026 | 019 | 合成基質法_コバス試薬 アンチトロンビン | 2024-01-01
249 | 新規 | B2026 | 020 | 免疫比朧法(ネフェロメトリー)_IMMAGEイムノケミストリーシステム(SP) アンチトロンビンIII試薬 | 2024-01-01
250 | 新規 | B2027 | 001 | 化学・生物発光イムノアッセイ(CLEIA)_HISCL TAT試薬 | 2024-01-01
251 | 新規 | B2027 | 002 | エンザイムイムノアッセイ(EIA)_エンザイグノスト TAT MIcRO | 2024-01-01
252 | 新規 | B2027 | 003 | 化学・生物発光イムノアッセイ(CLEIA)_ステイシアCLEIA TAT | 2024-01-01
253 | 新規 | B2027 | 004 | 化学・生物発光イムノアッセイ(CLEIA)_パスファースト TAT | 2024-01-01
254 | 新規 | B2027 | 005 | エンザイムイムノアッセイ(EIA)_TATテスト「コクサイ」・F | 2024-01-01
255 | 新規 | B2027 | 006 | エンザイムイムノアッセイ(EIA)_TATテスト・ネオ「コクサイ」・F | 2024-01-01
256 | 新規 | B2027 | 007 | ラテックス凝集比濁法_LPIAジェネシス TAT | 2024-01-01
257 | 新規 | B2027 | 008 | ラテックス凝集比濁法_ナノピア TAT | 2024-01-01
258 | 新規 | B2027 | 009 | ラテックス凝集比濁法_LPIAジェネシス TAT | 2024-01-01
259 | 新規 | B2034 | 001 | 化学・生物発光イムノアッセイ(CLEIA)_HISCL PIC試薬 | 2024-01-01
260 | 新規 | B2034 | 002 | 蛍光イムノアッセイ(FIA)_エバテスト PIC | 2024-01-01
261 | 新規 | B2034 | 003 | ラテックス凝集比濁法_エルピアエース PPIⅡ | 2024-01-01
262 | 新規 | B2034 | 004 | ラテックス凝集比濁法_リアスオート・PIC | 2024-01-01
263 | 新規 | B2034 | 005 | エンザイムイムノアッセイ(EIA)_PICテスト「コクサイ」・F | 2024-01-01
264 | 新規 | B2047 | 001 | 凝固時間測定_トリニクロット FacTORⅧ | 2024-01-01
265 | 新規 | B2047 | 002 | 凝固時間測定_トロンボチェック FACTORⅧ | 2024-01-01
266 | 新規 | B2047 | 003 | 凝固時間測定_STA試薬シリ-ズ 第Ⅷ因子「FR」 | 2024-01-01
267 | 新規 | B2047 | 004 | 凝固時間測定_GK血液凝固因子測定試薬 第Ⅷ因子欠乏ヒト血漿 | 2024-01-01
268 | 新規 | B2047 | 005 | 凝固時間測定_ヒ-モスアイエル ＡＰＴＴ | 2024-01-01
269 | 新規 | B2047 | 007 | 凝固時間測定法_トロンボチェック血液凝固第VIII因子定量キット | 2024-01-01
270 | 新規 | B2047 | 008 | 凝固時間測定_コバス T システム 第VIII因子 | 2024-01-01
271 | 新規 | B2047 | 009 | 凝固時間測定_コアグジェネシス FacTOR VIII | 2024-01-01
272 | 新規 | B2057 | 001 | ラテックス凝集比濁法_ファクターオート VWF AG | 2024-01-01
273 | 新規 | B2063 | 002 | 血小板凝集法_フォンヴィレブランド試薬 | 2024-01-01
274 | 新規 | B2063 | 003 | 血小板凝集法_BC フォンビレブランド試薬 | 2024-01-01
275 | 新規 | B2063 | 007 | ラテックス凝集比濁法_ヒーモスアイエル フォンヴィレブランド ACT | 2024-01-01
276 | 新規 | B2063 | 008 | ラテックス凝集比濁法_ヒーモスアイエル VWF RCO | 2024-01-01
277 | 新規 | B3009 | 036 | ラテックス凝集比濁法_バナリスト HbA1c | 2024-01-01
278 | 新規 | B3009 | 037 | ラテックス凝集比濁法_アレグロ HbA1C テストカートリッジ | 2024-01-01
279 | 新規 | B3009 | 038 | ラテックス凝集比濁法_N‐アッセイ LA HbA1C ニットーボー | 2024-01-01
280 | 新規 | B3009 | 039 | 免疫阻害比濁法_フレックスカートリッジ ヘモグロビンA1CII IFCC | 2024-01-01
281 | 新規 | B3009 | 040 | 可視吸光光度法_アテリカCH HbA1C-E | 2024-01-01
282 | 新規 | B3009 | 041 | イムノクロマトグラフィ法_A1CNOW＋キット | 2024-01-01
283 | 新規 | B3009 | 042 | ラテックス凝集比濁法_セルタックケミ HbA1c N | 2024-01-01
284 | 新規 | B3009 | 043 | 反射測光法(レフラクトメトリー)_STANDARD A1CCARE テストキット | 2024-01-01
285 | 新規 | B3009 | 044 | ラテックス凝集比濁法_HbA1c-エフW | 2024-01-01
286 | 新規 | B3009 | 045 | ラテックス凝集比濁法_メジャー HbA1C | 2024-01-01
287 | 新規 | B3009 | 046 | ラテックス凝集比濁法_メジャー HbA1CII | 2024-01-01
288 | 新規 | B3009 | 047 | ラテックス免疫凝集阻害法_アテリカ DCA HbA1c カートリッジ | 2024-01-01
289 | 新規 | B3009 | 048 | 可視吸光光度法_ラピック L HbA1C カートリッジ | 2024-01-01
290 | 新規 | B3009 | 049 | ドライケミストリー法_ビトロス スライド HbA1c | 2024-01-01
291 | 新規 | B3009 | 050 | 反射測光法(レフラクトメトリー)_B-HbA1c マイクロキュベット | 2024-01-01
292 | 新規 | B3009 | 051 | ドライケミストリー法_ルミラ・HbA1cテストストリップ | 2024-01-01
293 | 新規 | B3009 | 519 | 高速液体クラマトグラフィー(HPLC)_東ソ-自動グリコヘモグロビン分析計HLC－723G9 | 2024-01-01
294 | 新規 | B4001 | 001 | その他_診断用チトラミン「フソー」 | 2024-01-01
295 | 新規 | B4001 | 002 | その他_血沈用チトラート「コクサイ」 | 2024-01-01
296 | 新規 | B4001 | 003 | WeSTeRGReN法_血沈用チトラート「ハラサワ」 | 2024-01-01
297 | 新規 | C1001 | 501 | セルロースアセテート膜電気泳動_エパライザ2 | 2024-01-01
298 | 新規 | C1001 | 502 | セルロースアセテート膜電気泳動_エパライザ2 ジュニア | 2024-01-01
299 | 新規 | C1001 | 503 | セルロースアセテート膜電気泳動_自動電気泳動装置 BECMAN COULTER AES320 | 2024-01-01
300 | 新規 | C1001 | 504 | セルロースアセテート膜電気泳動_自動電気泳動装置 BECMAN COULTER AES630 | 2024-01-01
301 | 新規 | C1002 | 054 | ビュ-レット法_BM テスト TP | 2024-01-01
302 | 新規 | C1002 | 055 | ビュ-レット法_メジャー TP | 2024-01-01
303 | 新規 | C1003 | 054 | 可視吸光光度法_ALB－II「生研」 | 2024-01-01
304 | 新規 | C1003 | 055 | ドライケミストリー法_ビトロス XTスライドALB-TP | 2024-01-01
305 | 新規 | C1003 | 057 | 免疫比朧法(ネフェロメトリー)_IMMAGEイムノケミストリーシステム アルブミン試薬 | 2024-01-01
306 | 新規 | C1003 | 060 | BCG法_メジャー ALB | 2024-01-01
307 | 新規 | C1005 | 001 | 比濁法_自動分析装置用EA試薬‘栄研’EAテストTTT‘栄研’ | 2024-01-01
308 | 新規 | C1005 | 002 | 比濁法_クリニメイト TTT試薬 | 2024-01-01
309 | 新規 | C1005 | 003 | 比濁法_チモ-ル試液-HRIIワコー | 2024-01-01
310 | 新規 | C1006 | 001 | 比濁法_ZTT試薬・A | 2024-01-01
311 | 新規 | C1006 | 002 | 比濁法_自動分析装置用EA試薬‘栄研’EAテストZTT‘栄研’ | 2024-01-01
312 | 新規 | C1006 | 003 | 比濁法_クリニメイト ZTT試薬 | 2024-01-01
313 | 新規 | C1006 | 004 | 比濁法_クンケル液ワコー | 2024-01-01
314 | 新規 | C1006 | 005 | 比濁法_自動分析装置用試薬-HR ZTT-HRワコー | 2024-01-01
315 | 新規 | C1009 | 001 | 計算法_アレグロ UACR テストカートリッジ | 2024-01-01
316 | 新規 | C1009 | 002 | 計算法_アテリカDCA ミクロアルブミン・クレアチニン カートリッジ | 2024-01-01
317 | 新規 | C1009 | 003 | 計算法_アイギアプロ ACR（K） | 2024-01-01
318 | 新規 | C1009 | 004 | 計算法_アイギアプロ ACR（S） | 2024-01-01
319 | 新規 | C2001 | 040 | 紫外吸光光度法(UV法)_CK－II「生研」 | 2024-01-01
320 | 新規 | C2001 | 046 | JSCC対応法_メジャー CK | 2024-01-01
321 | 新規 | C2001 | 051 | JSCC対応法_BM テスト CK | 2024-01-01
322 | 新規 | C2001 | 052 | JSCC対応法_シカフィット CK II | 2024-01-01
323 | 新規 | C2002 | 001 | 化学・生物発光イムノアッセイ(CLIA)_アーキテクト・CK-MB | 2024-01-01
324 | 新規 | C2002 | 002 | イムノクロマトグラフィ法_トリアージテスト CK-MB | 2024-01-01
325 | 新規 | C2002 | 003 | 紫外吸光光度法(UV法)_ネスコート VL CK-MBアイソザイム | 2024-01-01
326 | 新規 | C2002 | 004 | 化学・生物発光イムノアッセイ(CLEIA)_ビトロス CK-MB | 2024-01-01
327 | 新規 | C2002 | 005 | 反射測光法(レフラクトメトリー)_ビトロス スライドCK-MB | 2024-01-01
328 | 新規 | C2002 | 006 | エンザイムイムノアッセイ(EIA)_ストラタス CS CKMB | 2024-01-01
329 | 新規 | C2002 | 007 | 紫外吸光光度法(UV法)_フレックスカートリッジ クレアチンキナ-ゼアイソザイム(N) MBI | 2024-01-01
330 | 新規 | C2002 | 008 | エンザイムイムノアッセイ(EIA)_フレックスカートリッジ マスCKMB MMB | 2024-01-01
331 | 新規 | C2002 | 009 | LOCI法_フレックスカートリッジ マスCKMB V | 2024-01-01
332 | 新規 | C2002 | 010 | 化学・生物発光イムノアッセイ(CLIA)_ケミルミ ACS - CK-MB | 2024-01-01
333 | 新規 | C2002 | 011 | エンザイムイムノアッセイ(EIA)_バイダス アッセイキット CK‐MB | 2024-01-01
334 | 新規 | C2002 | 012 | 紫外吸光光度法(UV法)_CK-MB試薬・L「コクサイ」 | 2024-01-01
335 | 新規 | C2002 | 013 | 紫外吸光光度法(UV法)_エルシステム・CK-MB | 2024-01-01
336 | 新規 | C2002 | 014 | 紫外吸光光度法(UV法)_N－アッセイ L CK-MB ニットーボー | 2024-01-01
337 | 新規 | C2002 | 015 | 化学・生物発光イムノアッセイ(CLEIA)_アクセスCKMB | 2024-01-01
338 | 新規 | C2002 | 016 | 蛍光イムノアッセイ(FIA)_CK-MB AQTテストキット | 2024-01-01
339 | 新規 | C2002 | 017 | 化学・生物発光イムノアッセイ(ECLIA)_エクルーシス試薬 CK-MBII | 2024-01-01
340 | 新規 | C2002 | 018 | 紫外吸光光度法(UV法)_CK/CK-MB測定用試薬 | 2024-01-01
341 | 新規 | C2002 | 019 | イアトロLQ CK-MBレートJII | 2024-01-01
342 | 新規 | C2002 | 020 | 化学・生物発光イムノアッセイ(CLEIA)_パスファーストCK-MB | 2024-01-01
343 | 新規 | C2002 | 021 | 紫外吸光光度法(UV法)_アキュラスオート CK-MB MTO | 2024-01-01
344 | 新規 | C2002 | 022 | 紫外吸光光度法(UV法)_シグナスオート CK-MB MTO | 2024-01-01
345 | 新規 | C2002 | 023 | 紫外吸光光度法(UV法)_アキュラスオート CK-MB | 2024-01-01
346 | 新規 | C2002 | 024 | 紫外吸光光度法(UV法)_CKアイソザイム測定用「セロテック」CKISO | 2024-01-01
347 | 新規 | C2002 | 025 | 紫外吸光光度法(UV法)_シカリキッド CK-MB | 2024-01-01
348 | 新規 | C2002 | 026 | 化学・生物発光イムノアッセイ(CLEIA)_スフィアライト CK-MB | 2024-01-01
349 | 新規 | C2002 | 027 | 紫外吸光光度法(UV法)_クオリジェント CK-MB | 2024-01-01
350 | 新規 | C2002 | 028 | 紫外吸光光度法(UV法)_ピュアオートS CK-MB | 2024-01-01
351 | 新規 | C2002 | 029 | 化学・生物発光イムノアッセイ(CLEIA)_AIA－パックCL CK-MB | 2024-01-01
352 | 新規 | C2002 | 030 | エンザイムイムノアッセイ(EIA)_Eテスト「TOSOH」II(CKMB) | 2024-01-01
353 | 新規 | C2002 | 031 | 蛍光イムノアッセイ(FIA)_エバテストCK-MB | 2024-01-01
354 | 新規 | C2002 | 032 | 反射測光法(レフラクトメトリー)_富士ドライケムスライド CKMB-P | 2024-01-01
355 | 新規 | C2002 | 033 | 紫外吸光光度法(UV法)_Lタイプワコー CK-MB | 2024-01-01
356 | 新規 | C2002 | 034 | ラテックス凝集比濁法_Lタイプワコー CK-MB MaSS | 2024-01-01
357 | 新規 | C2002 | 035 | 化学・生物発光イムノアッセイ(CLIA)_ケミルミ CKMB | 2024-01-01
358 | 新規 | C2002 | 036 | 化学・生物発光イムノアッセイ(CLEIA)_ルミパルス CK-MB | 2024-01-01
359 | 新規 | C2002 | 037 | イムノクロマトグラフィ法_カーディアック試薬 CK-MB | 2024-01-01
360 | 新規 | C2002 | 038 | 紫外吸光光度法(UV法)_コバス試薬 CK-MB | 2024-01-01
361 | 新規 | C2002 | 039 | 化学・生物発光イムノアッセイ(CLEIA)_ルミパルスプレスト CK-MB | 2024-01-01
362 | 新規 | C2002 | 040 | 免疫阻害法_「セロテック」CK-MB | 2024-01-01
363 | 新規 | C2002 | 041 | 化学・生物発光イムノアッセイ(CLIA)_CK-MB・アボット | 2024-01-01
364 | 新規 | C2002 | 042 | 免疫阻害法_メジャー CKMB | 2024-01-01
365 | 新規 | C2002 | 043 | イムノクロマトグラフィ法_メジャー S－CKMB | 2024-01-01
366 | 新規 | C2006 | 001 | アガロースゲル電気泳動_タイタンジェル CK | 2024-01-01
367 | 新規 | C2008 | 041 | 紫外吸光光度法(UV法)_AST－II「生研」 | 2024-01-01
368 | 新規 | C2008 | 042 | IFCC対応法_コバス試薬 コバスシステム AST IFCC | 2024-01-01
369 | 新規 | C2008 | 043 | IFCC対応法_コバス試薬 コバスシステム AST IFCC GEN.2 | 2024-01-01
370 | 新規 | C2008 | 044 | JSCC対応法_シグナスオート ＡST | 2024-01-01
371 | 新規 | C2008 | 045 | JSCC対応法_エクディアXL‘栄研’ASTIII | 2024-01-01
372 | 新規 | C2008 | 046 | ドライケミストリー法_ビトロス XTスライドALT2-ASTJ | 2024-01-01
373 | 新規 | C2008 | 056 | JSCC対応法_N‐アッセイ L ＡST ニットーボー | 2024-01-01
374 | 新規 | C2008 | 057 | ドライケミストリー法(IFCC対応)_ビトロス XTスライド ALTV-AST | 2024-01-01
375 | 新規 | C2008 | 058 | 化学発色法_PTMキット | 2024-01-01
376 | 新規 | C2008 | 059 | JSCC対応法_メジャー AST | 2024-01-01
377 | 新規 | C2011 | 044 | 紫外吸光光度法(UV法)_ALT－II「生研」 | 2024-01-01
378 | 新規 | C2011 | 045 | IFCC対応法_コバス試薬 ALT IFCC GeN.2 | 2024-01-01
379 | 新規 | C2011 | 046 | IFCC対応法_コバス試薬 ALT IFCC | 2024-01-01
380 | 新規 | C2011 | 047 | JSCC対応法_シグナスオート ALT | 2024-01-01
381 | 新規 | C2011 | 048 | JSCC対応法_エクディアXL‘栄研’ALTIII | 2024-01-01
382 | 新規 | C2011 | 049 | ドライケミストリー法_ビトロス XTスライドALT2-ASTJ | 2024-01-01
383 | 新規 | C2011 | 057 | JSCC対応法_N‐アッセイ L ALT ニットーボー | 2024-01-01
384 | 新規 | C2011 | 058 | ドライケミストリー法(IFCC対応)_ビトロス XTスライド ALTV-AST | 2024-01-01
385 | 新規 | C2011 | 059 | JSCC対応法_メジャー ALT | 2024-01-01
386 | 新規 | C2012 | 035 | JSCC対応法_LD－II「生研」 | 2024-01-01
387 | 新規 | C2012 | 036 | IFCC対応法_シカフィット LD-IFCC | 2024-01-01
388 | 新規 | C2012 | 037 | IFCC対応法_ピュアオートS LD-IFCC | 2024-01-01
389 | 新規 | C2012 | 038 | IFCC対応法_クオリジェント LD-IFCC | 2024-01-01
390 | 新規 | C2012 | 039 | IFCC対応法_シグナスオート LD | 2024-01-01
391 | 新規 | C2012 | 042 | IFCC対応法_エクディアXL‘栄研’LD-IFCC | 2024-01-01
392 | 新規 | C2012 | 043 | IFCC対応法_アクアオート カイノス LD試薬（IFCC） | 2024-01-01
393 | 新規 | C2012 | 044 | IFCC対応法_「セロテック」LD-IF | 2024-01-01
394 | 新規 | C2012 | 045 | IFCC対応法_N‐アッセイ L LD IFCC ニットーボー | 2024-01-01
395 | 新規 | C2012 | 046 | IFCC対応法_アテリカCH LD-IF（LDLP） | 2024-01-01
396 | 新規 | C2012 | 047 | ドライケミストリー法_ビトロス スライドLDHI | 2024-01-01
397 | 新規 | C2012 | 050 | IFCC対応法_ランピア リキッド S LDH-IF | 2024-01-01
398 | 新規 | C2012 | 051 | ドライケミストリー法(IFCC対応)_富士ドライケムスライド LDH－P（IFCC） | 2024-01-01
399 | 新規 | C2012 | 052 | IFCC対応法_LD-IF「生研」 | 2024-01-01
400 | 新規 | C2012 | 053 | IFCC対応法_イアトロ LD-IF | 2024-01-01
401 | 新規 | C2012 | 061 | IFCC対応法_メジャー LDH IFCC | 2024-01-01
402 | 新規 | C2012 | 063 | IFCC対応法_ＢM テスト LD-IF | 2024-01-01
403 | 新規 | C2012 | 064 | IFCC対応法_N-アッセイ L LD-S IFCC ニットーボー | 2024-01-01
404 | 新規 | C2017 | 038 | IFCC対応法_イアトロ ALP-IF] | 2024-01-01
405 | 新規 | C2017 | 039 | 可視吸光光度法_ALP-II「生研」 | 2024-01-01
406 | 新規 | C2017 | 040 | IFCC対応法_シグナスオート ALP | 2024-01-01
407 | 新規 | C2017 | 041 | IFCC対応法_ピュアオートS ALP-IFCC | 2024-01-01
408 | 新規 | C2017 | 042 | IFCC対応法_クオリジェント ALP-IFCC | 2024-01-01
409 | 新規 | C2017 | 043 | IFCC対応法_シカリキッド ALP-IFCC | 2024-01-01
410 | 新規 | C2017 | 044 | IFCC対応法_エクディアXL‘栄研’ALP-IFCC | 2024-01-01
411 | 新規 | C2017 | 045 | IFCC対応法_アクアオート カイノス ALP試薬（IFCC） | 2024-01-01
412 | 新規 | C2017 | 046 | IFCC対応法_「セロテック」ＡLP－IF | 2024-01-01
413 | 新規 | C2017 | 047 | IFCC対応法_N‐アッセイ L ＡLP IFＣＣ ニットーボー | 2024-01-01
414 | 新規 | C2017 | 048 | ドライケミストリー法_ビトロス XTスライド TBIL-ALKPJ | 2024-01-01
415 | 新規 | C2017 | 049 | ドライケミストリー法(IFCC対応)_ビトロス XTスライド TBIL-ALKP | 2024-01-01
416 | 新規 | C2017 | 053 | IFCC対応法_ランピア リキッド S ＡLP－IF | 2024-01-01
417 | 新規 | C2017 | 054 | ドライケミストリー法(IFCC対応)_富士ドライケムスライド ALP－P（IFCC） | 2024-01-01
418 | 新規 | C2017 | 055 | IFCC対応法_ＡLP－IF「生研」 | 2024-01-01
419 | 新規 | C2017 | 057 | IFCC対応法_メジャー ＡLP IFＣＣ | 2024-01-01
420 | 新規 | C2024 | 042 | 可視吸光光度法_γGT－II「生研」 | 2024-01-01
421 | 新規 | C2024 | 046 | JSCC対応法_BM テスト GGT | 2024-01-01
422 | 新規 | C2024 | 047 | JSCC対応法_メジャー GGT | 2024-01-01
423 | 新規 | C2028 | 027 | JSCC対応法_コリンエステラーゼ測定用「セロテック」CHE-CL | 2024-01-01
424 | 新規 | C2028 | 028 | JSCC対応法_コバス試薬 CHEII | 2024-01-01
425 | 新規 | C2028 | 029 | JSCC対応法_メジャー CHE | 2024-01-01
426 | 新規 | C2028 | 030 | JSCC対応法_CHE-III「生研」 | 2024-01-01
427 | 新規 | C2042 | 051 | 可視吸光光度法_コバス試薬 AMY GeN.2 | 2024-01-01
428 | 新規 | C2042 | 052 | 可視吸光光度法_AMY－II「生研」 | 2024-01-01
429 | 新規 | C2042 | 053 | JSCC対応法_デタミナーL AMY G7 | 2024-01-01
430 | 新規 | C2042 | 054 | JSCC対応法_メジャー アミラ-ゼG7 | 2024-01-01
431 | 新規 | C2042 | 058 | JSCC対応法_BM テスト AMY | 2024-01-01
432 | 新規 | C2047 | 014 | ドライケミストリー法_富士ドライケムスライド LIP－P | 2024-01-01
433 | 新規 | C2047 | 015 | 可視吸光光度法_メジャー LIP | 2024-01-01
434 | 新規 | C2047 | 016 | 可視吸光光度法_BM テスト LIP | 2024-01-01
435 | 新規 | C2047 | 017 | 可視吸光光度法_フレックスカートリッジ リパーゼ LIP | 2024-01-01
436 | 新規 | C2086 | 004 | 紫外吸光光度法(UV法)_メジャー NAG | 2024-01-01
437 | 新規 | C3002 | 065 | 可視吸光光度法_CRE－II「生研」 | 2024-01-01
438 | 新規 | C3002 | 067 | 酵素電極法_スタットストリップ A クレアチニン テストストリップ | 2024-01-01
439 | 新規 | C3002 | 071 | BeNedICT BeHRe反応_アレグロ UACR テストカートリッジ | 2024-01-01
440 | 新規 | C3002 | 072 | 可視吸光光度法_メジャー CRE | 2024-01-01
441 | 新規 | C3002 | 077 | BeNedICT BeHRe反応_アテリカDCA ミクロアルブミン・クレアチニン カートリッジ | 2024-01-01
442 | 新規 | C3002 | 080 | ドライケミストリー法_スポットケムII クレアチニン | 2024-01-01
443 | 新規 | C3002 | 081 | 可視吸光光度法_アテリカCH CREIII | 2024-01-01
444 | 新規 | C3002 | 082 | 酵素電極法_NOVa MaX PRO CReaT eGFR クレアチニン テストストリップ | 2024-01-01
445 | 新規 | C3002 | 090 | ドライケミストリー法_スポットケム D CRE | 2024-01-01
446 | 新規 | C3002 | 091 | 可視吸光光度法_アイギアプロ ACR（K） | 2024-01-01
447 | 新規 | C3002 | 092 | 可視吸光光度法_アイギアプロ ACR（S） | 2024-01-01
448 | 新規 | C3003 | 024 | ラテックス凝集比濁法_コバス試薬 CYSTaTIN C GeN．2 | 2024-01-01
449 | 新規 | C3004 | 045 | 可視吸光光度法_UA－II「生研」 | 2024-01-01
450 | 新規 | C3004 | 047 | 可視吸光光度法_メジャー UA | 2024-01-01
451 | 新規 | C3004 | 051 | 紫外吸光光度法(UV法)_フレックスカートリッジ 尿酸 V | 2024-01-01
452 | 新規 | C3005 | 061 | 紫外吸光光度法(UV法)_シグナスオート UN | 2024-01-01
453 | 新規 | C3005 | 062 | 紫外吸光光度法(UV法)_UN－II「生研」 | 2024-01-01
454 | 新規 | C3005 | 063 | 紫外吸光光度法(UV法)_デタミナーL UN ICDH | 2024-01-01
455 | 新規 | C3005 | 068 | 紫外吸光光度法(UV法)_メジャー UN | 2024-01-01
456 | 新規 | C4001 | 025 | 紫外吸光光度法(UV法)_アクアオート カイノス GLU試薬 | 2024-01-01
457 | 新規 | C4001 | 074 | 電流測定_ミントセンサーII | 2024-01-01
458 | 新規 | C4001 | 075 | 紫外吸光光度法(UV法)_コバス試薬 GLUC HK GeN．3 | 2024-01-01
459 | 新規 | C4001 | 078 | 自己測定(電流測定法)_LFSクイックセンサー | 2024-01-01
460 | 新規 | C4001 | 079 | 紫外吸光光度法(UV法)_GLU－II「生研」 | 2024-01-01
461 | 新規 | C4001 | 080 | 酵素電極法_スタットストリップ Ａ グルコース テストストリップ | 2024-01-01
462 | 新規 | C4001 | 081 | 酵素電極法(自己測定)_グルコカ－ド プライムセンサ－ | 2024-01-01
463 | 新規 | C4001 | 082 | 酵素電極法(自己測定)_グルテストブルーセンサー | 2024-01-01
464 | 新規 | C4001 | 083 | 酵素電極法_アキュチェック インフォームIIストリップ | 2024-01-01
465 | 新規 | C4001 | 085 | 酵素電極法_アキュチェックガイドワンストリップ | 2024-01-01
466 | 新規 | C4001 | 086 | 紫外吸光光度法(UV法)_BM テスト GLU | 2024-01-01
467 | 新規 | C4001 | 087 | 反射測光法(レフラクトメトリー)_PTSパネル | 2024-01-01
468 | 新規 | C4001 | 088 | 酵素電極法(自己測定)_グルコカード 01 センサー | 2024-01-01
469 | 新規 | C4001 | 089 | 酵素電極法(自己測定)_グルコカード S センサー | 2024-01-01
470 | 新規 | C4001 | 090 | 酵素電極法(自己測定)_グルコカード W センサー | 2024-01-01
471 | 新規 | C4001 | 091 | 可視吸光光度法_メジャー GLU | 2024-01-01
472 | 新規 | C4001 | 097 | 紫外吸光光度法(UV法)_メジャー GLU HK | 2024-01-01
473 | 新規 | C4001 | 098 | 酵素電極法_ケアファストプログルコースセンサー | 2024-01-01
474 | 新規 | C4001 | 101 | 可視吸光光度法_メディセーフライトストリップ | 2024-01-01
475 | 新規 | C4001 | 102 | 酵素電極法_コバス GLU ストリップ | 2024-01-01
476 | 新規 | C4001 | 103 | ドライケミストリー法_B-GLU RT マイクロキュベット | 2024-01-01
477 | 新規 | C4001 | 104 | ドライケミストリー法_B-GLU マイクロキュベット シングルパック | 2024-01-01
478 | 新規 | C4001 | 105 | 酵素電極法_フォラケア GD40センサーEDTA用 | 2024-01-01
479 | 新規 | C4001 | 107 | ドライケミストリー法_スポットケムII グルコース | 2024-01-01
480 | 新規 | C4001 | 115 | 酵素電極法(自己測定)_グルコカード Xセンサー | 2024-01-01
481 | 新規 | C4001 | 116 | 酵素電極法(自己測定)_グルテストアクア | 2024-01-01
482 | 新規 | C4001 | 117 | 酵素電極法(自己測定)_グルコカード プライム | 2024-01-01
483 | 新規 | C4001 | 517 | 電流測定_スタットストリップ エクスプレス 900 | 2024-01-01
484 | 新規 | C4001 | 518 | 電流測定_スタットストリップ エクスプレス EJ | 2024-01-01
485 | 新規 | C4001 | 519 | 電流測定_スタットストリップ コネクティビティ | 2024-01-01
486 | 新規 | C4001 | 520 | 電流測定_ニプロスタットストリップCT | 2024-01-01
487 | 新規 | C4001 | 521 | 電流測定_ニプロスタットストリップCT2 | 2024-01-01
488 | 新規 | C4001 | 522 | 電流測定_ニプロスタットストリップXP | 2024-01-01
489 | 新規 | C4001 | 523 | 電流測定_ニプロスタットストリップXP2 | 2024-01-01
490 | 新規 | C4001 | 526 | 電流測定_フォラケア・GD40 | 2024-01-01
491 | 新規 | C4013 | 002 | 可視吸光光度法_ルシカ GA－L2 | 2024-01-01
492 | 新規 | C5001 | 001 | 反射測光法(レフラクトメトリー)_ビトロス スライドLAC | 2024-01-01
493 | 新規 | C5001 | 002 | 紫外吸光光度法(UV法)_フレックスカートリッジ 乳酸(N) LA | 2024-01-01
494 | 新規 | C5001 | 003 | 可視吸光光度法_N－アッセイ L LAC ニットーボー | 2024-01-01
495 | 新規 | C5001 | 004 | 可視吸光光度法_シンクロンシステム 乳酸試薬(LACT) | 2024-01-01
496 | 新規 | C5001 | 005 | 可視吸光光度法_コバス試薬 乳酸II | 2024-01-01
497 | 新規 | C5001 | 006 | 可視吸光光度法_デタミナーLA | 2024-01-01
498 | 新規 | C5001 | 009 | 電気化学法_スタットストリップ ラクテート テストストリップ | 2024-01-01
499 | 新規 | C5007 | 001 | 可視吸光光度法_「セロテック」ケトン-T | 2024-01-01
500 | 新規 | C5007 | 003 | 可視吸光光度法_オートワコー 総ケトン体 | 2024-01-01
501 | 新規 | C5007 | 004 | 紫外吸光光度法(UV法)_ケトレックス「三和」 | 2024-01-01
502 | 新規 | C5007 | 005 | 紫外吸光光度法(UV法)_ケトンテストA「三和」リキッド | 2024-01-01
503 | 新規 | C5007 | 006 | 可視吸光光度法_総ケトン体 カイノス | 2024-01-01
504 | 新規 | C5007 | 007 | 紫外吸光光度法(UV法)_N-アッセイ T-KB-H ニットーボー | 2024-01-01
505 | 新規 | C5007 | 008 | 可視吸光光度法_TKB－L試薬 カイノス | 2024-01-01
506 | 新規 | C6002 | 044 | 可視吸光光度法・酵素法(遊離グリセロール未消去法)_コレステストN TG | 2024-01-01
507 | 新規 | C6002 | 045 | 可視吸光光度法・酵素法(遊離グリセロール未消去法)_コバス試薬 TRIGL | 2024-01-01
508 | 新規 | C6002 | 049 | 可視吸光光度法・酵素法(遊離グリセロール未消去法)_PTSパネル | 2024-01-01
509 | 新規 | C6002 | 050 | 可視吸光光度法_メジャー TG | 2024-01-01
510 | 新規 | C6002 | 051 | 可視吸光光度法・酵素法(遊離グリセロール未消去法)_メジャー TG(T) | 2024-01-01
511 | 新規 | C6005 | 047 | 可視吸光光度法_コバス試薬 CHOL GEN．2 | 2024-01-01
512 | 新規 | C6005 | 050 | 可視吸光光度法_デュアルCHO T＆L「生研」 | 2024-01-01
513 | 新規 | C6005 | 053 | 反射測光法(レフラクトメトリー_PTSパネル | 2024-01-01
514 | 新規 | C6005 | 054 | 可視吸光光度法_メジャー TC | 2024-01-01
515 | 新規 | C6008 | 027 | 可視吸光光度法_コバス試薬 HDL－C GeN．4 | 2024-01-01
516 | 新規 | C6008 | 029 | 反射測光法(レフラクトメトリー)_PTSパネル | 2024-01-01
517 | 新規 | C6008 | 030 | 直接法_メジャー HDL | 2024-01-01
518 | 新規 | C6008 | 031 | 直接法_メジャー HDL A | 2024-01-01
519 | 新規 | C6011 | 019 | 可視吸光光度法_コバス試薬 LDL－C GeN．3 | 2024-01-01
520 | 新規 | C6011 | 020 | 直接法_メジャー LDL | 2024-01-01
521 | 新規 | C6011 | 021 | 直接法_メジャー LDL A | 2024-01-01
522 | 新規 | C6011 | 022 | 可視吸光光度法_フレックスカートリッジ LDLコレステロール (N) ALDL | 2024-01-01
523 | 新規 | C6024 | 006 | 可視吸光光度法_メジャー TBA | 2024-01-01
524 | 新規 | C6093 | 001 | エンザイムイムノアッセイ(EIA)_SP-Aテスト「コクサイ」・F | 2024-01-01
525 | 新規 | C6093 | 002 | 化学・生物発光イムノアッセイ(CLEIA)_HISCL SP－A試薬 | 2024-01-01
526 | 新規 | C6094 | 003 | 化学・生物発光イムノアッセイ(CLEIA)_CL SP－D「ヤマサ」NX | 2024-01-01
527 | 新規 | C6094 | 004 | ラテックス凝集比濁法_ナノピア SP－D | 2024-01-01
528 | 新規 | C7001 | 524 | その他の電気化学分析法_ラピッドポイント500 | 2024-01-01
529 | 新規 | C7001 | 526 | その他の電気化学分析法_エポック 血液ガス分析装置 | 2024-01-01
530 | 新規 | C7001 | 531 | その他の電気化学分析法_GEM プレミア 5000 | 2024-01-01
531 | 新規 | C7005 | 001 | 可視吸光光度法_ネスコート MG-V2 | 2024-01-01
532 | 新規 | C7005 | 002 | 反射測光法(レフラクトメトリー)_ビトロス スライドMG | 2024-01-01
533 | 新規 | C7005 | 003 | 可視吸光光度法_フレックスカートリッジ マグネシウム MG | 2024-01-01
534 | 新規 | C7005 | 004 | 紫外吸光光度法(UV法)_MG試薬・L「コクサイ」 | 2024-01-01
535 | 新規 | C7005 | 005 | 紫外吸光光度法(UV法)_MG オート 「TBA」 | 2024-01-01
536 | 新規 | C7005 | 006 | 紫外吸光光度法(UV法)_N－アッセイ L MG－H ニットーボー | 2024-01-01
537 | 新規 | C7005 | 007 | 紫外吸光光度法(UV法)_デタミナーL MG | 2024-01-01
538 | 新規 | C7005 | 008 | 紫外吸光光度法(UV法)_自動分析用試薬「生研」MG－S | 2024-01-01
539 | 新規 | C7005 | 009 | 紫外吸光光度法(UV法)_Lタイプワコー MG | 2024-01-01
540 | 新規 | C7005 | 010 | 可視吸光光度法_AUリエージェント MG(キシリジルブルー) | 2024-01-01
541 | 新規 | C7005 | 011 | 可視吸光光度法_シンクロンシステム マグネシウム試薬 | 2024-01-01
542 | 新規 | C7005 | 012 | 可視吸光光度法_リキテック MGII | 2024-01-01
543 | 新規 | C7005 | 013 | 紫外吸光光度法(UV法)_マグネシウム測定用「セロテック」MG－L | 2024-01-01
544 | 新規 | C7005 | 014 | 紫外吸光光度法(UV法)_イアトロLQ MGレートII | 2024-01-01
545 | 新規 | C7005 | 015 | ドライケミストリー法_スポットケムII マグネシウム | 2024-01-01
546 | 新規 | C7005 | 016 | 反射測光法(レフラクトメトリー)_スポットケム D MG | 2024-01-01
547 | 新規 | C7005 | 017 | 紫外吸光光度法(UV法)_アクアオート カイノス MG-II試薬 | 2024-01-01
548 | 新規 | C7005 | 018 | 可視吸光光度法_クイックオート MG | 2024-01-01
549 | 新規 | C7005 | 019 | 可視吸光光度法_シカオート MG | 2024-01-01
550 | 新規 | C7005 | 020 | 紫外吸光光度法(UV法)_シカリキッド MG | 2024-01-01
551 | 新規 | C7005 | 021 | 可視吸光光度法_クオリジェント MG | 2024-01-01
552 | 新規 | C7005 | 022 | 可視吸光光度法_クリニメイト MG試薬 | 2024-01-01
553 | 新規 | C7005 | 023 | 反射測光法(レフラクトメトリー)_富士ドライケムスライド MG－PIII | 2024-01-01
554 | 新規 | C7005 | 024 | 可視吸光光度法_マグネシウムB-テストワコー | 2024-01-01
555 | 新規 | C7005 | 025 | 可視吸光光度法_自動分析装置用試薬－HRII マグネシウム－HRII | 2024-01-01
556 | 新規 | C7005 | 027 | キシリジルブルー法_アテリカCH MG | 2024-01-01
557 | 新規 | C7005 | 028 | 紫外吸光光度法(UV法)_アキュラスオート MG | 2024-01-01
558 | 新規 | C7005 | 029 | 紫外吸光光度法(UV法)_MG－II「生研」 | 2024-01-01
559 | 新規 | C7005 | 030 | 紫外吸光光度法(UV法)_N－アッセイ L MG－S ニットーボー | 2024-01-01
560 | 新規 | C7006 | 046 | 可視吸光光度法_Ca－II「生研」 | 2024-01-01
561 | 新規 | C7006 | 052 | ドライケミストリー法_スポットケムII カルシウム2 | 2024-01-01
562 | 新規 | C7008 | 001 | 反射測光法(レフラクトメトリー)_ビトロス スライドPHOS | 2024-01-01
563 | 新規 | C7008 | 002 | 紫外吸光光度法(UV法)_フレックスカートリッジ 無機リン PHOS | 2024-01-01
564 | 新規 | C7008 | 003 | 紫外吸光光度法(UV法)_フレックスカートリッジ 無機リン PHOS(N) | 2024-01-01
565 | 新規 | C7008 | 004 | 紫外吸光光度法(UV法)_IP試薬・L「コクサイ」 | 2024-01-01
566 | 新規 | C7008 | 005 | 可視吸光光度法_自動分析用試薬「生研」IP－S | 2024-01-01
567 | 新規 | C7008 | 006 | 可視吸光光度法_IP オート 「TBA」 | 2024-01-01
568 | 新規 | C7008 | 007 | 可視吸光光度法_N－アッセイ L IP－H ニットーボー | 2024-01-01
569 | 新規 | C7008 | 008 | 可視吸光光度法_エスパ・IPリキッドII | 2024-01-01
570 | 新規 | C7008 | 009 | 紫外吸光光度法(UV法)_AUリエージェント IP (モリブデン酸直説法) | 2024-01-01
571 | 新規 | C7008 | 010 | 紫外吸光光度法(UV法)_シンクロンシステム 無機リン試薬 | 2024-01-01
572 | 新規 | C7008 | 011 | 紫外吸光光度法(UV法)_シンクロンシステム 無機リン試薬(PHOSM) | 2024-01-01
573 | 新規 | C7008 | 012 | 可視吸光光度法_コバス試薬 IPII | 2024-01-01
574 | 新規 | C7008 | 013 | 紫外吸光光度法(UV法)_「セロテック」PI－AS | 2024-01-01
575 | 新規 | C7008 | 014 | 可視吸光光度法_イアトロLQ IPII | 2024-01-01
576 | 新規 | C7008 | 015 | ドライケミストリー法_スポットケムII 無機リン | 2024-01-01
577 | 新規 | C7008 | 016 | 反射測光法(レフラクトメトリー)_スポットケム D IP | 2024-01-01
578 | 新規 | C7008 | 017 | 紫外吸光光度法(UV法)_アクアオート カイノス IP－KII試薬 | 2024-01-01
579 | 新規 | C7008 | 018 | 可視吸光光度法_アキュラスオート IP | 2024-01-01
580 | 新規 | C7008 | 019 | 紫外吸光光度法(UV法)_無機リン測定用「セロテック」PI－CL | 2024-01-01
581 | 新規 | C7008 | 020 | 紫外吸光光度法(UV法)_無機リン測定用「セロテック」PI－L | 2024-01-01
582 | 新規 | C7008 | 021 | 紫外吸光光度法(UV法)_無機リン測定用「セロテック」UPI－L | 2024-01-01
583 | 新規 | C7008 | 022 | 可視吸光光度法_オートLT「ミズホ」IP | 2024-01-01
584 | 新規 | C7008 | 023 | 可視吸光光度法_シカオート IP | 2024-01-01
585 | 新規 | C7008 | 024 | 可視吸光光度法_シカリキッド IP | 2024-01-01
586 | 新規 | C7008 | 025 | 可視吸光光度法_デタミナーL IP | 2024-01-01
587 | 新規 | C7008 | 026 | 紫外吸光光度法(UV法)_デタミナーL IP II | 2024-01-01
588 | 新規 | C7008 | 027 | 紫外吸光光度法(UV法)_AUリエージェント IP(酵素法) | 2024-01-01
589 | 新規 | C7008 | 028 | 可視吸光光度法_ランピア リキッド IP | 2024-01-01
590 | 新規 | C7008 | 029 | 可視吸光光度法_クオリジェント IP | 2024-01-01
591 | 新規 | C7008 | 030 | 可視吸光光度法_クリニメイト IP－2試薬 | 2024-01-01
592 | 新規 | C7008 | 031 | 可視吸光光度法_クリニメイト IP試薬 | 2024-01-01
593 | 新規 | C7008 | 032 | 可視吸光光度法_ダイヤカラー・リキッドIP－S | 2024-01-01
594 | 新規 | C7008 | 033 | 可視吸光光度法_セラテスタム IP | 2024-01-01
595 | 新規 | C7008 | 034 | 反射測光法(レフラクトメトリー)_富士ドライケムスライド IP－P | 2024-01-01
596 | 新規 | C7008 | 035 | 可視吸光光度法_ホスファC-テストワコー | 2024-01-01
597 | 新規 | C7008 | 036 | 紫外吸光光度法(UV法)_Lタイプワコー 無機リン | 2024-01-01
598 | 新規 | C7008 | 037 | 紫外吸光光度法(UV法)_自動分析装置用試薬-HRII 無機リン-HRII | 2024-01-01
599 | 新規 | C7008 | 039 | 紫外吸光光度法(UV法)_マルチローターⅢ | 2024-01-01
600 | 新規 | C7008 | 042 | 紫外吸光光度法(UV法)_クオリジェント IP－N | 2024-01-01
601 | 新規 | C7008 | 043 | 紫外吸光光度法(UV法)_コバス試薬 PHOS GeN．2 | 2024-01-01
602 | 新規 | C7008 | 044 | 紫外吸光光度法(UV法)_IP－II「生研」 | 2024-01-01
603 | 新規 | C7008 | 047 | 紫外吸光光度法(UV法)_BM テスト IP | 2024-01-01
604 | 新規 | C7009 | 501 | 浸透圧計法_オズモステ-ション OM-6050 | 2024-01-01
605 | 新規 | C7009 | 502 | 浸透圧計法_オズモスタット OM-6040 | 2024-01-01
606 | 新規 | C7009 | 503 | 浸透圧計法_浸透圧分析装置 OSA-33 | 2024-01-01
607 | 新規 | C7030 | 001 | 化学・生物発光イムノアッセイ(ECLIA)_エクルーシス試薬 ビタミンB12 | 2024-01-01
608 | 新規 | C7030 | 002 | 化学・生物発光イムノアッセイ(ECLIA)_エクルーシス試薬 ビタミンB12Ⅱ | 2024-01-01
609 | 新規 | C7030 | 003 | 化学・生物発光イムノアッセイ(CLIA)_フレックスカートリッジ ビタミンB12L | 2024-01-01
610 | 新規 | C7030 | 004 | 化学・生物発光イムノアッセイ(CLEIA)_アクセス B12 | 2024-01-01
611 | 新規 | C7030 | 005 | 化学・生物発光イムノアッセイ(CLIA)_ケミルミACS－ビタミンB12 | 2024-01-01
612 | 新規 | C7030 | 006 | 化学・生物発光イムノアッセイ(CLIA)_B12・アボット | 2024-01-01
613 | 新規 | C7030 | 007 | 化学・生物発光イムノアッセイ(CLEIA)_AIA-パックCL ビタミンB12 | 2024-01-01
614 | 新規 | C7030 | 008 | 化学・生物発光イムノアッセイ(CLIA)_ビタミンB12・アボット | 2024-01-01
615 | 新規 | C7037 | 001 | 化学・生物発光イムノアッセイ(CLIA)_リエゾン 25水酸化ビタミンD トータル | 2024-01-01
616 | 新規 | C7037 | 002 | 化学・生物発光イムノアッセイ(CLEIA)_ルミパルス 25－OHビタミンD | 2024-01-01
617 | 新規 | C7037 | 003 | 化学・生物発光イムノアッセイ(ECLIA)_エクルーシス試薬 ビタミンD トータル | 2024-01-01
618 | 新規 | C7037 | 004 | 化学・生物発光イムノアッセイ(CLEIA)_アクセス 25(OH)ビタミンD TOTAL | 2024-01-01
619 | 新規 | C7037 | 005 | 化学・生物発光イムノアッセイ(CLIA)_ケミルミ 25(OH)ビタミンD | 2024-01-01
620 | 新規 | C7037 | 006 | 化学・生物発光イムノアッセイ(ECLIA)_エクル-シス試薬 ビタミンD トータルⅡ | 2024-01-01
621 | 新規 | C7037 | 007 | 化学・生物発光イムノアッセイ(CLIA)_ケミルミIM 25（OH）ビタミンD | 2024-01-01
622 | 新規 | C7037 | 008 | 化学・生物発光イムノアッセイ(CLIA)_25－OHビタミンD・アボット | 2024-01-01
623 | 新規 | C7037 | 009 | 化学・生物発光イムノアッセイ(CLEIA)_アクセス 25（OH）ビタミンD TOTaL+ | 2024-01-01
624 | 新規 | C7037 | 010 | 化学・生物発光イムノアッセイ(CLIA)_ケミルミ 25(OH)ビタミンDⅡ | 2024-01-01
625 | 新規 | C7037 | 011 | 化学・生物発光イムノアッセイ(CLEIA)_ビトロス 25水酸化ビタミンDトータル | 2024-01-01
626 | 新規 | C7037 | 012 | ECLIA法_エクルーシス試薬 ビタミンD トータルⅢ | 2024-01-01
627 | 新規 | C7037 | 013 | 化学・生物発光イムノアッセイ(CLIA)_25(OH)ビタミンD・アボット | 2024-01-01
628 | 新規 | C7037 | 014 | 化学・生物発光イムノアッセイ(CLEIA)_AIA－パックCL 25－OHビタミンD | 2024-01-01
629 | 新規 | C7037 | 015 | 化学・生物発光イムノアッセイ(CLIA)_LOCI法_フレックスカートリッジ 25(OH)ビタミンD VITD L | 2024-01-01
630 | 新規 | C7040 | 001 | ラジオイムノアッセイ(RIA)_1，25(OH)2D RIAキット「FR」 | 2024-01-01
631 | 新規 | C7049 | 001 | 化学・生物発光イムノアッセイ(ECLIA)_エクルーシス試薬 葉酸Ⅲ | 2024-01-01
632 | 新規 | C7049 | 002 | 化学・生物発光イムノアッセイ(CLIA)_ケミルミACS－葉酸Ⅱ | 2024-01-01
633 | 新規 | C7049 | 003 | 化学・生物発光イムノアッセイ(CLIA)_フレックスカートリッジ 葉酸 | 2024-01-01
634 | 新規 | C7049 | 004 | 化学・生物発光イムノアッセイ(CLEIA)_アクセス 葉酸(FOLW) | 2024-01-01
635 | 新規 | C7049 | 005 | 化学・生物発光イムノアッセイ(ECLIA)_エクルーシス試薬 葉酸Ⅳ | 2024-01-01
636 | 新規 | C7049 | 006 | 化学・生物発光イムノアッセイ(CLIA)_FOLaTe・アボット | 2024-01-01
637 | 新規 | C7049 | 007 | 化学・生物発光イムノアッセイ(CLEIA)_AIA－パックCL 葉酸 | 2024-01-01
638 | 新規 | C7049 | 008 | 化学・生物発光イムノアッセイ(CLIA)_葉酸・アボット | 2024-01-01
639 | 新規 | C8001 | 020 | 可視吸光光度法_コバス試薬 IRON GeN．2 | 2024-01-01
640 | 新規 | C8001 | 021 | 可視吸光光度法_クオリジェント FE | 2024-01-01
641 | 新規 | C8001 | 022 | 可視吸光光度法_ピュアオートS FE | 2024-01-01
642 | 新規 | C8002 | 001 | 反射測光法(レフラクトメトリー)_ビトロス スライドTIBC | 2024-01-01
643 | 新規 | C8002 | 002 | 可視吸光光度法_ビトロス マイクロチップ DTIBC | 2024-01-01
644 | 新規 | C8002 | 003 | 可視吸光光度法_フレックスカートリッジ 総鉄結合能 IBCT | 2024-01-01
645 | 新規 | C8002 | 004 | 可視吸光光度法_フレックスカートリッジ 総鉄結合能(N) IBCT | 2024-01-01
646 | 新規 | C8002 | 005 | その他のラジオアッセイ法(RA法)_TIBC キット「FR」LⅡ | 2024-01-01
647 | 新規 | C8002 | 006 | 可視吸光光度法_アテリカCH TIBC | 2024-01-01
648 | 新規 | C8003 | 014 | 比色法_コバス試薬 UIBC | 2024-01-01
649 | 新規 | C8011 | 035 | 可視吸光光度法_「セロテック」T－BIL | 2024-01-01
650 | 新規 | C8011 | 036 | 可視吸光光度法_エクディアXL‘栄研’T－BILII | 2024-01-01
651 | 新規 | C8011 | 037 | ドライケミストリー法_ビトロス XTスライド TBIL-ALKPJ | 2024-01-01
652 | 新規 | C8011 | 038 | ドライケミストリー法_ビトロス XTスライド TBIL-ALKP | 2024-01-01
653 | 新規 | C8011 | 044 | 可視吸光光度法_メジャー T－BIL | 2024-01-01
654 | 新規 | C8012 | 026 | 可視吸光光度法_「セロテック」D－BIL | 2024-01-01
655 | 新規 | C8012 | 027 | 可視吸光光度法_コバス試薬 BIL－D GeN．2 | 2024-01-01
656 | 新規 | C8012 | 028 | 可視吸光光度法_エクディアXL‘栄研’D－BILⅡ | 2024-01-01
657 | 新規 | C8012 | 029 | 可視吸光光度法_メジャー D－BIL | 2024-01-01
658 | 新規 | E1001 | 013 | 免疫比濁法(TIA)_コバス試薬 IGG GeN.2 | 2024-01-01
659 | 新規 | E1001 | 014 | 免疫比朧法(ネフェロメトリー)_IMMAGEイムノケミストリーシステム IGG試薬 | 2024-01-01
660 | 新規 | E1001 | 015 | 免疫比朧法(ネフェロメトリー)_IMMAGEイムノケミストリーシステム（U）尿中IGG試薬 | 2024-01-01
661 | 新規 | E1001 | 016 | 免疫比濁法(TIA)_イムノジェネシス IGG | 2024-01-01
662 | 新規 | E1002 | 014 | 免疫比濁法(TIA)_コバス試薬 IGA GeN.2 | 2024-01-01
663 | 新規 | E1002 | 015 | 免疫比朧法(ネフェロメトリー)_IMMAGEイムノケミストリーシステム IGA試薬 | 2024-01-01
664 | 新規 | E1002 | 016 | 免疫比朧法(ネフェロメトリー)_IMMAGEイムノケミストリーシステム 低濃度IGA（IGALC）試薬 | 2024-01-01
665 | 新規 | E1002 | 017 | 免疫比濁法(TIA)_イムノジェネシス IGA | 2024-01-01
666 | 新規 | E1003 | 007 | 免疫比濁法(TIA)_IGM－TIA X1「生研」 | 2024-01-01
667 | 新規 | E1003 | 014 | 免疫比濁法(TIA)_コバス試薬 IGM GeN.2 | 2024-01-01
668 | 新規 | E1003 | 015 | 免疫比朧法(ネフェロメトリー)_IMMAGEイムノケミストリーシステム IGM試薬 | 2024-01-01
669 | 新規 | E1003 | 016 | 免疫比朧法(ネフェロメトリー)_IMMAGEイムノケミストリーシステム 低濃度IGM（IGMLC）試薬 | 2024-01-01
670 | 新規 | E1003 | 017 | 免疫比濁法(TIA)_イムノジェネシス IGM | 2024-01-01
671 | 新規 | E1011 | 001 | ラテックス凝集比濁法_-Tオートワコー IGE | 2024-01-01
672 | 新規 | E1011 | 002 | 免疫比朧法(ネフェロメトリー)_N-ラテックス IGE II | 2024-01-01
673 | 新規 | E1011 | 003 | ラテックス凝集比濁法_LGE－ラテックス「生研」 | 2024-01-01
674 | 新規 | E1011 | 004 | ラテックス凝集比濁法_イアトロエースIGEII | 2024-01-01
675 | 新規 | E1011 | 005 | 蛍光酵素免疫測定法(FEIA)_イムノキャップ 総IGE | 2024-01-01
676 | 新規 | E1011 | 006 | 化学・生物発光イムノアッセイ（ECLIA）_エクルーシス試薬 IGE | 2024-01-01
677 | 新規 | E1011 | 007 | エンザイムイムノアッセイ(EIA)_オリトンIGE「ケミファ」総IGE | 2024-01-01
678 | 新規 | E1011 | 008 | 化学・生物発光イムノアッセイ（CLEIA）-シーメンス・イムライズ トータルIGE III | 2024-01-01
679 | 新規 | E1011 | 009 | 化学・生物発光イムノアッセイ（CLEIA）_スフィアライト IGE | 2024-01-01
680 | 新規 | E1011 | 010 | エンザイムイムノアッセイ(EIA)_バイダス アッセイキット TOTAL IGE | 2024-01-01
681 | 新規 | E1011 | 011 | 免疫比朧法(ネフェロメトリ-)_フレックスカートリッジ IGE V | 2024-01-01
682 | 新規 | E1011 | 012 | ラテックス凝集比濁法_ランリームIGE | 2024-01-01
683 | 新規 | E1011 | 013 | 化学・生物発光イムノアッセイ（CLEIA）_ルミパルス IGE | 2024-01-01
684 | 新規 | E1011 | 014 | 化学・生物発光イムノアッセイ（CLEIA）_ルミパルスプレスト IGE | 2024-01-01
685 | 新規 | E1011 | 015 | エンザイムイムノアッセイ(EIA)_Eテスト「TOSOH」II（IGEII） | 2024-01-01
686 | 新規 | E1011 | 016 | ラテックス凝集比濁法_IGE－L オ-ト「TBA」 | 2024-01-01
687 | 新規 | E1011 | 017 | ラテックス凝集比濁法_LPIA・IGEテスト | 2024-01-01
688 | 新規 | E1011 | 018 | ラテックス凝集比濁法_N－アッセイLA IGE ニットーボー | 2024-01-01
689 | 新規 | E1011 | 019 | 化学・生物発光イムノアッセイ（CLIA）_ケミルミ ACS - IGE | 2024-01-01
690 | 新規 | E1011 | 020 | 化学・生物発光イムノアッセイ（CLEIA）_アクセス TOTaL IGE | 2024-01-01
691 | 新規 | E1011 | 021 | イムノクロマトグラフィ法_アレルウォッチ 涙液IGE | 2024-01-01
692 | 新規 | E1011 | 026 | 近赤外線粒子イムノアッセイ レート法(NIPIA)_IMMAGEイムノケミストリーシステム総IGE試薬 | 2024-01-01
693 | 新規 | E2004 | 014 | 免疫比濁法(TIA)_コバス試薬 C3 GEN.2 | 2024-01-01
694 | 新規 | E2004 | 015 | 免疫比朧法(ネフェロメトリー)_IMMAGEイムノケミストリーシステム 補体C3試薬 | 2024-01-01
695 | 新規 | E2004 | 016 | 免疫比濁法(TIA)_イムノジェネシス C3 | 2024-01-01
696 | 新規 | E2005 | 014 | 免疫比濁法(TIA)_コバス試薬 C4 GeN.2 | 2024-01-01
697 | 新規 | E2005 | 015 | 免疫比朧法(ネフェロメトリー)_IMMAGEイムノケミストリーシステム 補体C4試薬 | 2024-01-01
698 | 新規 | E2005 | 016 | 免疫比濁法(TIA)_イムノジェネシス C4 | 2024-01-01
699 | 新規 | E3019 | 076 | ラテックス凝集比濁法_LTオートワコー CRP－HSII・NP | 2024-01-01
700 | 新規 | E3019 | 079 | ラテックス凝集比濁法_バナリスト CRP | 2024-01-01
701 | 新規 | E3019 | 080 | ラテックス凝集比濁法_バナリスト HSCRP | 2024-01-01
702 | 新規 | E3019 | 081 | ラテックス凝集比濁法_コバス試薬 CRP GeN.4 | 2024-01-01
703 | 新規 | E3019 | 082 | ラテックス凝集比濁法_N‐アッセイ LA CRP‐U ニットーボー | 2024-01-01
704 | 新規 | E3019 | 083 | ラテックス凝集比濁法_CRP ウルトラ（MP） | 2024-01-01
705 | 新規 | E3019 | 084 | 免疫比朧法(ネフェロメトリー)_IMMAGEイムノケミストリーシステム CRPH試薬 | 2024-01-01
706 | 新規 | E3019 | 086 | ラテックス凝集比濁法_セルタックケミ CRP 4N | 2024-01-01
707 | 新規 | E3019 | 087 | ラテックス凝集比濁法_AFIAS CRP テストカートリッジ | 2024-01-01
708 | 新規 | E3019 | 088 | ラテックス凝集比濁法_メジャー CRP | 2024-01-01
709 | 新規 | E3019 | 089 | ラテックス凝集比濁法_メジャー CRP－a | 2024-01-01
710 | 新規 | E3019 | 090 | ラテックス凝集比濁法_メジャー HS－CRP | 2024-01-01
711 | 新規 | E3019 | 091 | イムノクロマトグラフィ法_メジャー S－CRP | 2024-01-01
712 | 新規 | E3019 | 092 | イムノクロマトグラフィ法_メジャー S－HS－CRP | 2024-01-01
713 | 新規 | E3019 | 096 | ラテックス凝集比濁法_ザ ラボ 002 CRP | 2024-01-01
714 | 新規 | E3019 | 097 | ラテックス凝集比濁法_ザ ラボ 002 CRP RaPId | 2024-01-01
715 | 新規 | E3019 | 098 | ラテックス凝集比濁法_アイギアプロ CRP（K） | 2024-01-01
716 | 新規 | E3019 | 099 | ラテックス凝集比濁法_CRP ユニット 20 | 2024-01-01
717 | 新規 | E3019 | 100 | ドライケミストリ-法_ルミラ・CRPテストストリップ | 2024-01-01
718 | 新規 | E3019 | 101 | ラテックス凝集比濁法_イムノジェネシス CRP | 2024-01-01
719 | 新規 | E3019 | 102 | ラテックス凝集比濁法_アイギアプロ CRP（S） | 2024-01-01
720 | 新規 | E3021 | 001 | ラテックス凝集比濁法_LZテスト’栄研’SAA | 2024-01-01
721 | 新規 | E3021 | 002 | ラテックス凝集比濁法_LZ テスト‘栄研’HSAA | 2024-01-01
722 | 新規 | E3024 | 001 | エンザイムイムノアッセイ(EIA)_ストラタス CS ミオグロビン | 2024-01-01
723 | 新規 | E3024 | 002 | ラテックス凝集比濁法_LTオートワコー ミオグロビン | 2024-01-01
724 | 新規 | E3024 | 003 | 免疫比朧法(ネフェロメトリー)_NA-ラテックス ミオグロビンキット | 2024-01-01
725 | 新規 | E3024 | 004 | 化学・生物発光イムノアッセイ（CLIA）_アーキテクト・ミオグロビン | 2024-01-01
726 | 新規 | E3024 | 005 | 化学・生物発光イムノアッセイ（ECLIA）_エクルーシス試薬 ミオグロビンII | 2024-01-01
727 | 新規 | E3024 | 006 | 蛍光イムノアッセイ(FIA)_エバテストMb | 2024-01-01
728 | 新規 | E3024 | 007 | 化学・生物発光イムノアッセイ（CLIA）_ケミルミ ACS - ミオグロビン | 2024-01-01
729 | 新規 | E3024 | 008 | ラテックス凝集比濁法_コバス試薬 ミオグロビンII | 2024-01-01
730 | 新規 | E3024 | 009 | 化学・生物発光イムノアッセイ（CLEIA）_スフィアライト ミオグロビン | 2024-01-01
731 | 新規 | E3024 | 010 | エンザイムイムノアッセイ(EIA)_バイダス アッセイキット ミオグロビン | 2024-01-01
732 | 新規 | E3024 | 011 | 化学・生物発光イムノアッセイ（CLEIA）_パスファーストMYO | 2024-01-01
733 | 新規 | E3024 | 012 | 化学・生物発光イムノアッセイ（CLEIA）_ビトロス ミオグロビン | 2024-01-01
734 | 新規 | E3024 | 013 | エンザイムイムノアッセイ(EIA)_フレックスカートリッジ ミオグロビン MYO | 2024-01-01
735 | 新規 | E3024 | 014 | 化学・生物発光イムノアッセイ（CLIA）_フレックスカートリッジ ミオグロビン V | 2024-01-01
736 | 新規 | E3024 | 015 | ラジオイムノアッセイ(RIA)_ミオグロビンキット「FR」III | 2024-01-01
737 | 新規 | E3024 | 016 | ラテックス凝集比濁法_ランピア ラテックス MBII | 2024-01-01
738 | 新規 | E3024 | 017 | 化学・生物発光イムノアッセイ（CLEIA）_AIA－パックCL ミオグロビン | 2024-01-01
739 | 新規 | E3024 | 018 | エンザイムイムノアッセイ(EIA)_Eテスト「TOSOH」II（ミオグロビン） | 2024-01-01
740 | 新規 | E3024 | 019 | ラテックス凝集比濁法_LPIA・MBテスト | 2024-01-01
741 | 新規 | E3024 | 020 | ラテックス凝集比濁法_MB－ラテックス「生研」 | 2024-01-01
742 | 新規 | E3024 | 021 | ラテックス凝集比濁法_MB－ラテックス「生研」 N | 2024-01-01
743 | 新規 | E3024 | 022 | ラテックス凝集比濁法_MB－ラテックス CN「生研」 | 2024-01-01
744 | 新規 | E3024 | 023 | ラテックス凝集比濁法_MB－L オート「TBA」 | 2024-01-01
745 | 新規 | E3024 | 024 | イムノクロマトグラフィ法_トリアージテスト ミオグロビン | 2024-01-01
746 | 新規 | E3024 | 025 | ラテックス凝集比濁法_サイアス ラテックス Mb | 2024-01-01
747 | 新規 | E3024 | 026 | 化学・生物発光イムノアッセイ（CLEIA）_ルミパルス ミオグロビン | 2024-01-01
748 | 新規 | E3024 | 027 | 蛍光イムノアッセイ(FIA)_ミオグロビン AQTテストキット | 2024-01-01
749 | 新規 | E3024 | 028 | 化学・生物発光イムノアッセイ（CLEIA）_アクセス MYO | 2024-01-01
750 | 新規 | E3024 | 029 | イムノクロマトグラフィ法_カ-ディアック試薬 | 2024-01-01
751 | 新規 | E3024 | 030 | 化学・生物発光イムノアッセイ(CLEIA)_ルミパルスプレスト ミオグロビン | 2024-01-01
752 | 新規 | E3024 | 031 | 化学・生物発光イムノアッセイ(CLIA)_MYOGLOBIN・アボット | 2024-01-01
753 | 新規 | E3028 | 023 | 化学・生物発光イムノアッセイ(CLEIA)_ビトロス 高感度トロポニンⅠ | 2024-01-01
754 | 新規 | E3028 | 024 | 化学・生物発光イムノアッセイ(CLEIA)_パスファーストHS－CTNI | 2024-01-01
755 | 新規 | E3029 | 032 | ラテックス凝集比濁法_FER－ラテックスRX「生研」 | 2024-01-01
756 | 新規 | E3029 | 033 | ラテックス凝集比濁法_FERRITIN－L オート「TBA」 | 2024-01-01
757 | 新規 | E3029 | 034 | 免疫比濁法(TIA)_IMMAGEイムノケミストリーシステム フェリチン（FER）試薬 | 2024-01-01
758 | 新規 | E3057 | 013 | 化学・生物発光イムノアッセイ(CLEIA)_アキュラシード KL－6 | 2024-01-01
759 | 新規 | E3057 | 014 | ラテックス凝集比濁法_MAXPIA LP KL－6試薬 | 2024-01-01
760 | 新規 | E3057 | 015 | 化学・生物発光イムノアッセイ(CLEIA)_AIA-パックCL KL－6 | 2024-01-01
761 | 新規 | E3057 | 016 | ラテックス凝集比濁法_サイアス KL－6 | 2024-01-01
762 | 新規 | E3057 | 017 | ラテックス凝集比濁法_VaLcOa NS KL－6試薬 | 2024-01-01
763 | 新規 | E3058 | 001 | イムノクロマトグラフィ法_ブラームス PCT-Q | 2024-01-01
764 | 新規 | E3058 | 002 | 化学・生物発光イムノアッセイ（ECLIA）_エクルーシス試薬 ブラ-ムスPCT | 2024-01-01
765 | 新規 | E3058 | 003 | 化学・生物発光イムノアッセイ（CLIA）_ケミルミ BRAHMSプロカルシトニン | 2024-01-01
766 | 新規 | E3058 | 004 | 化学・生物発光イムノアッセイ（CLEIA）_スフィアライト・ブラームスPCT | 2024-01-01
767 | 新規 | E3058 | 005 | エンザイムイムノアッセイ(EIA)_ミュータスワコ- ブラ-ムスPCT | 2024-01-01
768 | 新規 | E3058 | 006 | エンザイムイムノアッセイ(EIA)_バイダス アッセイキット BRAHMS PCT | 2024-01-01
769 | 新規 | E3058 | 007 | 化学・生物発光イムノアッセイ（CLEIA）_ルミパルスプレスト ブラームスPCT | 2024-01-01
770 | 新規 | E3058 | 008 | 化学・生物発光イムノアッセイ（CLEIA）_ルミパルス ブラ-ムスPCT | 2024-01-01
771 | 新規 | E3058 | 009 | 蛍光イムノアッセイ(FIA)_プロカルシトニン AQTテストキット | 2024-01-01
772 | 新規 | E3058 | 010 | イムノクロマトグラフィ法_ラピッドチップ PCT | 2024-01-01
773 | 新規 | E3058 | 011 | 化学・生物発光イムノアッセイ（CLIA）_BRAHMS PCT・アボット | 2024-01-01
774 | 新規 | E3058 | 012 | エンザイムイムノアッセイ(EIA)_ミュータスワコー PCT | 2024-01-01
775 | 新規 | E3058 | 016 | ラテックス凝集比濁法_ナノピア PCT | 2024-01-01
776 | 新規 | E3058 | 017 | 化学・生物発光イムノアッセイ(CLEIA)_パスファースト ブラームス PCT | 2024-01-01
777 | 新規 | E3058 | 018 | 化学・生物発光イムノアッセイ(CLEIA)_ビトロス B・R・A・H・M・S PCT | 2024-01-01
778 | 新規 | E3058 | 019 | イムノクロマトグラフィ法_ヴェリファスト PCT | 2024-01-01
779 | 新規 | E3058 | 020 | イムノクロマトグラフィ法_AFIAS PCT PLUS テストカートリッジ | 2024-01-01
780 | 新規 | E3058 | 021 | 化学・生物発光イムノアッセイ(CLEIA)_アクセス PCT | 2024-01-01
781 | 新規 | E4002 | 028 | 化学・生物発光イムノアッセイ(CLEIA)_アキュラシード AFP［Ⅱ］ | 2024-01-01
782 | 新規 | E4019 | 001 | 化学・生物発光イムノアッセイ（CLIA）_CA15－3・アボット | 2024-01-01
783 | 新規 | E4019 | 002 | 化学・生物発光イムノアッセイ（ECLIA）_エクルーシス試薬 CA15－3Ⅱ | 2024-01-01
784 | 新規 | E4019 | 003 | 化学・生物発光イムノアッセイ（CLEIA）_ルミパルスプレスト CA15－3 | 2024-01-01
785 | 新規 | E4019 | 004 | 化学・生物発光イムノアッセイ（CLEIA）_ルミパルス CA15－3 | 2024-01-01
786 | 新規 | E4019 | 005 | エンザイムイムノアッセイ(EIA)_Eテスト「TOSOH」Ⅱ CA15－3 | 2024-01-01
787 | 新規 | E4019 | 006 | 化学・生物発光イムノアッセイ（CLIA）_ケミルミ ACS－CA15－3Ⅱ | 2024-01-01
788 | 新規 | E4019 | 007 | 化学・生物発光イムノアッセイ（CLEIA）_シーメンス・イムライズ CA15－3Ⅲ | 2024-01-01
789 | 新規 | E4019 | 008 | 化学・生物発光イムノアッセイ（CLIA）_フレックスカートリッジ CA15－3 L | 2024-01-01
790 | 新規 | E4019 | 009 | 化学・生物発光イムノアッセイ（CLEIA）_スフィアライト CA15－3 | 2024-01-01
791 | 新規 | E4019 | 010 | 化学・生物発光イムノアッセイ（CLEIA）_アクセス BRモニター | 2024-01-01
792 | 新規 | E4019 | 011 | 化学・生物発光イムノアッセイ（CLEIA）_ビトロス CA15－3 | 2024-01-01
793 | 新規 | E4019 | 012 | 化学・生物発光イムノアッセイ（CLEIA）_HISCL CA15－3試薬 | 2024-01-01
794 | 新規 | E4019 | 013 | 化学・生物発光イムノアッセイ（CLEIA）_AIA-パックCL CA15－3 | 2024-01-01
795 | 新規 | E4019 | 014 | 化学・生物発光イムノアッセイ（CLEIA）_アキュラシード CA15－3 | 2024-01-01
796 | 新規 | E4019 | 015 | 化学・生物発光イムノアッセイ（CLIA）_ケミルミ ACS－CA15－3Ⅲ | 2024-01-01
797 | 新規 | E4021 | 019 | 化学・生物発光イムノアッセイ(CLEIA)_HISCL CA19‐9II試薬 | 2024-01-01
798 | 新規 | E4021 | 020 | 化学・生物発光イムノアッセイ(CLEIA)_ルミパルスプレスト CA19－9 SP | 2024-01-01
799 | 新規 | E4032 | 005 | 化学・生物発光イムノアッセイ(CLEIA)_ルミパルスプレスト SCC | 2024-01-01
800 | 新規 | E4032 | 006 | 化学・生物発光イムノアッセイ(CLEIA)_ルミパルス SCC | 2024-01-01
801 | 新規 | E4033 | 032 | 化学・生物発光イムノアッセイ(CLEIA)_アキュラシード PSA［Ⅱ］ | 2024-01-01
802 | 新規 | E4039 | 006 | 化学・生物発光イムノアッセイ(CLEIA)_アキュラシード シフラ | 2024-01-01
803 | 新規 | E4039 | 007 | 化学・生物発光イムノアッセイ(ECLIA)_エクルーシス試薬 シフラ 21－1 | 2024-01-01
804 | 新規 | E4039 | 008 | 化学・生物発光イムノアッセイ(CLEIA)_アキュラシード シフラ［Ⅱ］ | 2024-01-01
805 | 新規 | E4045 | 003 | 化学・生物発光イムノアッセイ(CLEIA)_アキュラシード NSＥ［II］ | 2024-01-01
806 | 新規 | E4045 | 004 | 化学・生物発光イムノアッセイ(CLIA)_NSE・アボット | 2024-01-01
807 | 新規 | E4050 | 020 | 化学・生物発光イムノアッセイ(ECLIA)_エクルーシス試薬 PIVKA－Ⅱ | 2024-01-01
808 | 新規 | E5001 | 005 | 蛍光イムノアッセイ(FIA)_BIOPLeX ANAスクリーン | 2024-01-01
809 | 新規 | E5002 | 001 | 蛍光抗体法(FAT)_ノバライト HEP-2 ANA | 2024-01-01
810 | 新規 | E5002 | 002 | 蛍光抗体法(FAT)_QUaNTaFLUOR テストキット HEP-2 | 2024-01-01
811 | 新規 | E5002 | 003 | 蛍光抗体法(FAT)_フルオロHEPANAテスト | 2024-01-01
812 | 新規 | E5002 | 004 | 間接蛍光抗体法_フルオロ HEP-2 ANA テスト | 2024-01-01
813 | 新規 | E5002 | 005 | 蛍光抗体法(FAT)_PReMMUNe HEP20-10FANA「コスミック」 | 2024-01-01
814 | 新規 | E5002 | 006 | 蛍光抗体法(FAT)_抗核抗体（ANA）（FA）「FR」 | 2024-01-01
815 | 新規 | E5002 | 007 | 間接蛍光抗体法_IIFT： HEP－20－10 ユーロイミューン | 2024-01-01
816 | 新規 | E5002 | 008 | 間接蛍光抗体法_フルオロ HEPANA－2テスト | 2024-01-01
817 | 新規 | E5039 | 022 | 免疫比朧法(ネフェロメトリ-)_IMMAGEイムノケミストリーシステム リューマチ因子試薬 | 2024-01-01
818 | 新規 | E5078 | 007 | 化学・生物発光イムノアッセイ(CLIA)_アーキテクト・TRAB | 2024-01-01
819 | 新規 | E5078 | 008 | 化学・生物発光イムノアッセイ(CLIA)_TRAB・アボット | 2024-01-01
820 | 新規 | E5078 | 009 | 化学・生物発光イムノアッセイ(CLEIA)_アキュラシード TRAB | 2024-01-01
821 | 新規 | E7025 | 001 | エンザイムイムノアッセイ(EIA)_IL-2Rテスト・BML | 2024-01-01
822 | 新規 | E7025 | 002 | エンザイムイムノアッセイ(EIA)_セルフリーN IL－2R | 2024-01-01
823 | 新規 | E7025 | 003 | 化学・生物発光イムノアッセイ（CLEIA）_シーメンスヘルスケア・イムライズ IL－2RⅡ | 2024-01-01
824 | 新規 | E7025 | 004 | 化学・生物発光イムノアッセイ（CLEIA）_ステイシアCLEIA IL－2R | 2024-01-01
825 | 新規 | E7025 | 005 | 化学・生物発光イムノアッセイ(CLEIA)_デタミナーCL IL－2R | 2024-01-01
826 | 新規 | E7025 | 006 | ラテックス凝集比濁法_ナノピア IL－2R | 2024-01-01
827 | 新規 | E7029 | 001 | 化学・生物発光イムノアッセイ(ECLIA)_エクルーシス試薬 IL－6 | 2024-01-01
828 | 新規 | E7029 | 002 | 化学・生物発光イムノアッセイ(CLIA)_ケミルミ IL6 | 2024-01-01
829 | 新規 | E7029 | 003 | 化学・生物発光イムノアッセイ(CLEIA)_ルミパルスプレスト IL－6 | 2024-01-01
830 | 新規 | E7048 | 001 | 化学・生物発光イムノアッセイ(CLEIA)_HISCL TARC試薬 | 2024-01-01
831 | 新規 | E7048 | 002 | エンザイムイムノアッセイ(EIA)_アラポート TARC | 2024-01-01
832 | 新規 | E7048 | 003 | 化学・生物発光イムノアッセイ(CLEIA)_アキュラシード TARC | 2024-01-01
833 | 新規 | E7048 | 004 | 化学・生物発光イムノアッセイ(CLEIA)_AIA－パックCL TARC | 2024-01-01
834 | 新規 | E7048 | 005 | ラテックス凝集比濁法_ナノピア TARC | 2024-01-01
835 | 新規 | E7086 | 001 | 化学・生物発光イムノアッセイ(CLEIA)_HISCL IFN－λ3 試薬 | 2024-01-01
836 | 新規 | H1010 | 001 | 化学・生物発光イムノアッセイ（ECLIA）_エクルーシス試薬 ACTH | 2024-01-01
837 | 新規 | H1010 | 002 | 化学・生物発光イムノアッセイ（CLEIA）_シーメンス・イムライズ ACTHⅡ | 2024-01-01
838 | 新規 | H1010 | 003 | エンザイムイムノアッセイ(EIA)_Eテスト「TOSOH」Ⅱ（ACTH） | 2024-01-01
839 | 新規 | H1010 | 004 | 化学・生物発光イムノアッセイ（CLEIA）_AIA－パックCL ACTH | 2024-01-01
840 | 新規 | H1010 | 005 | 化学・生物発光イムノアッセイ(CLEIA)_アキュラシード ACTH | 2024-01-01
841 | 新規 | H1012 | 001 | 化学・生物発光イムノアッセイ（CLEIA）_アクセス FSH | 2024-01-01
842 | 新規 | H1012 | 002 | 化学・生物発光イムノアッセイ（CLIA）_アーキテクト・FSH | 2024-01-01
843 | 新規 | H1012 | 003 | 化学・生物発光イムノアッセイ（ECLIA）_エクルーシス試薬 FSHⅡ | 2024-01-01
844 | 新規 | H1012 | 004 | 蛍光イムノアッセイ(FIA)_エバテスト FSH | 2024-01-01
845 | 新規 | H1012 | 005 | 化学・生物発光イムノアッセイ（CLEIA）_シーメンス・イムライズ FSHⅣ | 2024-01-01
846 | 新規 | H1012 | 006 | 化学・生物発光イムノアッセイ（CLEIA）_スフィアライト FSH | 2024-01-01
847 | 新規 | H1012 | 007 | エンザイムイムノアッセイ(EIA)_バイダス アッセイキット FSH | 2024-01-01
848 | 新規 | H1012 | 008 | 化学・生物発光イムノアッセイ（CLEIA）_パスファーストFSH | 2024-01-01
849 | 新規 | H1012 | 009 | 化学・生物発光イムノアッセイ（CLEIA）_ビトロス FSH | 2024-01-01
850 | 新規 | H1012 | 010 | 化学・生物発光イムノアッセイ（CLEIA）_ルミパルス FSH | 2024-01-01
851 | 新規 | H1012 | 011 | 化学・生物発光イムノアッセイ（CLEIA）_ルミパルスプレスト FSH | 2024-01-01
852 | 新規 | H1012 | 012 | 化学・生物発光イムノアッセイ（CLEIA）_AIA－パックCL FSH | 2024-01-01
853 | 新規 | H1012 | 013 | エンザイムイムノアッセイ(EIA)_Eテスト「TOSOH」Ⅱ（FSH） | 2024-01-01
854 | 新規 | H1012 | 014 | 化学・生物発光イムノアッセイ（CLIA）_ケミルミACS－FSH | 2024-01-01
855 | 新規 | H1012 | 016 | 化学・生物発光イムノアッセイ(CLEIA)_ルミパルスプレスト FSH－N | 2024-01-01
856 | 新規 | H1012 | 017 | 化学・生物発光イムノアッセイ(CLIA)_ケミルミIM FSH | 2024-01-01
857 | 新規 | H1012 | 018 | 化学・生物発光イムノアッセイ(CLEIA)_アキュラシード FSH | 2024-01-01
858 | 新規 | H1016 | 027 | イムノクロマトグラフィ法_FREND TSH「フレンド」 | 2024-01-01
859 | 新規 | H1016 | 028 | イムノクロマトグラフィ法_FREND THYROId DUO「フレンド」 | 2024-01-01
860 | 新規 | H1016 | 029 | イムノクロマトグラフィ法_FREND THYROId DUO「フレンド」 | 2024-01-01
861 | 新規 | H1016 | 030 | 蛍光イムノアッセイ(FIA)_AUTODELFIA NeO-HTSH 時間分解蛍光測定キット | 2024-01-01
862 | 新規 | H2001 | 001 | 化学・生物発光イムノアッセイ（CLEIA）_アクセス TOTAL T3 | 2024-01-01
863 | 新規 | H2001 | 002 | 化学・生物発光イムノアッセイ（CLIA）_アーキテクト・T－3 | 2024-01-01
864 | 新規 | H2001 | 003 | 化学・生物発光イムノアッセイ（ECLIA）_エクルーシス試薬 T3 | 2024-01-01
865 | 新規 | H2001 | 004 | 化学・生物発光イムノアッセイ（CLIA）_ケミルミ E－T3 | 2024-01-01
866 | 新規 | H2001 | 005 | 化学・生物発光イムノアッセイ（CLEIA）_シーメンス・イムライズ トータル－T3Ⅱ | 2024-01-01
867 | 新規 | H2001 | 006 | 化学・生物発光イムノアッセイ（CLEIA）_スフィアライト T3－（S) | 2024-01-01
868 | 新規 | H2001 | 007 | エンザイムイムノアッセイ(EIA)_バイダス アッセイキット T3 | 2024-01-01
869 | 新規 | H2001 | 008 | 化学・生物発光イムノアッセイ（CLEIA）_ビトロス T3 | 2024-01-01
870 | 新規 | H2001 | 009 | 化学・生物発光イムノアッセイ（CLEIA）_ルミパルスプレスト T3 | 2024-01-01
871 | 新規 | H2001 | 010 | 化学・生物発光イムノアッセイ（CLEIA）_ルミパルス T3 | 2024-01-01
872 | 新規 | H2001 | 011 | 化学・生物発光イムノアッセイ（CLEIA）_AIA－パックCL T3 | 2024-01-01
873 | 新規 | H2001 | 012 | エンザイムイムノアッセイ(EIA)_Eテスト「TOSOH」Ⅱ （TT3） | 2024-01-01
874 | 新規 | H2002 | 022 | 化学・生物発光イムノアッセイ(CLEIA)_ルミパルスプレスト FT3－N | 2024-01-01
875 | 新規 | H2005 | 001 | 化学・生物発光イムノアッセイ（CLEIA）_アクセス TOTAL T4 | 2024-01-01
876 | 新規 | H2005 | 002 | 化学・生物発光イムノアッセイ（CLIA）_アーキテクト・T－4 | 2024-01-01
877 | 新規 | H2005 | 003 | 化学・生物発光イムノアッセイ（ECLIA）_エクルーシス試薬 T4Ⅱ | 2024-01-01
878 | 新規 | H2005 | 004 | 化学・生物発光イムノアッセイ（CLIA）_ケミルミ ACS－T4 | 2024-01-01
879 | 新規 | H2005 | 005 | 化学・生物発光イムノアッセイ（CLEIA）_シーメンス・イムライズ トータルT4Ⅱ | 2024-01-01
880 | 新規 | H2005 | 006 | 化学・生物発光イムノアッセイ（CLEIA）_スフィアライト T4 | 2024-01-01
881 | 新規 | H2005 | 007 | エンザイムイムノアッセイ(EIA)_バイダス アッセイキット T4 | 2024-01-01
882 | 新規 | H2005 | 008 | 化学・生物発光イムノアッセイ（CLEIA）_ビトロス T4 | 2024-01-01
883 | 新規 | H2005 | 009 | エンザイムイムノアッセイ(EIA)_フレックスカートリッジ サイロキシン T4 | 2024-01-01
884 | 新規 | H2005 | 010 | 化学・生物発光イムノアッセイ（CLEIA）_ルミパルス T4 | 2024-01-01
885 | 新規 | H2005 | 011 | 化学・生物発光イムノアッセイ（CLEIA）_ルミパルスプレスト T4 | 2024-01-01
886 | 新規 | H2005 | 012 | 化学・生物発光イムノアッセイ（CLEIA）_AIA－パックCL T4 | 2024-01-01
887 | 新規 | H2005 | 013 | エンザイムイムノアッセイ(EIA)_Eテスト「TOSOH」Ⅱ T4） | 2024-01-01
888 | 新規 | H2006 | 026 | 化学・生物発光イムノアッセイ(CLEIA)_アキュラシード FT4［II］ | 2024-01-01
889 | 新規 | H2006 | 027 | イムノクロマトグラフィ法_FREND THYROId DUO「フレンド」 | 2024-01-01
890 | 新規 | H2006 | 028 | イムノクロマトグラフィ法_FREND AP THYROId DUO 「フレンド」 | 2024-01-01
891 | 新規 | H2006 | 029 | 化学・生物発光イムノアッセイ(ECLIA)_エクルーシス試薬 FT4IV | 2024-01-01
892 | 新規 | H3005 | 009 | 化学・生物発光イムノアッセイ（ECLIA）_エクルーシス試薬 WHOLe－PTH | 2024-01-01
893 | 新規 | H3005 | 010 | 化学・生物発光イムノアッセイ（CLEIA）_ルミパルスプレスト WHOLe PTH「DSPB」 | 2024-01-01
894 | 新規 | H3005 | 011 | 化学・生物発光イムノアッセイ（CLEIA）_ルミパルス WHOLe PTH | 2024-01-01
895 | 新規 | H3005 | 012 | エンザイムイムノアッセイ(EIA)_Eテスト「TOSOH」Ⅱ （WHOLE PTH） | 2024-01-01
896 | 新規 | H3005 | 016 | ラジオイムノアッセイ(RIA)_WHOLe PTH「住友」 | 2024-01-01
897 | 新規 | H4005 | 013 | エンザイムイムノアッセイ(EIA)_コルチゾール－IBL | 2024-01-01
898 | 新規 | H4005 | 014 | 蛍光酵素免疫測定法(FEIA)_Eテスト「TOSOH」II（コルチゾールII） | 2024-01-01
899 | 新規 | H4023 | 001 | 化学・生物発光イムノアッセイ（CLEIA）_アキュラシード アルドステロン | 2024-01-01
900 | 新規 | H4023 | 002 | ラジオイムノアッセイ(RIA)_スパック－S アルドステロン キット | 2024-01-01
901 | 新規 | H4023 | 004 | 化学・生物発光イムノアッセイ(CLEIA)_ルミパルスプレスト アルドステロン | 2024-01-01
902 | 新規 | H4023 | 005 | 化学・生物発光イムノアッセイ(CLEIA)_ルミパルス アルドステロン | 2024-01-01
903 | 新規 | H4023 | 006 | 化学・生物発光イムノアッセイ(CLEIA)_アキュラシード アルドステロン・S | 2024-01-01
904 | 新規 | H6016 | 021 | イムノクロマトグラフィ法_ゴナカードW | 2024-01-01
905 | 新規 | H6016 | 022 | イムノクロマトグラフィ法_ドゥーテスト・HCGa | 2024-01-01
906 | 新規 | H6016 | 023 | 化学・生物発光イムノアッセイ（CLIA）_アーキテクト・βHCG | 2024-01-01
907 | 新規 | H6016 | 024 | 化学・生物発光イムノアッセイ（ECLIA）_エクルーシス試薬 HCG＋βⅡ | 2024-01-01
908 | 新規 | H6016 | 025 | 化学・生物発光イムノアッセイ（CLIA）_ケミルミACS－HCGⅡ | 2024-01-01
909 | 新規 | H6016 | 026 | 化学・生物発光イムノアッセイ（CLEIA）_パスファーストHCG PREG | 2024-01-01
910 | 新規 | H6016 | 027 | エンザイムイムノアッセイ(EIA)_フレックスカートリッジ ヒト絨毛性ゴナドトロピン HCG | 2024-01-01
911 | 新規 | H6016 | 028 | 化学・生物発光イムノアッセイ（CLEIA）_ルミパルス βHCG | 2024-01-01
912 | 新規 | H6016 | 029 | 化学・生物発光イムノアッセイ（CLEIA）_ルミパルスプレスト βHCG | 2024-01-01
913 | 新規 | H6016 | 030 | 化学・生物発光イムノアッセイ（CLEIA）_AIA－パックCL βHCG | 2024-01-01
914 | 新規 | H6016 | 031 | エンザイムイムノアッセイ(EIA)_Eテスト「TOSOH」Ⅱ（βHCG） | 2024-01-01
915 | 新規 | H6016 | 032 | エンザイムイムノアッセイ(EIA)_Eテスト「TOSOH」Ⅱ（βHCGⅡ） | 2024-01-01
916 | 新規 | H6016 | 033 | 化学・生物発光イムノアッセイ（ECLIA）_エクルーシス試薬 HCGⅡ STAT | 2024-01-01
917 | 新規 | H6016 | 034 | 蛍光イムノアッセイ(FIA)_エバテスト HCG | 2024-01-01
918 | 新規 | H6016 | 035 | 化学・生物発光イムノアッセイ（CLEIA）_シーメンス・イムライズ HCGⅢ | 2024-01-01
919 | 新規 | H6016 | 036 | エンザイムイムノアッセイ(EIA)_バイダス アッセイキット HCG | 2024-01-01
920 | 新規 | H6016 | 037 | 化学・生物発光イムノアッセイ（CLEIA）_AIA－パックCL HCG | 2024-01-01
921 | 新規 | H6016 | 038 | エンザイムイムノアッセイ(EIA)_Eテスト「TOSOH」Ⅱ（HCG） | 2024-01-01
922 | 新規 | H6016 | 039 | エンザイムイムノアッセイ(EIA)_Eテスト「TOSOH」Ⅱ（HCGⅡ） | 2024-01-01
923 | 新規 | H6016 | 040 | ラテックス凝集比濁法_エルピア HCG－M | 2024-01-01
924 | 新規 | H6016 | 041 | 化学・生物発光イムノアッセイ（CLEIA）_HISCL HCG試薬 | 2024-01-01
925 | 新規 | H6016 | 042 | 化学・生物発光イムノアッセイ（CLEIA）_アクセス TOTALβHCG | 2024-01-01
926 | 新規 | H6019 | 001 | 化学・生物発光イムノアッセイ（CLEIA）_シーメンス・イムライズ フリーβHCGⅡ | 2024-01-01
927 | 新規 | H6019 | 002 | 化学・生物発光イムノアッセイ（CLEIA）_ビトロス HCGⅡ | 2024-01-01
928 | 新規 | H6019 | 003 | 化学・生物発光イムノアッセイ（CLIA）_フレックスカートリッジ ヒト絨毛性ゴナドトロピン V | 2024-01-01
929 | 新規 | H6019 | 004 | 蛍光イムノアッセイ(FIA)_βHCG AQTテストキット | 2024-01-01
930 | 新規 | H6019 | 005 | ラジオイムノアッセイ(RIA)_ボールエルザ・F－βHCG・キット | 2024-01-01
931 | 新規 | H6019 | 006 | 化学・生物発光イムノアッセイ(CLIA)_ケミルミ フリーβHCG | 2024-01-01
932 | 新規 | H6019 | 007 | 化学・生物発光イムノアッセイ(CLIA)_ケミルミ 遊離型βHCG | 2024-01-01
933 | 新規 | H6019 | 008 | エンザイムイムノアッセイ(EIA)_I－STAT カートリッジTOTAL β－HCG | 2024-01-01
934 | 新規 | H8005 | 001 | ラジオイムノアッセイ(RIA)_レニン・リアビ-ズ | 2024-01-01
935 | 新規 | H8005 | 002 | ラジオイムノアッセイ(RIA)_レニン活性（PRA）「FR」 | 2024-01-01
936 | 新規 | H8005 | 003 | エンザイムイムノアッセイ(EIA)_レニン活性キット「ヤマサ」 | 2024-01-01
937 | 新規 | H8007 | 001 | 化学・生物発光イムノアッセイ（CLEIA）_アキュラシード レニン（ARC） | 2024-01-01
938 | 新規 | H8007 | 002 | ラジオイムノアッセイ(RIA)_レニンIRMA「FR」 | 2024-01-01
939 | 新規 | H8007 | 004 | 化学・生物発光イムノアッセイ(CLEIA)_ルミパルスプレスト レニン | 2024-01-01
940 | 新規 | H8007 | 005 | 化学・生物発光イムノアッセイ(CLEIA)_ルミパルス レニン | 2024-01-01
941 | 新規 | H8038 | 001 | 化学・生物発光イムノアッセイ（CLEIA）_HISCL ANP試薬 | 2024-01-01
942 | 新規 | H8038 | 002 | 化学・生物発光イムノアッセイ（CLEIA）_AIA－パックCL ANP | 2024-01-01
943 | 新規 | H8038 | 003 | エンザイムイムノアッセイ(EIA)_Eテスト「TOSOH」Ⅱ ANP | 2024-01-01
944 | 新規 | H8038 | 004 | 化学・生物発光イムノアッセイ（CLEIA）_MIO2 シオノギ ANP | 2024-01-01
945 | 新規 | H8038 | 005 | 化学・生物発光イムノアッセイ（CLEIA）_CL-JACK専用試薬 デタミナーCL ANP | 2024-01-01
946 | 新規 | H8040 | 004 | 化学・生物発光イムノアッセイ（CLEIA）_HISCLE NT－PROBNP試薬 | 2024-01-01
947 | 新規 | H8040 | 019 | 化学・生物発光イムノアッセイ(CLEIA)_ビトロス NT－PROBNPⅡ | 2024-01-01
948 | 新規 | H8040 | 020 | 化学・生物発光イムノアッセイ(CLEIA)_パスファーストNTPROBNP | 2024-01-01
949 | 新規 | H8041 | 001 | 化学・生物発光イムノアッセイ（CLEIA）_アクセス EPO | 2024-01-01
950 | 新規 | H8041 | 002 | エンザイムイムノアッセイ(EIA)_イムノエリット・EPO | 2024-01-01
951 | 新規 | H8041 | 003 | 化学・生物発光イムノアッセイ(CLIA)_ケミルミ EPO | 2024-01-01
952 | 新規 | L4001 | 001 | 化学発色法_新ウリエースBT | 2024-01-01
953 | 新規 | L4001 | 002 | 化学発色法_マイウリエースT | 2024-01-01
954 | 新規 | L4002 | 001 | 化学発色法_新ウリエースBT | 2024-01-01
955 | 新規 | L4002 | 002 | 化学発色法_新ウリエースGA | 2024-01-01
956 | 新規 | V1028 | 001 | 比濁時間分析法_エンドトキシン-シングルテストワコー | 2024-01-01
957 | 新規 | V1061 | 033 | イムノクロマトグラフィ法_TPAbイムノクロマト「トキワ」 | 2024-01-01
958 | 新規 | V1078 | 001 | イムノクロマトグラフィ法_C．DIFF QUIK CHEK コンプリート | 2024-01-01
959 | 新規 | V1078 | 002 | イムノクロマトグラフィ法_GEテスト イムノクロマト－CD GDH／TOX 「ニッスイ」 | 2024-01-01
960 | 新規 | V1078 | 003 | 粒子凝集反応_C．D．チェック・D－1 | 2024-01-01
961 | 新規 | V1078 | 004 | イムノクロマトグラフィ法_クイック チェイサー CD GDH／TOX | 2024-01-01
962 | 新規 | V1078 | 005 | イムノクロマトグラフィ法_TECHLAB C． DIFF QUIK CHEK コンプリートキット | 2024-01-01
963 | 新規 | V1112 | 004 | エンザイムイムノアッセイ(EIA)_イムノテスタ BDG | 2024-01-01
964 | 新規 | V1112 | 005 | 発色合成基質法_β－グルカン シングルM30テストワコ－ | 2024-01-01
965 | 新規 | V1150 | 001 | イムノクロマトグラフィ法_C．DIFF QUIK CHEK コンプリート | 2024-01-01
966 | 新規 | V1150 | 002 | イムノクロマトグラフィ法_GEテスト イムノクロマト－CD GDH／TOX 「ニッスイ」 | 2024-01-01
967 | 新規 | V1150 | 004 | エンザイムイムノアッセイ(EIA)_バイダス アッセイキット CDAB | 2024-01-01
968 | 新規 | V1150 | 005 | イムノクロマトグラフィ法_GEテスト イムノクロマト－CD TOX A／B 「ニッスイ」 | 2024-01-01
969 | 新規 | V1150 | 006 | イムノクロマトグラフィ法_TOX A／B QUIK CHEK | 2024-01-01
970 | 新規 | V1150 | 007 | イムノクロマトグラフィ法_X／PECT トキシンA／B | 2024-01-01
971 | 新規 | V1150 | 008 | イムノクロマトグラフィ法_イムノカ-ド CDトキシンA＆B | 2024-01-01
972 | 新規 | V1150 | 009 | イムノクロマトグラフィ法_クイック チェイサー CD GDH／TOX | 2024-01-01
973 | 新規 | V1150 | 010 | イムノクロマトグラフィ法_TECHLAB C． DIFF QUIK CHEK コンプリートキット | 2024-01-01
974 | 新規 | V2007 | 001 | リアルタイムPCR法_コバス 6800/8800システム HBV | 2024-01-01
975 | 新規 | V2007 | 002 | リアルタイムPCR法_コバス TAQMAN HBV「オート」V2.0 | 2024-01-01
976 | 新規 | V2007 | 003 | TMA法_DNAプロ-ブ［FR」－HBV | 2024-01-01
977 | 新規 | V2007 | 004 | リアルタイムPCR法_アキュジーン M－HBV | 2024-01-01
978 | 新規 | V2007 | 005 | リアルタイムPCR法_ALIMITY M システム HBV | 2024-01-01
979 | 新規 | V2007 | 006 | TMA法_アプティマ HBV | 2024-01-01
980 | 新規 | V2010 | 001 | 化学・生物発光イムノアッセイ(CLIA)_ケミルミ QHBS抗原 | 2024-01-01
981 | 新規 | V2010 | 031 | 化学・生物発光イムノアッセイ(CLEIA)_AIA－パックCL HBSAG | 2024-01-01
982 | 新規 | V2090 | 001 | 間接酵素抗体法_CMV抗原「エルエスアイM」 | 2024-01-01
983 | 新規 | V2091 | 001 | 直接酵素抗体法_CMV抗原テスト「FR」 | 2024-01-01
984 | 新規 | V2168 | 024 | 化学・生物発光イムノアッセイ(CLEIA)_AIA－パックCL HCVAB | 2024-01-01
985 | 新規 | V2168 | 025 | 化学・生物発光イムノアッセイ(CLIA)_HCV AB・アボット | 2024-01-01
986 | 新規 | V2184 | 004 | リアルタイムRT-PCR法_ALINITY M システム HCV | 2024-01-01
987 | 新規 | V2184 | 005 | TMA法_アプティマ HCV | 2024-01-01
988 | 新規 | V2215 | 048 | イムノクロマトグラフィ法_エスプライン SARS－COV－2＆FLU A＋B | 2024-01-01
989 | 新規 | V2215 | 049 | イムノクロマトグラフィ法_KBM ラインチェック NCOV/FLU | 2024-01-01
990 | 新規 | V2215 | 050 | イムノクロマトグラフィ法_クイック チェイサー SARS-COV-2/FLU | 2024-01-01
991 | 新規 | V2215 | 051 | イムノクロマトグラフィ法_クイック チェイサー AUTO SARS－COV－2／FLU | 2024-01-01
992 | 新規 | V2215 | 052 | イムノクロマトグラフィ法_富士ドライケム IMMUNO AG カートリッジ COVID－19／FLU | 2024-01-01
993 | 新規 | V2215 | 053 | イムノクロマトグラフィ法_エスプライン SARS－COV－2＆FLU A＋B（一般用） | 2024-01-01
994 | 新規 | V2215 | 054 | ドライケミストリー法(免疫法)_SARSコロナウイルス抗原キット インフルエンザウイルスキット RAPIIIM SARS－COV－2－N／FLU PRT－20101A | 2024-01-01
995 | 新規 | V2215 | 055 | イムノクロマトグラフィ法_富士ドライケム IMMUNO AG ハンディ COVID－19／FLU | 2024-01-01
996 | 新規 | V2217 | 049 | イムノクロマトグラフィ法_COVID－19 AND INFLUENZA A＋B抗原コンボテスト「ニチレイバイオ」 | 2024-01-01
997 | 新規 | V2217 | 050 | イムノクロマトグラフィ法_クイックナビ－FLU＋COVID19 AG | 2024-01-01
998 | 新規 | V2217 | 051 | イムノクロマトグラフィ法_クイック チェイサー SARS-COV-2/FLU A,B | 2024-01-01
999 | 新規 | V2217 | 052 | マイクロ流体免疫蛍光法_ルミラ・SARS－COV－2 ＆ FLU A／B テストストリップ | 2024-01-01
1000 | 新規 | V2217 | 054 | イムノクロマトグラフィ法_イムノエースSARS－COV－2／FLU | 2024-01-01
1001 | 新規 | V2217 | 055 | イムノクロマトグラフィ法_ラピッドテスタ FLU＆SARS－COV－2 | 2024-01-01
1002 | 新規 | V2217 | 056 | イムノクロマトグラフィ法_SARS－COV－2 ＆ FLU A／B ラピッド抗原テスト | 2024-01-01
1003 | 新規 | V2217 | 057 | イムノクロマトグラフィ法_GLINE－SARS－COV－2＆FLUA＋Bキット | 2024-01-01
1004 | 新規 | V2217 | 059 | イムノクロマトグラフィ法_アドテスト SARS－COV－2／FLU | 2024-01-01
1005 | 新規 | V2217 | 060 | イムノクロマトグラフィ法_アドテスト SARS－COV－2／FLU（一般用） | 2024-01-01
1006 | 新規 | V2217 | 075 | イムノクロマトグラフィ法_カネカ イムノクロマト FLU A／B ＆ SARS－COV－2 AG | 2024-01-01
1007 | 新規 | V2217 | 076 | イムノクロマトグラフィ法_プライマルスクリーン SARS－COV－2／FLU | 2024-01-01
1008 | 新規 | V2217 | 077 | イムノクロマトグラフィ法_GLINE－SARS－COV－2＆FLUA＋Bキット（一般用） | 2024-01-01
1009 | 新規 | V2221 | 049 | イムノクロマトグラフィ法_COVID－19 AND INFLUENZA A＋B抗原コンボテスト「ニチレイバイオ」 | 2024-01-01
1010 | 新規 | V2221 | 050 | イムノクロマトグラフィ法_クイックナビ－FLU＋COVID19 AG | 2024-01-01
1011 | 新規 | V2221 | 051 | イムノクロマトグラフィ法_クイック チェイサー SARS-COV-2/FLU A,B | 2024-01-01
1012 | 新規 | V2221 | 052 | マイクロ流体免疫蛍光法_ルミラ・SARS－COV－2 ＆ FLU A／B テストストリップ | 2024-01-01
1013 | 新規 | V2221 | 054 | イムノクロマトグラフィ法_イムノエースSARS－COV－2／FLU | 2024-01-01
1014 | 新規 | V2221 | 055 | イムノクロマトグラフィ法_ラピッドテスタ FLU＆SARS－COV－2 | 2024-01-01
1015 | 新規 | V2221 | 056 | イムノクロマトグラフィ法_SARS－COV－2 ＆ FLU A／B ラピッド抗原テスト | 2024-01-01
1016 | 新規 | V2221 | 057 | イムノクロマトグラフィ法_GLINE－SARS－COV－2＆FLUA＋Bキット | 2024-01-01
1017 | 新規 | V2221 | 059 | イムノクロマトグラフィ法_アドテスト SARS－COV－2／FLU | 2024-01-01
1018 | 新規 | V2221 | 060 | イムノクロマトグラフィ法_アドテスト SARS－COV－2／FLU（一般用） | 2024-01-01
1019 | 新規 | V2221 | 075 | イムノクロマトグラフィ法_カネカ イムノクロマト FLU A／B ＆ SARS－COV－2 AG | 2024-01-01
1020 | 新規 | V2221 | 076 | イムノクロマトグラフィ法_プライマルスクリーン SARS－COV－2／FLU | 2024-01-01
1021 | 新規 | V2221 | 077 | イムノクロマトグラフィ法_GLINE－SARS－COV－2＆FLUA＋Bキット（一般用） | 2024-01-01
1022 | 新規 | V2248 | 005 | 化学・生物発光イムノアッセイ(CLEIA)_ビトロス HTLV Ⅰ／Ⅱ抗体 | 2024-01-01
1023 | 新規 | V2248 | 006 | イムノクロマトグラフィ法_エスプライン HTLV－Ⅰ／Ⅱ | 2024-01-01
1024 | 新規 | V2252 | 001 | 化学・生物発光イムノアッセイ（CLEIA）_ルミパルスⅠ HIV－1P24 | 2024-01-01
1025 | 新規 | V2256 | 004 | TMA法_アプティマ HIV－1 | 2024-01-01
1026 | 新規 | V2256 | 005 | リアルタイムRT-PCR法_ALINITY M システム HIV－1 | 2024-01-01
1027 | 新規 | V2259 | 014 | 化学・生物発光イムノアッセイ（ECLIA）_エクルーシス試薬 HIV DUO | 2024-01-01
1028 | 新規 | V2259 | 012 | イムノクロマトグラフィ法_ダイナスクリーン HIV COMBO | 2024-01-01
1029 | 新規 | V2259 | 013 | イムノクロマトグラフィ法_エスプラインHIV AG／AB | 2024-01-01
1030 | 新規 | V2263 | 017 | 化学・生物発光イムノアッセイ(CLEIA)_アキュラシードHIV AG／AB | 2024-01-01
1031 | 新規 | V2340 | 001 | RT-LAMP法_LOOPAMP 新型コロナウイルス2019(SARS-COV-2)検出試薬キット | 2024-01-01
1032 | 新規 | V2340 | 002 | リアルタイムRT-PCR法_2019－NCOV検出蛍光リアルタイムRT－PCRキット | 2024-01-01
1033 | 新規 | V2340 | 003 | リアルタイムRT-PCR法_コバス SARS-COV-2 | 2024-01-01
1034 | 新規 | V2340 | 004 | リアルタイムRT-PCR法_TAQPATH 新型コロナウイルス（SARS－COV－2） リアルタイムPCR検出キット | 2024-01-01
1035 | 新規 | V2340 | 005 | RT-PCR法_XPERT XPRESS SARS－COV－2「セフィエド」 | 2024-01-01
1036 | 新規 | V2340 | 007 | リアルタイムRT-PCR法_MEBRIGHT SARS-COV-2 キット | 2024-01-01
1037 | 新規 | V2340 | 008 | リアルタイムRT-PCR法_ジーンキューブ SARS－COV－2 | 2024-01-01
1038 | 新規 | V2340 | 009 | TRC法_2019新型コロナウイルス RNA 検出試薬 TRCREADY SARS-COV-2 | 2024-01-01
1039 | 新規 | V2340 | 010 | TMA法_アプティマ SARS－COV－2 | 2024-01-01
1040 | 新規 | V2340 | 011 | リアルタイムRT-PCR法_AMPDIRECT 2019－NCOV 検出キット | 2024-01-01
1041 | 新規 | V2340 | 012 | 等温核酸増幅検出法(NEAR法)_ID NOW 新型コロナウイルス2019 | 2024-01-01
1042 | 新規 | V2340 | 013 | リアルタイムRT-PCR法_TAKARA SARS-COV-2 ダイレクトPCR検出キット | 2024-01-01
1043 | 新規 | V2340 | 014 | リアルタイムRT-PCR法_ジーンキュ-ブ HQ SARS－COV－2 | 2024-01-01
1044 | 新規 | V2340 | 017 | RT-PCR法_アイデンシーパック SARS‐COV‐2 | 2024-01-01
1045 | 新規 | V2340 | 018 | リアルタイムRT-PCR法_TAQPATH SARS－COV－2 リアルタイムPCR検出キット HT | 2024-01-01
1046 | 新規 | V2340 | 019 | TRC法_2019新型コロナウイルス RNA 検出試薬 TRCREADY SARS－COV－2 I | 2024-01-01
1047 | 新規 | V2340 | 021 | NGS_ILLUMINA COVIDSEQ テスト | 2024-01-01
1048 | 新規 | V2340 | 022 | リアルタイムRT-PCR法_ALINITY M システム SARS－COV－2 | 2024-01-01
1049 | 新規 | V2340 | 024 | リアルタイムRT-PCR法_スマートジーン SARS－COV－2 | 2024-01-01
1050 | 新規 | V2340 | 025 | リアルタイムRT-PCR法_DETECTAMP SARS－COV－2 RT－PCRキット | 2024-01-01
1051 | 新規 | V2340 | 027 | リアルタイムRT-PCR法_SGNP NCOV PCR検出キット | 2024-01-01
1052 | 新規 | V2340 | 028 | リアルタイムRT-PCR法_DELBIO DAGENE G1 新型コロナウイルス検出試薬キット | 2024-01-01
1053 | 新規 | V2340 | 029 | 等温核酸増幅検出法(NASBA法)_スイフトジーンSARS－COV－2「カイノス」 | 2024-01-01
1054 | 新規 | V2340 | 030 | リアルタイムRT-PCR法_TREXGENE SARS－COV－2検出キット | 2024-01-01
1055 | 新規 | V2340 | 031 | リアルタイムRT-PCR法_エリートMGB SARS－COV－2 PCR検出キット | 2024-01-01
1056 | 新規 | V2340 | 032 | リアルタイムRT-PCR法_カネカ DIRECT RT－PCRキット SARS－COV－2 | 2024-01-01
1057 | 新規 | V2340 | 034 | リアルタイムRT-PCR法_FTD SARS－COV－2キット | 2024-01-01
1058 | 新規 | V2340 | 035 | リアルタイムRT-PCR法_J－BIO 迅速PCRキット SARS－COV－2 | 2024-01-01
1059 | 新規 | V2340 | 036 | PCR-CE法_ミュータスワコー SARS－COV－2 | 2024-01-01
1060 | 新規 | V2340 | 037 | リアルタイムRT-PCR法_GENESOC SARS-COV-2 N2検出キット | 2024-01-01
1061 | 新規 | V2340 | 039 | リアルタイムRT-PCR法_ルミラ・SARS－COV－2 RNA STAR COMPLETE | 2024-01-01
1062 | 新規 | V2340 | 041 | RT-LAMP法_SARS－COV－2 RNA検出試薬 LAMPDIRECT GENELYZER KIT | 2024-01-01
1063 | 新規 | V2340 | 043 | リアルタイムRT-PCR法_LEADEA VIASURE SARS‐CоV‐2 PCRキット | 2024-01-01
1064 | 新規 | V2340 | 044 | 等温核酸増幅検出法(NEAR法)_ID NOW 新型コロナウイルス2019 V2．0 | 2024-01-01
1065 | 新規 | V2340 | 047 | リアルタイムRT-PCR法_WHOLE IN ONE SARS－COV－2ダイレクト検出キット | 2024-01-01
1066 | 新規 | V2340 | 050 | SMARTAMP法_SMARTAMP新型コロナウイルス（SARS－COV－2）検出試薬キット | 2024-01-01
1067 | 新規 | V2340 | 901 | リアルタイムRT-PCR法 | 2024-01-01
1068 | 新規 | V2341 | 001 | イムノクロマトグラフィ法_エスプライン SARS-COV-2 | 2024-01-01
1069 | 新規 | V2341 | 002 | 化学・生物発光イムノアッセイ(CLEIA)_ルミパルス SARS-COV-2 AG | 2024-01-01
1070 | 新規 | V2341 | 003 | イムノクロマトグラフィ法_クイックナビ－COVID19 AG | 2024-01-01
1071 | 新規 | V2341 | 004 | イムノクロマトグラフィ法_イムノエ-スSARS‐COV‐2 | 2024-01-01
1072 | 新規 | V2341 | 005 | 化学・生物発光イムノアッセイ(CLEIA)_ルミパルスプレスト SARS－COV－2 AG | 2024-01-01
1073 | 新規 | V2341 | 006 | 化学・生物発光イムノアッセイ(CLEIA)_HISCL SARS－COV－2 AG 試薬 | 2024-01-01
1074 | 新規 | V2341 | 007 | ドライケミストリ-法(免疫法)_SARSコロナウイルス抗原キットRAPIIM SARS－COV－2－N PRT－C2N01A | 2024-01-01
1075 | 新規 | V2341 | 008 | マイクロ流体免疫蛍光法_ルミラ・SARS-COV-2 AG テストストリップ | 2024-01-01
1076 | 新規 | V2341 | 009 | イムノクロマトグラフィ法_PANBIO COVID－19 ANTIGEN ラピッド テスト | 2024-01-01
1077 | 新規 | V2341 | 010 | イムノクロマトグラフィ法_プロラスト SARS－COV－2 AG | 2024-01-01
1078 | 新規 | V2341 | 011 | イムノクロマトグラフィ法_アドテスト SARS－COV－2 | 2024-01-01
1079 | 新規 | V2341 | 012 | イムノクロマトグラフィ法_SARS-COV-2 ラピッド抗原テスト | 2024-01-01
1080 | 新規 | V2341 | 013 | イムノクロマトグラフィ法_SOFIA アナライザー用 SARS－COV－2 FIA | 2024-01-01
1081 | 新規 | V2341 | 014 | イムノクロマトグラフィ法_クイック チェイサー AUTO SARS－COV－2 | 2024-01-01
1082 | 新規 | V2341 | 015 | イムノクロマトグラフィ法_富士ドライケム IMMUNO AG カートリッジ COVID－19 AG | 2024-01-01
1083 | 新規 | V2341 | 016 | イムノクロマトグラフィ法_アルソニック COVID－19 AG | 2024-01-01
1084 | 新規 | V2341 | 017 | 化学・生物発光イムノアッセイ(ECLIA)_エクルーシス試薬 SARS-COV-2 AG | 2024-01-01
1085 | 新規 | V2341 | 018 | イムノクロマトグラフィ法_BD ベリター SARS‐COV‐2 コロナウイルス抗原キット | 2024-01-01
1086 | 新規 | V2341 | 019 | イムノクロマトグラフィ法_富士ドライケム IMMUNO AG ハンディ COVID－19 AG | 2024-01-01
1087 | 新規 | V2341 | 020 | 化学・生物発光イムノアッセイ(CLEIA)_ビトロス SARS－COV－2抗原 | 2024-01-01
1088 | 新規 | V2341 | 021 | イムノクロマトグラフィ法_チェックMR－COV19 | 2024-01-01
1089 | 新規 | V2341 | 022 | イムノクロマトグラフィ法_イムノアロー SARS－COV－2 | 2024-01-01
1090 | 新規 | V2341 | 023 | イムノクロマトグラフィ法_ラピッドテスタ SARS－COV－2 | 2024-01-01
1091 | 新規 | V2341 | 024 | イムノクロマトグラフィ法_COVID－19 AND INFLUENZA A＋B抗原コンボテスト「ニチレイバイオ」 | 2024-01-01
1092 | 新規 | V2341 | 025 | イムノクロマトグラフィ法_AFIAS COVID－19抗原 テストカートリッジ | 2024-01-01
1093 | 新規 | V2341 | 026 | イムノクロマトグラフィ法_KBM ラインチェック NCOV（スティックタイプ） | 2024-01-01
1094 | 新規 | V2341 | 027 | イムノクロマトグラフィ法_クイックナビ－FLU＋COVID19 AG | 2024-01-01
1095 | 新規 | V2341 | 028 | イムノクロマトグラフィ法_スタンダードQ COVID－19 AG | 2024-01-01
1096 | 新規 | V2341 | 029 | イムノクロマトグラフィ法_エスプライン SARS－COV－2＆FLU A＋B | 2024-01-01
1097 | 新規 | V2341 | 030 | 化学・生物発光イムノアッセイ(CLEIA)_AIA－パックCL SARS－COV－2－AG | 2024-01-01
1098 | 新規 | V2341 | 031 | イムノクロマトグラフィ法_イムノファイン SARS－COV－2 | 2024-01-01
1099 | 新規 | V2341 | 032 | イムノクロマトグラフィ法_KBM ラインチェック NCOV/FLU | 2024-01-01
1100 | 新規 | V2341 | 033 | イムノクロマトグラフィ法_イムノエースSARS－COV－2 Ⅱ | 2024-01-01
1101 | 新規 | V2341 | 034 | イムノクロマトグラフィ法_クイック チェイサー SARS-COV-2/FLU | 2024-01-01
1102 | 新規 | V2341 | 035 | イムノクロマトグラフィ法_クイック チェイサー SARS-COV-2/FLU A,B | 2024-01-01
1103 | 新規 | V2341 | 036 | 化学・生物発光イムノアッセイ(CLEIA)_アキュラシード SARS-COV-2抗原 | 2024-01-01
1104 | 新規 | V2341 | 037 | イムノクロマトグラフィ法_ドゥーテストCOV19 | 2024-01-01
1105 | 新規 | V2341 | 038 | イムノクロマトグラフィ法_GLINE－2019－NCOV AGキット | 2024-01-01
1106 | 新規 | V2341 | 039 | イムノクロマトグラフィ法_クリニテストCOVID－19 抗原迅速テスト | 2024-01-01
1107 | 新規 | V2341 | 040 | イムノクロマトグラフィ法_EXDIA EKテスト COVID－19 AG | 2024-01-01
1108 | 新規 | V2341 | 041 | イムノクロマトグラフィ法_HEALGEN COVID－19 抗原迅速テスト | 2024-01-01
1109 | 新規 | V2341 | 042 | イムノクロマトグラフィ法_COVID－19抗原テスト「ニチレイバイオ」 | 2024-01-01
1110 | 新規 | V2341 | 043 | マイクロ流体免疫蛍光法_ルミラ・SARS－COV－2 ＆ FLU A／B テストストリップ | 2024-01-01
1111 | 新規 | V2341 | 044 | イムノクロマトグラフィ法_アドテスト SARS－COV－2 NEO | 2024-01-01
1112 | 新規 | V2341 | 045 | イムノクロマトグラフィ法_イムノエースSARS－COV－2 SALIVA | 2024-01-01
1113 | 新規 | V2341 | 046 | イムノクロマトグラフィ法_クイック チェイサー SARS-COV-2 | 2024-01-01
1114 | 新規 | V2341 | 047 | イムノクロマトグラフィ法_アンスペクトコーワ SARS－COV－2 | 2024-01-01
1115 | 新規 | V2341 | 048 | イムノクロマトグラフィ法_カネカ イムノクロマト SARS－COV－2 AG | 2024-01-01
1116 | 新規 | V2341 | 049 | イムノクロマトグラフィ法_KBM ラインチェック NCOV | 2024-01-01
1117 | 新規 | V2341 | 050 | 化学・生物発光イムノアッセイ(CLIA)_ケミルミ SARS－COV－2AG | 2024-01-01
1118 | 新規 | V2341 | 051 | イムノクロマトグラフィ法_イムノエースSARS－COV－2／FLU | 2024-01-01
1119 | 新規 | V2341 | 053 | イムノクロマトグラフィ法_エスプライン SARS－COV－2 N | 2024-01-01
1120 | 新規 | V2341 | 054 | イムノクロマトグラフィ法_ラピッドテスタ FLU＆SARS－COV－2 | 2024-01-01
1121 | 新規 | V2341 | 055 | イムノクロマトグラフィ法_SARS－COV－2 ラピッド抗原テスト（一般用） | 2024-01-01
1122 | 新規 | V2341 | 056 | イムノクロマトグラフィ法_HEALGEN COVID－19 抗原迅速テスト（一般用） | 2024-01-01
1123 | 新規 | V2341 | 057 | イムノクロマトグラフィ法_SARS－COV－2 ＆ FLU A／B ラピッド抗原テスト | 2024-01-01
1124 | 新規 | V2341 | 058 | イムノクロマトグラフィ法_Ⅴトラスト SARS－COV－2 AG | 2024-01-01
1125 | 新規 | V2341 | 059 | イムノクロマトグラフィ法_GLINE－SARS－COV－2＆FLUA＋Bキット | 2024-01-01
1126 | 新規 | V2341 | 060 | イムノクロマトグラフィ法_アンスペクトコーワ SARS－COV－2（一般用） | 2024-01-01
1127 | 新規 | V2341 | 061 | イムノクロマトグラフィ法_Ⅴトラスト SARS－COV－2 AG（一般用） | 2024-01-01
1128 | 新規 | V2341 | 063 | イムノクロマトグラフィ法_アドテスト SARS－COV－2／FLU | 2024-01-01
1129 | 新規 | V2341 | 064 | イムノクロマトグラフィ法_アドテスト SARS－COV－2 NEO（一般用） | 2024-01-01
1130 | 新規 | V2341 | 065 | イムノクロマトグラフィ法_エスプライン SARS－COV－2 N（一般用） | 2024-01-01
1131 | 新規 | V2341 | 066 | イムノクロマトグラフィ法_テガルナスティックSARS－COV－2 AG | 2024-01-01
1132 | 新規 | V2341 | 067 | イムノクロマトグラフィ法_クオンパス COVID－19 抗原検査キット | 2024-01-01
1133 | 新規 | V2341 | 068 | イムノクロマトグラフィ法_アドテスト SARS－COV－2／FLU（一般用） | 2024-01-01
1134 | 新規 | V2341 | 069 | イムノクロマトグラフィ法_BIOCREDIT COVID-19抗原検査キットNASAL | 2024-01-01
1135 | 新規 | V2341 | 070 | イムノクロマトグラフィ法_クイック チェイサー AUTO SARS－COV－2／FLU | 2024-01-01
1136 | 新規 | V2341 | 071 | イムノクロマトグラフィ法_富士ドライケム IMMUNO AG カートリッジ COVID－19／FLU | 2024-01-01
1137 | 新規 | V2341 | 072 | イムノクロマトグラフィ法_エスプライン SARS－COV－2＆FLU A＋B（一般用） | 2024-01-01
1138 | 新規 | V2341 | 073 | イムノクロマトグラフィ法_BIOCREDIT COVID－19抗原検査キットNASAL（一般用） | 2024-01-01
1139 | 新規 | V2341 | 074 | ドライケミストリー法(免疫法)_SARSコロナウイルス抗原キット インフルエンザウイルスキット RAPIIIM SARS－COV－2－N／FLU PRT－20101A | 2024-01-01
1140 | 新規 | V2341 | 075 | ドライケミストリー法(免疫法)_SARSコロナウイルス抗原キットRAPIIM SARS－COV－2－H PRT－C2H01A | 2024-01-01
1141 | 新規 | V2341 | 076 | イムノクロマトグラフィ法_イムノエースSARS－COV－2 Ⅱ（一般用） | 2024-01-01
1142 | 新規 | V2341 | 077 | イムノクロマトグラフィ法_カネカ イムノクロマト FLU A／B ＆ SARS－COV－2 AG | 2024-01-01
1143 | 新規 | V2341 | 078 | イムノクロマトグラフィ法_富士ドライケム IMMUNO AG ハンディ COVID－19／FLU | 2024-01-01
1144 | 新規 | V2341 | 079 | イムノクロマトグラフィ法_プライマルスクリーン SARS－COV－2／FLU | 2024-01-01
1145 | 新規 | V2341 | 080 | イムノクロマトグラフィ法_COVID－19抗原検査キット「INNOVITA」 | 2024-01-01
1146 | 新規 | V2341 | 081 | イムノクロマトグラフィ法_クリニテストCOVID－19 抗原迅速テスト（一般用） | 2024-01-01
1147 | 新規 | V2341 | 082 | イムノクロマトグラフィ法_GLINE－SARS－COV－2＆FLUA＋Bキット（一般用） | 2024-01-01
1148 | 新規 | V2341 | 083 | イムノクロマトグラフィ法_KBM ラインチェック NCOV（一般用） | 2024-01-01
1149 | 新規 | V2342 | 001 | 化学・生物発光イムノアッセイ(ECLIA)_ELECSYS ANTI-SARSV-COV-2 | 2024-01-01
1150 | 新規 | V2343 | 001 | 化学・生物発光イムノアッセイ(CLIA)_ARCHITECT SARS-COV-2 IGG | 2024-01-01
1151 | 新規 | V2352 | 001 | 化学・生物発光イムノアッセイ(CLIA)_ALINITY SARS-COV-2 IGM | 2024-01-01
1152 | 新規 | V2357 | 001 | リアルタイムRT-PCR法_新型コロナウイルス変異検出コアキット+N501Yプライマー/プローブセット | 2024-01-01
1153 | 変更 | C1003 | 401 | 粒子凝集抑制反応_アルブシュア | 2024-01-01 | (変更)測定物コードA1020、測定法コード0005へ
1154 | 変更 | C1003 | 402 | イムノクロマトグラフィ法_BMテスト MAU II | 2024-01-01 | (変更)測定物コードA1020、測定法コード0006へ
1155 | 変更 | C1003 | 403 | エンザイムイムノアッセイ(EIA)_アリーア Afinion ACR | 2024-01-01 | (変更)測定物コードA1020、測定法コード0007へ
1156 | 変更 | C1003 | 405 | 免疫比濁法(TIA)_フレックスカートリッジ ミクロアルブミン MALB | 2024-01-01 | (変更)測定物コードA1020、測定法コード0008へ
1157 | 変更 | C1003 | 406 | 免疫比朧法(ネフェロメトリー)_フレックスカートリッジ ミクロアルブミン V | 2024-01-01 | (変更)測定物コードA1020、測定法コード0009へ
1158 | 変更 | C1003 | 407 | 免疫比濁法(TIA)_ＤＣＡ ２０００ ミクロアルブミン・クレアチニンカートリッジ | 2024-01-01 | (変更)測定物コードA1020、測定法コード0010へ
1159 | 変更 | C1003 | 408 | 免疫比濁法(TIA)_ビトロス マイクロチップmALB | 2024-01-01 | (変更)測定物コードA1020、測定法コード0011へ
1160 | 変更 | C1003 | 409 | 免疫比濁法(TIA)_ＡＬＢ試薬・Ｋ「コクサイ」 | 2024-01-01 | (変更)測定物コードA1020、測定法コード0012へ
1161 | 変更 | C1003 | 410 | 免疫比濁法(TIA)_ＡＬＢ－ＴＩＡ Ｎ「生研」 | 2024-01-01 | (変更)測定物コードA1020、測定法コード0013へ
1162 | 変更 | C1003 | 411 | 免疫比濁法(TIA)_ＡＬＢ－ＴＩＡ ＮＸ「生研」 | 2024-01-01 | (変更)測定物コードA1020、測定法コード0014へ
1163 | 変更 | C1003 | 412 | 免疫比濁法(TIA)_Ｎ-アッセイ ＴＩＡ Ｍｉｃｒｏ Ａｌｂ （ニットーボー） | 2024-01-01 | (変更)測定物コードA1020、測定法コード0015へ
1164 | 変更 | C1003 | 413 | 免疫比濁法(TIA)_シンクロンシステム マイクロアルブミン（MA）試薬 | 2024-01-01 | (変更)測定物コードA1020、測定法コード0016へ
1165 | 変更 | C1003 | 414 | 免疫比濁法(TIA)_コバス試薬 Ｕ-ＡＬＢII | 2024-01-01 | (変更)測定物コードA1020、測定法コード0017へ
1166 | 変更 | C1003 | 415 | 免疫比濁法(TIA)_尿中アルブミン「ＲＤ」 | 2024-01-01 | (変更)測定物コードA1020、測定法コード0018へ
1167 | 変更 | C1003 | 416 | ラテックス凝集比濁法_ＬＺテスト‘栄研’Ｕ－ＡＬＢ | 2024-01-01 | (変更)測定物コードA1020、測定法コード0019へ
1168 | 変更 | C1003 | 417 | ラテックス凝集比濁法_ＬＰＩＡ・Ａｌｂ－ＵテストＧ | 2024-01-01 | (変更)測定物コードA1020、測定法コード0020へ
1169 | 変更 | C1003 | 418 | 免疫比濁法(TIA)_スポットケムD Micro-Alb | 2024-01-01 | (変更)測定物コードA1020、測定法コード0021へ
1170 | 変更 | C1003 | 419 | 免疫比濁法(TIA)_スポットケム i-Pack Micro-Alb | 2024-01-01 | (変更)測定物コードA1020、測定法コード0022へ
1171 | 変更 | C1003 | 420 | 免疫比濁法(TIA)_ＫＩＴＡＳ Ｍｉｃｒｏ ＡＬＢ試薬 | 2024-01-01 | (変更)測定物コードA1020、測定法コード0023へ
1172 | 変更 | C1003 | 421 | 免疫比濁法(TIA)_尿中アルブミン測定用「セロテック」ＴＩＡ－ＡＬＢＧ | 2024-01-01 | (変更)測定物コードA1020、測定法コード0024へ
1173 | 変更 | C1003 | 422 | 免疫比濁法(TIA)_TAC-2ﾃｽﾄ アルブミンU | 2024-01-01 | (変更)測定物コードA1020、測定法コード0025へ
1174 | 変更 | C1003 | 423 | 免疫比濁法(TIA)_サイアス ＡＬＢ－Ｍ | 2024-01-01 | (変更)測定物コードA1020、測定法コード0026へ
1175 | 変更 | C1003 | 424 | 免疫比濁法(TIA)_ランピア ＡＬＢ－ＵＲ | 2024-01-01 | (変更)測定物コードA1020、測定法コード0027へ
1176 | 変更 | C1003 | 425 | ラテックス凝集比濁法_ノルディア Ｕ－ＡＬＢ | 2024-01-01 | (変更)測定物コードA1020、測定法コード0028へ
1177 | 変更 | C1003 | 426 | 免疫比濁法(TIA)_オートワコー マイクロアルブミン | 2024-01-01 | (変更)測定物コードA1020、測定法コード0029へ
1178 | 変更 | C1003 | 427 | 免疫比濁法(TIA)_アテリカＣＨ マイクロアルブミン（μＡＬＢ） | 2024-01-01 | (変更)測定物コードA1020、測定法コード0030へ
1179 | 変更 | C1003 | 428 | 免疫比濁法(TIA)_マスターテスト ＡＬＢ | 2024-01-01 | (変更)測定物コードA1020、測定法コード0031へ
1180 | 変更 | C2090 | 001 | 化学・生物発光イムノアッセイ（ＣＬＥＩＡ）_スフィアライト ペプシノゲンⅠ（ＦＰ） | 2024-01-01 | (削除)測定物コードC0030への変更に伴う再付番
1181 | 変更 | C2090 | 002 | 化学・生物発光イムノアッセイ（ＣＬＥＩＡ）_スフィアライト ペプシノゲンⅠ | 2024-01-01 | (削除)測定物コードC0030への変更に伴う再付番
1182 | 変更 | C2090 | 003 | 化学・生物発光イムノアッセイ（ＣＬＩＡ）_ペプシノゲンⅠ・アボット | 2024-01-01 | (削除)測定物コードC0030への変更に伴う再付番
1183 | 変更 | C2090 | 004 | 化学・生物発光イムノアッセイ（ＣＬＥＩＡ）_ルミパルスプレスト ペプシノゲンⅠ | 2024-01-01 | (削除)測定物コードC0030への変更に伴う再付番
1184 | 変更 | C2090 | 005 | 化学・生物発光イムノアッセイ（ＣＬＥＩＡ）_ルミパルス ペプシノゲンⅠ | 2024-01-01 | (削除)測定物コードC0030への変更に伴う再付番
1185 | 変更 | C2090 | 006 | エンザイムイムノアッセイ(EIA)_Ｅプレート‘栄研’ＤⅠｓｃペプシノゲンⅠ | 2024-01-01 | (削除)測定物コードC0030への変更に伴う再付番
1186 | 変更 | C2090 | 007 | 化学・生物発光イムノアッセイ（ＣＬＥＩＡ）_HISCL PGⅠ試薬 | 2024-01-01 | (削除)測定物コードC0030への変更に伴う再付番
1187 | 変更 | C2090 | 008 | ラテックス凝集比濁法_LASAY オート ペプシノーゲンⅠ | 2024-01-01 | (削除)測定物コードC0030への変更に伴う再付番
1188 | 変更 | C2090 | 009 | ラテックス凝集比濁法_LTオートワコー ペプシノゲンⅠ | 2024-01-01 | (削除)測定物コードC0030への変更に伴う再付番
1189 | 変更 | C2090 | 010 | ラテックス凝集比濁法_イノテックペプシノゲンⅠ | 2024-01-01 | (削除)測定物コードC0030への変更に伴う再付番
1190 | 変更 | C2090 | 011 | ラテックス凝集比濁法_オート ペプシノーゲンⅠ・BML-2G | 2024-01-01 | (削除)測定物コードC0030への変更に伴う再付番
1191 | 変更 | C2090 | 012 | ラテックス凝集比濁法_サイアス ラテックス PGⅠ | 2024-01-01 | (削除)測定物コードC0030への変更に伴う再付番
1192 | 変更 | C2090 | 013 | ラテックス凝集比濁法_ＬＺテスト‘栄研’ペプシノゲンⅠ | 2024-01-01 | (削除)測定物コードC0030への変更に伴う再付番
1193 | 変更 | C2090 | 015 | 化学・生物発光イムノアッセイ（ＣＬＥＩＡ）_スフィアライト ペプシノゲンⅡ（ＦＰ） | 2024-01-01 | (削除)測定物コードC0030への変更に伴う再付番
1194 | 変更 | C2090 | 016 | 計算法_スフィアライト ペプシノゲンⅠ/ペプシノゲンⅡ（ＦＰ） | 2024-01-01 | (削除)測定物コードC0030への変更に伴う再付番
1195 | 変更 | C2090 | 017 | 化学・生物発光イムノアッセイ（ＣＬＥＩＡ）_スフィアライト ペプシノゲンⅡ | 2024-01-01 | (削除)測定物コードC0030への変更に伴う再付番
1196 | 変更 | C2090 | 018 | 計算法_スフィアライト ペプシノゲンⅠ/ペプシノゲンⅡ | 2024-01-01 | (削除)測定物コードC0030への変更に伴う再付番
1197 | 変更 | C2090 | 019 | 化学・生物発光イムノアッセイ（ＣＬＩＡ）_ペプシノゲンⅡ・アボット | 2024-01-01 | (削除)測定物コードC0030への変更に伴う再付番
1198 | 変更 | C2090 | 020 | 計算法_ペプシノーゲンⅠ/ペプシノゲンⅡ・アボット | 2024-01-01 | (削除)測定物コードC0030への変更に伴う再付番
1199 | 変更 | C2090 | 021 | 化学・生物発光イムノアッセイ（ＣＬＥＩＡ）_ルミパルスプレスト ペプシノゲンⅡ | 2024-01-01 | (削除)測定物コードC0030への変更に伴う再付番
1200 | 変更 | C2090 | 022 | 計算法_ルミパルスプレスト ペプシノゲンⅠ/ペプシノゲンⅡ | 2024-01-01 | (削除)測定物コードC0030への変更に伴う再付番
1201 | 変更 | C2090 | 023 | 化学・生物発光イムノアッセイ（ＣＬＥＩＡ）_ルミパルス ペプシノゲンⅡ | 2024-01-01 | (削除)測定物コードC0030への変更に伴う再付番
1202 | 変更 | C2090 | 024 | 計算法_ルミパルス ペプシノゲンⅠ/ペプシノゲンⅡ | 2024-01-01 | (削除)測定物コードC0030への変更に伴う再付番
1203 | 変更 | C2090 | 025 | エンザイムイムノアッセイ(EIA)_Ｅプレート‘栄研’ＤｉｓｃペプシノゲンⅡ | 2024-01-01 | (削除)測定物コードC0030への変更に伴う再付番
1204 | 変更 | C2090 | 026 | 計算法_Ｅプレート’栄研’ＤｉｓｃペプシノゲンⅠ/ペプシノゲンⅡ | 2024-01-01 | (削除)測定物コードC0030への変更に伴う再付番
1205 | 変更 | C2090 | 027 | 化学・生物発光イムノアッセイ（ＣＬＥＩＡ）_HISCL PGⅡ試薬 | 2024-01-01 | (削除)測定物コードC0030への変更に伴う再付番
1206 | 変更 | C2090 | 028 | 計算法_HISCL PGⅠ/PGⅡ試薬 | 2024-01-01 | (削除)測定物コードC0030への変更に伴う再付番
1207 | 変更 | C2090 | 029 | ラテックス凝集比濁法_LASAY オート ペプシノーゲンll | 2024-01-01 | (削除)測定物コードC0030への変更に伴う再付番
1208 | 変更 | C2090 | 030 | 計算法_LASAY オートペプシノーゲンⅠ/ ペプシノーゲンll | 2024-01-01 | (削除)測定物コードC0030への変更に伴う再付番
1209 | 変更 | C2090 | 031 | ラテックス凝集比濁法_ＬＴオートワコー ペプシノゲンⅡ | 2024-01-01 | (削除)測定物コードC0030への変更に伴う再付番
1210 | 変更 | C2090 | 032 | 計算法_ＬＴオートワコー ペプシノゲンⅠ/ペプシノゲンII | 2024-01-01 | (削除)測定物コードC0030への変更に伴う再付番
1211 | 変更 | C2090 | 033 | ラテックス凝集比濁法_イノテックペプシノゲンⅡ | 2024-01-01 | (削除)測定物コードC0030への変更に伴う再付番
1212 | 変更 | C2090 | 034 | 計算法_イノテック ペプシノゲンⅠ/ペプシノゲンII | 2024-01-01 | (削除)測定物コードC0030への変更に伴う再付番
1213 | 変更 | C2090 | 035 | ラテックス凝集比濁法_オート ペプシノーゲンⅡ・BML-2G | 2024-01-01 | (削除)測定物コードC0030への変更に伴う再付番
1214 | 変更 | C2090 | 036 | 計算法_オート ペプシノーゲンⅠ/ペプシノーゲンII・BML-2G | 2024-01-01 | (削除)測定物コードC0030への変更に伴う再付番
1215 | 変更 | C2090 | 037 | ラテックス凝集比濁法_サイアス ラテックス PGⅡ | 2024-01-01 | (削除)測定物コードC0030への変更に伴う再付番
1216 | 変更 | C2090 | 038 | 計算法_サイアス ラテックス PGⅠ/PGⅡ | 2024-01-01 | (削除)測定物コードC0030への変更に伴う再付番
1217 | 変更 | C2090 | 039 | ラテックス凝集比濁法_ＬＺテスト‘栄研’ペプシノゲンⅡ | 2024-01-01 | (削除)測定物コードC0030への変更に伴う再付番
1218 | 変更 | C2090 | 040 | 計算法_ＬＺテスト‘栄研’ペプシノゲンⅠ/ペプシノゲンII | 2024-01-01 | (削除)測定物コードC0030への変更に伴う再付番
1219 | 変更 | C4001 | 051 | 紫外吸光光度法(UV法)_アクアオート カイノス ＧＬＵ試薬 | 2024-01-01 | (削除)025と重複
1220 | 変更 | C4001 | 539 | 電流測定_スタットストリップコネクティビティ | 2024-01-01 | (削除)519と重複
1221 | 変更 | C4001 | 540 | 電流測定_スタットストリップ エクスプレス EJ | 2024-01-01 | (削除)518と重複
1222 | 変更 | C4001 | 541 | 電流測定_スタットストリップ エクスプレス 900 | 2024-01-01 | (削除)517と重複
1223 | 変更 | C4001 | 544 | 電流測定_ニプロスタットストリップＣＴ | 2024-01-01 | (削除)520と重複
1224 | 変更 | C4001 | 545 | 電流測定_ニプロスタットストリップＸＰ | 2024-01-01 | (削除)522と重複
1225 | 変更 | C4001 | 546 | 電流測定_ニプロスタットストリップＸＰ２ | 2024-01-01 | (削除)523と重複
1226 | 変更 | C4001 | 547 | 電流測定_ニプロスタットストリップＣＴ２ | 2024-01-01 | (削除)521と重複
1227 | 変更 | C4001 | 556 | 電流測定_フォラケア・ＧＤ４０ | 2024-01-01 | (削除)526と重複
1228 | 変更 | C8011 | 033 | 可視吸光光度法_ネスコート VL T-BIL | 2024-01-01 | (削除)002と重複
1229 | 変更 | H6017 | 001 | 化学・生物発光イムノアッセイ（ＣＬＩＡ）_アーキテクト・βHCG | 2024-01-01 | (変更)測定物コードH6016、測定法コード023へ変更
1230 | 変更 | H6017 | 002 | 化学・生物発光イムノアッセイ（ＥＣＬＩＡ）_エクルーシス試薬 ＨＣＧ＋βⅡ | 2024-01-01 | (変更)測定物コードH6016、測定法コード024へ変更
1231 | 変更 | H6017 | 003 | 化学・生物発光イムノアッセイ（ＣＬＩＡ）_ケミルミ ACS - HCG Ⅱ | 2024-01-01 | (変更)測定物コードH6016、測定法コード025へ変更
1232 | 変更 | H6017 | 004 | 化学・生物発光イムノアッセイ（ＣＬＥＩＡ）_パスファーストＨＣＧ ｐｒｅｇ | 2024-01-01 | (変更)測定物コードH6016、測定法コード026へ変更
1233 | 変更 | H6017 | 005 | エンザイムイムノアッセイ(EIA)_フレックスカートリッジ ヒト絨毛性ゴナドトロピン HCG | 2024-01-01 | (変更)測定物コードH6016、測定法コード027へ変更
1234 | 変更 | H6017 | 006 | 化学・生物発光イムノアッセイ（ＣＬＥＩＡ）_ルミパルス βＨＣＧ | 2024-01-01 | (変更)測定物コードH6016、測定法コード028へ変更
1235 | 変更 | H6017 | 007 | 化学・生物発光イムノアッセイ（ＣＬＥＩＡ）_ルミパルスプレスト βＨＣＧ | 2024-01-01 | (変更)測定物コードH6016、測定法コード029へ変更
1236 | 変更 | H6017 | 008 | 化学・生物発光イムノアッセイ（ＣＬＥＩＡ）_ＡＩＡ－パックＣＬ βＨＣＧ | 2024-01-01 | (変更)測定物コードH6016、測定法コード030へ変更
1237 | 変更 | H6017 | 009 | エンザイムイムノアッセイ(EIA)_Ｅテスト「ＴＯＳＯＨ」Ⅱ（βＨＣＧ） | 2024-01-01 | (変更)測定物コードH6016、測定法コード031へ変更
1238 | 変更 | H6017 | 010 | エンザイムイムノアッセイ(EIA)_Ｅテスト「ＴＯＳＯＨ」Ⅱ（βＨＣＧⅡ） | 2024-01-01 | (変更)測定物コードH6016、測定法コード032へ変更
1239 | 変更 | H6017 | 011 | エンザイムイムノアッセイ(EIA)_ｉ－ＳＴＡＴカートリッジ Ｔｏｔａｌ β－ｈＣＧ | 2024-01-01 | (変更)測定物コードH6019、測定法コード008へ変更
1240 | 変更 | H6017 | 012 | 化学・生物発光イムノアッセイ（ＥＣＬＩＡ）_エクルーシス試薬 ＨＣＧⅡ ＳＴＡＴ | 2024-01-01 | (変更)測定物コードH6016、測定法コード033へ変更
1241 | 変更 | H6017 | 013 | 蛍光イムノアッセイ(FIA)_エバテストＨＣＧ | 2024-01-01 | (変更)測定物コードH6016、測定法コード034へ変更
1242 | 変更 | H6017 | 014 | 化学・生物発光イムノアッセイ（ＣＬＥＩＡ）_シーメンス・イムライズ ＨＣＧ Ⅲ | 2024-01-01 | (変更)測定物コードH6016、測定法コード035へ変更
1243 | 変更 | H6017 | 015 | エンザイムイムノアッセイ(EIA)_バイダス アッセイキット ＨＣＧ | 2024-01-01 | (変更)測定物コードH6016、測定法コード036へ変更
1244 | 変更 | H6017 | 016 | 化学・生物発光イムノアッセイ（ＣＬＥＩＡ）_ＡＩＡ－パックＣＬ ＨＣＧ | 2024-01-01 | (変更)測定物コードH6016、測定法コード037へ変更
1245 | 変更 | H6017 | 017 | エンザイムイムノアッセイ(EIA)_Ｅテスト「ＴＯＳＯＨ」ⅡＨＣＧ | 2024-01-01 | (変更)測定物コードH6016、測定法コード038へ変更
1246 | 変更 | H6017 | 018 | エンザイムイムノアッセイ(EIA)_Ｅテスト「ＴＯＳＯＨ」Ⅱ（ＨＣＧⅡ） | 2024-01-01 | (変更)測定物コードH6016、測定法コード039へ変更
1247 | 変更 | H6017 | 019 | ラテックス凝集比濁法_エルピア ＨＣＧ-Ｍ | 2024-01-01 | (変更)測定物コードH6016、測定法コード040へ変更
1248 | 変更 | H6017 | 020 | 化学・生物発光イムノアッセイ（ＣＬＥＩＡ）_HISCL HCG試薬 | 2024-01-01 | (変更)測定物コードH6016、測定法コード041へ変更
1249 | 変更 | H6017 | 021 | 化学・生物発光イムノアッセイ（ＣＬＥＩＡ）_アクセス Total βhCG | 2024-01-01 | (変更)測定物コードH6016、測定法コード042へ変更
1250 | 変更 | H8040 | 011 | 化学・生物発光イムノアッセイ（ＣＬＥＩＡ）_ＨＩＳＣＬ ＮＴ－ｐｒｏＢＮＰ試薬 | 2024-01-01 | (削除)004と重複
1251 | 新規 | A1002 | 015 | 化学発色法(機械読み取り)_クリニテック ミクロアルブ・クレアチニンテスト(機器判定） | 2024-03-01
1252 | 新規 | A1002 | 016 | 化学発色法(機械読み取り)_メディテ－プ10H(機器判定) | 2024-03-01
1253 | 新規 | A1002 | 017 | 化学発色法(機械読み取り)_メディテ－プ10M(機器判定) | 2024-03-01
1254 | 新規 | A1002 | 018 | 化学発色法(機械読み取り)_URISYS 2400 カセット(機器判定) | 2024-03-01
1255 | 新規 | A1002 | 019 | 化学発色法_ウリエース(目視判定) | 2024-03-01
1256 | 新規 | A1002 | 020 | 化学発色法(機械読み取り)_ウリエース(機器判定) | 2024-03-01
1257 | 新規 | A1002 | 021 | 化学発色法_ウリエース(KC)(目視判定) | 2024-03-01
1258 | 新規 | A1002 | 022 | 化学発色法_COMBUR テスト(目視判定) | 2024-03-01
1259 | 新規 | A1002 | 024 | 化学発色法_ウロペーパーIII‘栄研’(目視判定) | 2024-03-01
1260 | 新規 | A1002 | 025 | 化学発色法(機械読み取り)_ウロペーパーIII‘栄研’(機器判定) | 2024-03-01
1261 | 新規 | A1002 | 026 | 化学発色法(機械読み取り)_ウロペーパーαIII‘栄研’(機器判定) | 2024-03-01
1262 | 新規 | A1002 | 027 | 化学発色法_オーションスクリーン マイクロアルブミン/クレアチニン(目視判定) | 2024-03-01
1263 | 新規 | A1002 | 028 | 化学発色法(機械読み取り)_オーションスクリーン マイクロアルブミン/クレアチニン(機器判定) | 2024-03-01
1264 | 新規 | A1002 | 029 | 化学発色法_オーションスティックス(目視判定) | 2024-03-01
1265 | 新規 | A1002 | 030 | 化学発色法(機械読み取り)_オーションスティックス(機器判定) | 2024-03-01
1266 | 新規 | A1002 | 031 | 化学発色法(機械読み取り)_メディテープII(機器判定) | 2024-03-01
1267 | 新規 | A1002 | 032 | 化学発色法(機械読み取り)_ユリフレットS(機器判定) | 2024-03-01
1268 | 新規 | A1002 | 033 | 化学発色法(機械読み取り)_UAテスト 1000AD(機器判定) | 2024-03-01
1269 | 新規 | A1002 | 034 | 化学発色法_U-テストビジュアル 尿中アルブミン・クレアチニン測定用(目視判定) | 2024-03-01
1270 | 新規 | A1002 | 035 | 化学発色法_U-テストビジュアル(目視判定) | 2024-03-01
1271 | 新規 | A1002 | 036 | 化学発色法(機械読み取り)_U-テストビジュアル(機器判定) | 2024-03-01
1272 | 新規 | A1002 | 037 | 化学発色法_ウロピースS(目視判定) | 2024-03-01
1273 | 新規 | A1002 | 038 | 化学発色法(機械読み取り)_ウロピースS(機器判定) | 2024-03-01
1274 | 新規 | A1002 | 039 | 化学発色法(機械読み取り)_USCANペーパー(機器判定) | 2024-03-01
1275 | 新規 | A1002 | 042 | 化学発色法(機械読み取り)_アイケムヴェロシティ試験紙(機器判定) | 2024-03-01
1276 | 新規 | A1002 | 043 | 化学発色法(機械読み取り)_UAテスト700I(機器判定) | 2024-03-01
1277 | 新規 | A1002 | 044 | 化学発色法(機械読み取り)_ZDテープワコー G(機器判定) | 2024-03-01
1278 | 新規 | A1002 | 045 | 化学発色法(機械読み取り)_ZDテープワコー H(機器判定) | 2024-03-01
1279 | 新規 | A1002 | 046 | 化学発色法(機械読み取り)_ZDテープワコー P(機器判定) | 2024-03-01
1280 | 新規 | A1002 | 047 | 化学発色法(機械読み取り)_ZDテープワコー UII(機器判定) | 2024-03-01
1281 | 新規 | A1002 | 048 | 化学発色法_プレテスト(目視判定) | 2024-03-01
1282 | 新規 | A1002 | 049 | 化学発色法_プレテスト(目視判定) | 2024-03-01
1283 | 新規 | A1002 | 050 | 化学発色法(機械読み取り)_ZDテストワコー(機器判定) | 2024-03-01
1284 | 新規 | A1002 | 501 | その他_全自動尿統合分析装置 UX－2000 | 2024-03-01
1285 | 新規 | A1002 | 502 | 比濁法_オーションマックス AX-4030 | 2024-03-01
1286 | 新規 | A1003 | 015 | 化学発色法(機械読み取り)_クリニテック ミクロアルブ・クレアチニンテスト(機器判定） | 2024-03-01
1287 | 新規 | A1003 | 016 | 化学発色法(機械読み取り)_メディテ－プ10H(機器判定) | 2024-03-01
1288 | 新規 | A1003 | 017 | 化学発色法(機械読み取り)_メディテ－プ10M(機器判定) | 2024-03-01
1289 | 新規 | A1003 | 018 | 化学発色法(機械読み取り)_URISYS 2400 カセット(機器判定) | 2024-03-01
1290 | 新規 | A1003 | 019 | 化学発色法_ウリエース(目視判定) | 2024-03-01
1291 | 新規 | A1003 | 020 | 化学発色法(機械読み取り)_ウリエース(機器判定) | 2024-03-01
1292 | 新規 | A1003 | 021 | 化学発色法_ウリエース(KC)(目視判定) | 2024-03-01
1293 | 新規 | A1003 | 022 | 化学発色法_COMBUR テスト(目視判定) | 2024-03-01
1294 | 新規 | A1003 | 024 | 化学発色法_ウロペーパーIII‘栄研’(目視判定) | 2024-03-01
1295 | 新規 | A1003 | 025 | 化学発色法(機械読み取り)_ウロペーパーIII‘栄研’(機器判定) | 2024-03-01
1296 | 新規 | A1003 | 026 | 化学発色法(機械読み取り)_ウロペーパーαIII‘栄研’(機器判定) | 2024-03-01
1297 | 新規 | A1003 | 027 | 化学発色法_オーションスクリーン マイクロアルブミン/クレアチニン(目視判定) | 2024-03-01
1298 | 新規 | A1003 | 028 | 化学発色法(機械読み取り)_オーションスクリーン マイクロアルブミン/クレアチニン(機器判定) | 2024-03-01
1299 | 新規 | A1003 | 029 | 化学発色法_オーションスティックス(目視判定) | 2024-03-01
1300 | 新規 | A1003 | 030 | 化学発色法(機械読み取り)_オーションスティックス(機器判定) | 2024-03-01
1301 | 新規 | A1003 | 031 | 化学発色法(機械読み取り)_メディテープII(機器判定) | 2024-03-01
1302 | 新規 | A1003 | 032 | 化学発色法(機械読み取り)_ユリフレットS(機器判定) | 2024-03-01
1303 | 新規 | A1003 | 033 | 化学発色法(機械読み取り)_UAテスト 1000AD(機器判定) | 2024-03-01
1304 | 新規 | A1003 | 034 | 化学発色法_U-テストビジュアル 尿中アルブミン・クレアチニン測定用(目視判定) | 2024-03-01
1305 | 新規 | A1003 | 035 | 化学発色法_U-テストビジュアル(目視判定) | 2024-03-01
1306 | 新規 | A1003 | 036 | 化学発色法(機械読み取り)_U-テストビジュアル(機器判定) | 2024-03-01
1307 | 新規 | A1003 | 037 | 化学発色法_ウロピースS(目視判定) | 2024-03-01
1308 | 新規 | A1003 | 038 | 化学発色法(機械読み取り)_ウロピースS(機器判定) | 2024-03-01
1309 | 新規 | A1003 | 039 | 化学発色法(機械読み取り)_USCANペーパー(機器判定) | 2024-03-01
1310 | 新規 | A1003 | 042 | 化学発色法(機械読み取り)_アイケムヴェロシティ試験紙(機器判定) | 2024-03-01
1311 | 新規 | A1003 | 043 | 化学発色法(機械読み取り)_UAテスト700I(機器判定) | 2024-03-01
1312 | 新規 | A1003 | 044 | 化学発色法(機械読み取り)_ZDテープワコー G(機器判定) | 2024-03-01
1313 | 新規 | A1003 | 045 | 化学発色法(機械読み取り)_ZDテープワコー H(機器判定) | 2024-03-01
1314 | 新規 | A1003 | 046 | 化学発色法(機械読み取り)_ZDテープワコー P(機器判定) | 2024-03-01
1315 | 新規 | A1003 | 047 | 化学発色法(機械読み取り)_ZDテープワコー UII(機器判定) | 2024-03-01
1316 | 新規 | A1003 | 048 | 化学発色法_プレテスト(目視判定) | 2024-03-01
1317 | 新規 | A1003 | 049 | 化学発色法_プレテスト(目視判定) | 2024-03-01
1318 | 新規 | A1003 | 050 | 化学発色法(機械読み取り)_ZDテストワコー(機器判定) | 2024-03-01
1319 | 新規 | A1003 | 501 | その他_全自動尿統合分析装置 UX－2000 | 2024-03-01
1320 | 新規 | A1003 | 502 | 比朧法_オーションマックス AX-4030 | 2024-03-01
1321 | 新規 | A1006 | 021 | 化学発色法_ウリエース(KC)(目視判定) | 2024-03-01
1322 | 新規 | A1008 | 021 | 化学発色法_ウリエース(KC)(目視判定) | 2024-03-01
1323 | 新規 | A1009 | 021 | 化学発色法_ウリエース(KC)(目視判定) | 2024-03-01
1324 | 新規 | A1020 | 031 | 免疫比朧法(ネフェロメトリー)_N-抗血清 アルブミン | 2024-03-01
1325 | 新規 | A1021 | 013 | 比濁法_コバス試薬 TPUC GEN．3 | 2024-03-01
1326 | 新規 | A1022 | 052 | 反射測光法(レフラクトメトリー)_ビトロス スライドGLUII | 2024-03-01
1327 | 新規 | A1022 | 069 | 紫外吸光光度法(UV法)_マスターテスト GLU | 2024-03-01
1328 | 新規 | A1061 | 511 | その他_U-SCANNER Ⅱ | 2024-03-01
1329 | 新規 | A1062 | 508 | フローサイトメトリー法_全自動尿統合分析装置 ＵＸ−２０００ | 2024-03-01
1330 | 新規 | A1063 | 508 | フローサイトメトリー法_全自動尿統合分析装置 ＵＸ−２０００ | 2024-03-01
1331 | 新規 | A1064 | 508 | フローサイトメトリー法_全自動尿統合分析装置 ＵＸ−２０００ | 2024-03-01
1332 | 新規 | A1065 | 508 | フローサイトメトリー法_全自動尿統合分析装置 ＵＸ−２０００ | 2024-03-01
1333 | 新規 | A1075 | 508 | フローサイトメトリー法_全自動尿統合分析装置 ＵＸ−２０００ | 2024-03-01
1334 | 新規 | B1001 | 501 | 自動機械法_セルダイン3200 | 2024-03-01
1335 | 新規 | B1001 | 566 | 自動機械法_多項目自動血球分析装置 XR シリーズ | 2024-03-01
1336 | 新規 | B1002 | 501 | 自動機械法_セルダイン3200 | 2024-03-01
1337 | 新規 | B1002 | 566 | 自動機械法_多項目自動血球分析装置 XR シリーズ | 2024-03-01
1338 | 新規 | B1003 | 501 | 自動機械法_セルダイン3200 | 2024-03-01
1339 | 新規 | B1003 | 566 | 自動機械法_多項目自動血球分析装置 XR シリーズ | 2024-03-01
1340 | 新規 | B1004 | 009 | 可視吸光光度法_セルダイン サファイア ヘモグロビン試薬 | 2024-03-01
1341 | 新規 | B1004 | 010 | 可視吸光光度法_CD3700 ヘモグロビン試薬 | 2024-03-01
1342 | 新規 | B1004 | 011 | 可視吸光光度法_セルダインルビー／CD3200 ヘモグロビン試薬 | 2024-03-01
1343 | 新規 | B1004 | 012 | 可視吸光光度法_CD1800 ヘモグロビン試薬 | 2024-03-01
1344 | 新規 | B1004 | 013 | 自動機械法_シアンメトヘモグロビン法_コールター・カウンターDIFF試薬（ライズSⅢDIFF） | 2024-03-01
1345 | 新規 | B1004 | 014 | 可視吸光光度法_コールター・カウンターⅣ試薬 ライズS4 | 2024-03-01
1346 | 新規 | B1004 | 015 | 可視吸光光度法_スルホライザ | 2024-03-01
1347 | 新規 | B1004 | 016 | 自動機械法_DXH セルライズ | 2024-03-01
1348 | 新規 | B1004 | 017 | 自動機械法_溶血HB試薬・M | 2024-03-01
1349 | 新規 | B1004 | 018 | 自動機械法_ヘモライナック・2 | 2024-03-01
1350 | 新規 | B1004 | 019 | 自動機械法_総合血液学検査装置用検査薬シリーズ「シーメンス」 | 2024-03-01
1351 | 新規 | B1004 | 020 | 自動機械法_ミノライズ | 2024-03-01
1352 | 新規 | B1004 | 021 | 自動機械法_シアンメトヘモグロビン法_ミノライズ3D | 2024-03-01
1353 | 新規 | B1004 | 022 | 自動機械法_ミクロスパック | 2024-03-01
1354 | 新規 | B1004 | 023 | 可視吸光光度法_ALINITY H ヘモグロビン試薬 | 2024-03-01
1355 | 新規 | B1004 | 024 | 電気化学法_スタットストリップ ヘモグロビン テストストリップ | 2024-03-01
1356 | 新規 | B1004 | 025 | 可視吸光光度法_ヘモライナック・310 | 2024-03-01
1357 | 新規 | B1004 | 026 | 可視吸光光度法_ヘモライナック・3 | 2024-03-01
1358 | 新規 | B1004 | 027 | 可視吸光光度法_ヘモライナック・3N | 2024-03-01
1359 | 新規 | B1004 | 028 | SLS-ヘモグロビン法_溶血剤ヘモライザーN「ヱルマ」 | 2024-03-01
1360 | 新規 | B1004 | 029 | SLS-ヘモグロビン法_ヘマトロンN「ヱルマ」 | 2024-03-01
1361 | 新規 | B1004 | 030 | SLS-ヘモグロビン法_溶血剤ヘモライザー500N「ヱルマ」IIIDIFF | 2024-03-01
1362 | 新規 | B1004 | 031 | ドライケミストリー法_B-HB マイクロキュベット シングルパック | 2024-03-01
1363 | 新規 | B1004 | 501 | 自動機械法_セルダイン3200 | 2024-03-01
1364 | 新規 | B1004 | 566 | 自動機械法_多項目自動血球分析装置 XR シリーズ | 2024-03-01
1365 | 新規 | B1005 | 501 | 自動機械法_セルダイン3200 | 2024-03-01
1366 | 新規 | B1005 | 566 | 自動機械法_多項目自動血球分析装置 XR シリーズ | 2024-03-01
1367 | 新規 | B1006 | 501 | 自動機械法_セルダイン3200 | 2024-03-01
1368 | 新規 | B1006 | 566 | 自動機械法_多項目自動血球分析装置 XR シリーズ | 2024-03-01
1369 | 新規 | B1007 | 501 | 自動機械法_セルダイン3200 | 2024-03-01
1370 | 新規 | B1007 | 566 | 自動機械法_多項目自動血球分析装置 XR シリーズ | 2024-03-01
1371 | 新規 | B1008 | 501 | 自動機械法_セルダイン3200 | 2024-03-01
1372 | 新規 | B1008 | 566 | 自動機械法_多項目自動血球分析装置 XR シリーズ | 2024-03-01
1373 | 新規 | B1009 | 501 | 自動機械法_セルダイン3200 | 2024-03-01
1374 | 新規 | B1032 | 501 | 自動機械法_セルダイン3200 | 2024-03-01
1375 | 新規 | B1032 | 502 | 自動機械法_セルダインサファイア | 2024-03-01
1376 | 新規 | B1032 | 503 | 自動機械法_セルダインルビー | 2024-03-01
1377 | 新規 | B1032 | 504 | 自動機械法_アドヴィア 120 | 2024-03-01
1378 | 新規 | B1032 | 505 | 自動機械法_アドヴィア 2120 | 2024-03-01
1379 | 新規 | B1032 | 506 | 自動機械法_アドヴィア 2120I | 2024-03-01
1380 | 新規 | B1032 | 508 | 自動機械法_アドヴィア 560 | 2024-03-01
1381 | 新規 | B1032 | 512 | 自動機械法_XE－2100 | 2024-03-01
1382 | 新規 | B1032 | 513 | 自動機械法_XE－2100C | 2024-03-01
1383 | 新規 | B1032 | 514 | 自動機械法_XE－2100D | 2024-03-01
1384 | 新規 | B1032 | 515 | 自動機械法_XE－2100DC | 2024-03-01
1385 | 新規 | B1032 | 516 | 自動機械法_XE－2100L | 2024-03-01
1386 | 新規 | B1032 | 517 | 自動機械法_XT－1800I | 2024-03-01
1387 | 新規 | B1032 | 518 | 自動機械法_XT－2000I | 2024-03-01
1388 | 新規 | B1032 | 519 | 自動機械法_XT－4000I | 2024-03-01
1389 | 新規 | B1032 | 522 | 自動機械法_XS シリーズ | 2024-03-01
1390 | 新規 | B1032 | 523 | 自動機械法_XN シリーズ | 2024-03-01
1391 | 新規 | B1032 | 524 | 自動機械法_XN－L シリーズ | 2024-03-01
1392 | 新規 | B1032 | 526 | 自動機械法_MEK－6300シリーズ セルタックα | 2024-03-01
1393 | 新規 | B1032 | 527 | 自動機械法_MEK－6400 セルタックα | 2024-03-01
1394 | 新規 | B1032 | 528 | 自動機械法_MEK－6420 セルタックα | 2024-03-01
1395 | 新規 | B1032 | 529 | 自動機械法_MEK－6500シリーズ セルタックα | 2024-03-01
1396 | 新規 | B1032 | 530 | 自動機械法_MEK－7220 セルタックE | 2024-03-01
1397 | 新規 | B1032 | 531 | 自動機械法_MEK－7300 セルタックES | 2024-03-01
1398 | 新規 | B1032 | 532 | 自動機械法_MEK－8222 セルタックF | 2024-03-01
1399 | 新規 | B1032 | 533 | 自動機械法_MEK－9100 セルタックG | 2024-03-01
1400 | 新規 | B1032 | 534 | 自動機械法_コールターHMX | 2024-03-01
1401 | 新規 | B1032 | 535 | 自動機械法_コールターLH 500 | 2024-03-01
1402 | 新規 | B1032 | 536 | 自動機械法_コールターLH 700シリーズ | 2024-03-01
1403 | 新規 | B1032 | 537 | 自動機械法_コールターLH 780 | 2024-03-01
1404 | 新規 | B1032 | 538 | 自動機械法_ユニセル DXH 600 | 2024-03-01
1405 | 新規 | B1032 | 539 | 自動機械法_ユニセル DXH 800 | 2024-03-01
1406 | 新規 | B1032 | 540 | 自動機械法_UNICEL DXH600 コールターセルラーアナリシスシステム | 2024-03-01
1407 | 新規 | B1032 | 541 | 自動機械法_UNICEL DXHシリーズ コールターセルラーアナリシスシステム | 2024-03-01
1408 | 新規 | B1032 | 542 | 自動機械法_ペントラ80 LC－5501J | 2024-03-01
1409 | 新規 | B1032 | 543 | 自動血球計数装置 PENTRA XL80 | 2024-03-01
1410 | 新規 | B1032 | 544 | 自動血球計数装置 PENTRA XLR | 2024-03-01
1411 | 新規 | B1032 | 545 | 自動血球計数装置 LC－5000 | 2024-03-01
1412 | 新規 | B1032 | 547 | 自動血球計数装置 MICROSEMI LC－660 | 2024-03-01
1413 | 新規 | B1032 | 548 | 自動血球計数装置 MICROSEMI LC－661 | 2024-03-01
1414 | 新規 | B1032 | 549 | 自動血球計数装置 MICROSEMI LC－710 | 2024-03-01
1415 | 新規 | B1032 | 550 | 自動機械法_血球計数装置MYTHIC 18（J） | 2024-03-01
1416 | 新規 | B1032 | 551 | 自動機械法_血球計数装置MYTHIC 22CT（J） | 2024-03-01
1417 | 新規 | B1032 | 552 | 自動機械法_血球計数装置MYTHIC 220T（J） | 2024-03-01
1418 | 新規 | B1032 | 553 | 自動機械法_コバス M511 | 2024-03-01
1419 | 新規 | B1032 | 554 | 自動血球計数装置 スポットケムCL SB－1420 | 2024-03-01
1420 | 新規 | B1032 | 555 | 自動血球計数装置 スポットケムCL SB－1430 | 2024-03-01
1421 | 新規 | B1032 | 556 | 自動血球計数装置 スポットケムCL SB－1440 | 2024-03-01
1422 | 新規 | B1032 | 557 | 自動血球計数装置 CRP測定装置 LC－178CRP | 2024-03-01
1423 | 新規 | B1032 | 558 | 自動血球計数装置 CRP測定装置 MICROSEMI LC－667CRP | 2024-03-01
1424 | 新規 | B1032 | 560 | 自動機械法_自動血球計数CRP測定装置 Microsemi LC-767CRP | 2024-03-01
1425 | 新規 | B1032 | 563 | 自動血球計数 CRP測定装置 YUMIZEN H630 CRP | 2024-03-01
1426 | 新規 | B1032 | 566 | 自動機械法_多項目自動血球分析装置 XR シリーズ | 2024-03-01
1427 | 新規 | B1033 | 501 | 自動機械法_セルダイン3200 | 2024-03-01
1428 | 新規 | B1033 | 502 | 自動機械法_セルダインサファイア | 2024-03-01
1429 | 新規 | B1033 | 503 | 自動機械法_セルダインルビー | 2024-03-01
1430 | 新規 | B1033 | 504 | 自動機械法_アドヴィア 120 | 2024-03-01
1431 | 新規 | B1033 | 505 | 自動機械法_アドヴィア 2120 | 2024-03-01
1432 | 新規 | B1033 | 506 | 自動機械法_アドヴィア 2120I | 2024-03-01
1433 | 新規 | B1033 | 508 | 自動機械法_アドヴィア 560 | 2024-03-01
1434 | 新規 | B1033 | 512 | 自動機械法_XE－2100 | 2024-03-01
1435 | 新規 | B1033 | 513 | 自動機械法_XE－2100C | 2024-03-01
1436 | 新規 | B1033 | 514 | 自動機械法_XE－2100D | 2024-03-01
1437 | 新規 | B1033 | 515 | 自動機械法_XE－2100DC | 2024-03-01
1438 | 新規 | B1033 | 516 | 自動機械法_XE－2100L | 2024-03-01
1439 | 新規 | B1033 | 517 | 自動機械法_XT－1800I | 2024-03-01
1440 | 新規 | B1033 | 518 | 自動機械法_XT－2000I | 2024-03-01
1441 | 新規 | B1033 | 519 | 自動機械法_XT－4000I | 2024-03-01
1442 | 新規 | B1033 | 522 | 自動機械法_XS シリーズ | 2024-03-01
1443 | 新規 | B1033 | 523 | 自動機械法_XN シリーズ | 2024-03-01
1444 | 新規 | B1033 | 524 | 自動機械法_XN－L シリーズ | 2024-03-01
1445 | 新規 | B1033 | 526 | 自動機械法_MEK－6300シリーズ セルタックα | 2024-03-01
1446 | 新規 | B1033 | 527 | 自動機械法_MEK－6400 セルタックα | 2024-03-01
1447 | 新規 | B1033 | 528 | 自動機械法_MEK－6420 セルタックα | 2024-03-01
1448 | 新規 | B1033 | 529 | 自動機械法_MEK－6500シリーズ セルタックα | 2024-03-01
1449 | 新規 | B1033 | 530 | 自動機械法_MEK－7220 セルタックE | 2024-03-01
1450 | 新規 | B1033 | 531 | 自動機械法_MEK－7300 セルタックES | 2024-03-01
1451 | 新規 | B1033 | 532 | 自動機械法_MEK－8222 セルタックF | 2024-03-01
1452 | 新規 | B1033 | 533 | 自動機械法_MEK－9100 セルタックG | 2024-03-01
1453 | 新規 | B1033 | 534 | 自動機械法_コールターHMX | 2024-03-01
1454 | 新規 | B1033 | 535 | 自動機械法_コールターLH 500 | 2024-03-01
1455 | 新規 | B1033 | 536 | 自動機械法_コールターLH 700シリーズ | 2024-03-01
1456 | 新規 | B1033 | 537 | 自動機械法_コールターLH 780 | 2024-03-01
1457 | 新規 | B1033 | 538 | 自動機械法_ユニセル DXH 600 | 2024-03-01
1458 | 新規 | B1033 | 539 | 自動機械法_ユニセル DXH 800 | 2024-03-01
1459 | 新規 | B1033 | 540 | 自動機械法_UNICEL DXH600 コールターセルラーアナリシスシステム | 2024-03-01
1460 | 新規 | B1033 | 541 | 自動機械法_UNICEL DXHシリーズ コールターセルラーアナリシスシステム | 2024-03-01
1461 | 新規 | B1033 | 542 | 自動機械法_ペントラ80 LC－5501J | 2024-03-01
1462 | 新規 | B1033 | 543 | 自動血球計数装置 PENTRA XL80 | 2024-03-01
1463 | 新規 | B1033 | 544 | 自動血球計数装置 PENTRA XLR | 2024-03-01
1464 | 新規 | B1033 | 545 | 自動血球計数装置 LC－5000 | 2024-03-01
1465 | 新規 | B1033 | 547 | 自動血球計数装置 MICROSEMI LC－660 | 2024-03-01
1466 | 新規 | B1033 | 548 | 自動血球計数装置 MICROSEMI LC－661 | 2024-03-01
1467 | 新規 | B1033 | 549 | 自動血球計数装置 MICROSEMI LC－710 | 2024-03-01
1468 | 新規 | B1033 | 550 | 自動機械法_血球計数装置MYTHIC 18（J） | 2024-03-01
1469 | 新規 | B1033 | 551 | 自動機械法_血球計数装置MYTHIC 22CT（J） | 2024-03-01
1470 | 新規 | B1033 | 552 | 自動機械法_血球計数装置MYTHIC 220T（J） | 2024-03-01
1471 | 新規 | B1033 | 553 | 自動機械法_コバス M511 | 2024-03-01
1472 | 新規 | B1033 | 554 | 自動血球計数装置 スポットケムCL SB－1420 | 2024-03-01
1473 | 新規 | B1033 | 555 | 自動血球計数装置 スポットケムCL SB－1430 | 2024-03-01
1474 | 新規 | B1033 | 556 | 自動血球計数装置 スポットケムCL SB－1440 | 2024-03-01
1475 | 新規 | B1033 | 557 | 自動血球計数装置 CRP測定装置 LC－178CRP | 2024-03-01
1476 | 新規 | B1033 | 558 | 自動血球計数装置 CRP測定装置 MICROSEMI LC－667CRP | 2024-03-01
1477 | 新規 | B1033 | 560 | 自動機械法_自動血球計数CRP測定装置 Microsemi LC-767CRP | 2024-03-01
1478 | 新規 | B1033 | 563 | 自動血球計数 CRP測定装置 YUMIZEN H630 CRP | 2024-03-01
1479 | 新規 | B1033 | 566 | 自動機械法_多項目自動血球分析装置 XR シリーズ | 2024-03-01
1480 | 新規 | B1034 | 501 | 自動機械法_セルダイン3200 | 2024-03-01
1481 | 新規 | B1034 | 502 | 自動機械法_セルダインサファイア | 2024-03-01
1482 | 新規 | B1034 | 503 | 自動機械法_セルダインルビー | 2024-03-01
1483 | 新規 | B1034 | 504 | 自動機械法_アドヴィア 120 | 2024-03-01
1484 | 新規 | B1034 | 505 | 自動機械法_アドヴィア 2120 | 2024-03-01
1485 | 新規 | B1034 | 506 | 自動機械法_アドヴィア 2120I | 2024-03-01
1486 | 新規 | B1034 | 508 | 自動機械法_アドヴィア 560 | 2024-03-01
1487 | 新規 | B1034 | 512 | 自動機械法_XE－2100 | 2024-03-01
1488 | 新規 | B1034 | 513 | 自動機械法_XE－2100C | 2024-03-01
1489 | 新規 | B1034 | 514 | 自動機械法_XE－2100D | 2024-03-01
1490 | 新規 | B1034 | 515 | 自動機械法_XE－2100DC | 2024-03-01
1491 | 新規 | B1034 | 516 | 自動機械法_XE－2100L | 2024-03-01
1492 | 新規 | B1034 | 517 | 自動機械法_XT－1800I | 2024-03-01
1493 | 新規 | B1034 | 518 | 自動機械法_XT－2000I | 2024-03-01
1494 | 新規 | B1034 | 519 | 自動機械法_XT－4000I | 2024-03-01
1495 | 新規 | B1034 | 522 | 自動機械法_XS シリーズ | 2024-03-01
1496 | 新規 | B1034 | 523 | 自動機械法_XN シリーズ | 2024-03-01
1497 | 新規 | B1034 | 524 | 自動機械法_XN－L シリーズ | 2024-03-01
1498 | 新規 | B1034 | 526 | 自動機械法_MEK－6300シリーズ セルタックα | 2024-03-01
1499 | 新規 | B1034 | 527 | 自動機械法_MEK－6400 セルタックα | 2024-03-01
1500 | 新規 | B1034 | 528 | 自動機械法_MEK－6420 セルタックα | 2024-03-01
1501 | 新規 | B1034 | 529 | 自動機械法_MEK－6500シリーズ セルタックα | 2024-03-01
1502 | 新規 | B1034 | 530 | 自動機械法_MEK－7220 セルタックE | 2024-03-01
1503 | 新規 | B1034 | 531 | 自動機械法_MEK－7300 セルタックES | 2024-03-01
1504 | 新規 | B1034 | 532 | 自動機械法_MEK－8222 セルタックF | 2024-03-01
1505 | 新規 | B1034 | 533 | 自動機械法_MEK－9100 セルタックG | 2024-03-01
1506 | 新規 | B1034 | 534 | 自動機械法_コールターHMX | 2024-03-01
1507 | 新規 | B1034 | 535 | 自動機械法_コールターLH 500 | 2024-03-01
1508 | 新規 | B1034 | 536 | 自動機械法_コールターLH 700シリーズ | 2024-03-01
1509 | 新規 | B1034 | 537 | 自動機械法_コールターLH 780 | 2024-03-01
1510 | 新規 | B1034 | 538 | 自動機械法_ユニセル DXH 600 | 2024-03-01
1511 | 新規 | B1034 | 539 | 自動機械法_ユニセル DXH 800 | 2024-03-01
1512 | 新規 | B1034 | 540 | 自動機械法_UNICEL DXH600 コールターセルラーアナリシスシステム | 2024-03-01
1513 | 新規 | B1034 | 541 | 自動機械法_UNICEL DXHシリーズ コールターセルラーアナリシスシステム | 2024-03-01
1514 | 新規 | B1034 | 542 | 自動機械法_ペントラ80 LC－5501J | 2024-03-01
1515 | 新規 | B1034 | 543 | 自動血球計数装置 PENTRA XL80 | 2024-03-01
1516 | 新規 | B1034 | 544 | 自動血球計数装置 PENTRA XLR | 2024-03-01
1517 | 新規 | B1034 | 545 | 自動血球計数装置 LC－5000 | 2024-03-01
1518 | 新規 | B1034 | 547 | 自動血球計数装置 MICROSEMI LC－660 | 2024-03-01
1519 | 新規 | B1034 | 548 | 自動血球計数装置 MICROSEMI LC－661 | 2024-03-01
1520 | 新規 | B1034 | 549 | 自動血球計数装置 MICROSEMI LC－710 | 2024-03-01
1521 | 新規 | B1034 | 550 | 自動機械法_血球計数装置MYTHIC 18（J） | 2024-03-01
1522 | 新規 | B1034 | 551 | 自動機械法_血球計数装置MYTHIC 22CT（J） | 2024-03-01
1523 | 新規 | B1034 | 552 | 自動機械法_血球計数装置MYTHIC 220T（J） | 2024-03-01
1524 | 新規 | B1034 | 553 | 自動機械法_コバス M511 | 2024-03-01
1525 | 新規 | B1034 | 554 | 自動血球計数装置 スポットケムCL SB－1420 | 2024-03-01
1526 | 新規 | B1034 | 555 | 自動血球計数装置 スポットケムCL SB－1430 | 2024-03-01
1527 | 新規 | B1034 | 556 | 自動血球計数装置 スポットケムCL SB－1440 | 2024-03-01
1528 | 新規 | B1034 | 557 | 自動血球計数装置 CRP測定装置 LC－178CRP | 2024-03-01
1529 | 新規 | B1034 | 558 | 自動血球計数装置 CRP測定装置 MICROSEMI LC－667CRP | 2024-03-01
1530 | 新規 | B1034 | 560 | 自動機械法_自動血球計数CRP測定装置 Microsemi LC-767CRP | 2024-03-01
1531 | 新規 | B1034 | 563 | 自動血球計数 CRP測定装置 YUMIZEN H630 CRP | 2024-03-01
1532 | 新規 | B1034 | 566 | 自動機械法_多項目自動血球分析装置 XR シリーズ | 2024-03-01
1533 | 新規 | B1035 | 501 | 自動機械法_セルダイン3200 | 2024-03-01
1534 | 新規 | B1035 | 502 | 自動機械法_セルダインサファイア | 2024-03-01
1535 | 新規 | B1035 | 503 | 自動機械法_セルダインルビー | 2024-03-01
1536 | 新規 | B1035 | 504 | 自動機械法_アドヴィア 120 | 2024-03-01
1537 | 新規 | B1035 | 505 | 自動機械法_アドヴィア 2120 | 2024-03-01
1538 | 新規 | B1035 | 506 | 自動機械法_アドヴィア 2120I | 2024-03-01
1539 | 新規 | B1035 | 508 | 自動機械法_アドヴィア 560 | 2024-03-01
1540 | 新規 | B1035 | 512 | 自動機械法_XE－2100 | 2024-03-01
1541 | 新規 | B1035 | 513 | 自動機械法_XE－2100C | 2024-03-01
1542 | 新規 | B1035 | 514 | 自動機械法_XE－2100D | 2024-03-01
1543 | 新規 | B1035 | 515 | 自動機械法_XE－2100DC | 2024-03-01
1544 | 新規 | B1035 | 516 | 自動機械法_XE－2100L | 2024-03-01
1545 | 新規 | B1035 | 517 | 自動機械法_XT－1800I | 2024-03-01
1546 | 新規 | B1035 | 518 | 自動機械法_XT－2000I | 2024-03-01
1547 | 新規 | B1035 | 519 | 自動機械法_XT－4000I | 2024-03-01
1548 | 新規 | B1035 | 522 | 自動機械法_XS シリーズ | 2024-03-01
1549 | 新規 | B1035 | 523 | 自動機械法_XN シリーズ | 2024-03-01
1550 | 新規 | B1035 | 524 | 自動機械法_XN－L シリーズ | 2024-03-01
1551 | 新規 | B1035 | 526 | 自動機械法_MEK－6300シリーズ セルタックα | 2024-03-01
1552 | 新規 | B1035 | 527 | 自動機械法_MEK－6400 セルタックα | 2024-03-01
1553 | 新規 | B1035 | 528 | 自動機械法_MEK－6420 セルタックα | 2024-03-01
1554 | 新規 | B1035 | 529 | 自動機械法_MEK－6500シリーズ セルタックα | 2024-03-01
1555 | 新規 | B1035 | 530 | 自動機械法_MEK－7220 セルタックE | 2024-03-01
1556 | 新規 | B1035 | 531 | 自動機械法_MEK－7300 セルタックES | 2024-03-01
1557 | 新規 | B1035 | 532 | 自動機械法_MEK－8222 セルタックF | 2024-03-01
1558 | 新規 | B1035 | 533 | 自動機械法_MEK－9100 セルタックG | 2024-03-01
1559 | 新規 | B1035 | 534 | 自動機械法_コールターHMX | 2024-03-01
1560 | 新規 | B1035 | 535 | 自動機械法_コールターLH 500 | 2024-03-01
1561 | 新規 | B1035 | 536 | 自動機械法_コールターLH 700シリーズ | 2024-03-01
1562 | 新規 | B1035 | 537 | 自動機械法_コールターLH 780 | 2024-03-01
1563 | 新規 | B1035 | 538 | 自動機械法_ユニセル DXH 600 | 2024-03-01
1564 | 新規 | B1035 | 539 | 自動機械法_ユニセル DXH 800 | 2024-03-01
1565 | 新規 | B1035 | 540 | 自動機械法_UNICEL DXH600 コールターセルラーアナリシスシステム | 2024-03-01
1566 | 新規 | B1035 | 541 | 自動機械法_UNICEL DXHシリーズ コールターセルラーアナリシスシステム | 2024-03-01
1567 | 新規 | B1035 | 542 | 自動機械法_ペントラ80 LC－5501J | 2024-03-01
1568 | 新規 | B1035 | 543 | 自動血球計数装置 PENTRA XL80 | 2024-03-01
1569 | 新規 | B1035 | 544 | 自動血球計数装置 PENTRA XLR | 2024-03-01
1570 | 新規 | B1035 | 545 | 自動血球計数装置 LC－5000 | 2024-03-01
1571 | 新規 | B1035 | 547 | 自動血球計数装置 MICROSEMI LC－660 | 2024-03-01
1572 | 新規 | B1035 | 548 | 自動血球計数装置 MICROSEMI LC－661 | 2024-03-01
1573 | 新規 | B1035 | 549 | 自動血球計数装置 MICROSEMI LC－710 | 2024-03-01
1574 | 新規 | B1035 | 554 | 自動血球計数装置 スポットケムCL SB－1420 | 2024-03-01
1575 | 新規 | B1035 | 555 | 自動血球計数装置 スポットケムCL SB－1430 | 2024-03-01
1576 | 新規 | B1035 | 556 | 自動血球計数装置 スポットケムCL SB－1440 | 2024-03-01
1577 | 新規 | B1035 | 557 | 自動血球計数装置 CRP測定装置 LC－178CRP | 2024-03-01
1578 | 新規 | B1035 | 558 | 自動血球計数装置 CRP測定装置 MICROSEMI LC－667CRP | 2024-03-01
1580 | 新規 | B1035 | 560 | 自動機械法_自動血球計数CRP測定装置 Microsemi LC-767CRP | 2024-03-01
1579 | 新規 | B1035 | 563 | 自動血球計数 CRP測定装置 YUMIZEN H630 CRP | 2024-03-01
1581 | 新規 | B1035 | 566 | 自動機械法_多項目自動血球分析装置 XR シリーズ | 2024-03-01
1582 | 新規 | B1036 | 501 | 自動機械法_セルダイン3200 | 2024-03-01
1583 | 新規 | B1036 | 502 | 自動機械法_セルダインサファイア | 2024-03-01
1584 | 新規 | B1036 | 503 | 自動機械法_セルダインルビー | 2024-03-01
1585 | 新規 | B1036 | 504 | 自動機械法_アドヴィア 120 | 2024-03-01
1586 | 新規 | B1036 | 505 | 自動機械法_アドヴィア 2120 | 2024-03-01
1587 | 新規 | B1036 | 506 | 自動機械法_アドヴィア 2120I | 2024-03-01
1588 | 新規 | B1036 | 508 | 自動機械法_アドヴィア 560 | 2024-03-01
1589 | 新規 | B1036 | 512 | 自動機械法_XE－2100 | 2024-03-01
1590 | 新規 | B1036 | 513 | 自動機械法_XE－2100C | 2024-03-01
1591 | 新規 | B1036 | 514 | 自動機械法_XE－2100D | 2024-03-01
1592 | 新規 | B1036 | 515 | 自動機械法_XE－2100DC | 2024-03-01
1593 | 新規 | B1036 | 516 | 自動機械法_XE－2100L | 2024-03-01
1594 | 新規 | B1036 | 517 | 自動機械法_XT－1800I | 2024-03-01
1595 | 新規 | B1036 | 518 | 自動機械法_XT－2000I | 2024-03-01
1596 | 新規 | B1036 | 519 | 自動機械法_XT－4000I | 2024-03-01
1597 | 新規 | B1036 | 522 | 自動機械法_XS シリーズ | 2024-03-01
1598 | 新規 | B1036 | 523 | 自動機械法_XN シリーズ | 2024-03-01
1599 | 新規 | B1036 | 524 | 自動機械法_XN－L シリーズ | 2024-03-01
1600 | 新規 | B1036 | 526 | 自動機械法_MEK－6300シリーズ セルタックα | 2024-03-01
1601 | 新規 | B1036 | 527 | 自動機械法_MEK－6400 セルタックα | 2024-03-01
1602 | 新規 | B1036 | 528 | 自動機械法_MEK－6420 セルタックα | 2024-03-01
1603 | 新規 | B1036 | 529 | 自動機械法_MEK－6500シリーズ セルタックα | 2024-03-01
1604 | 新規 | B1036 | 530 | 自動機械法_MEK－7220 セルタックE | 2024-03-01
1605 | 新規 | B1036 | 531 | 自動機械法_MEK－7300 セルタックES | 2024-03-01
1606 | 新規 | B1036 | 532 | 自動機械法_MEK－8222 セルタックF | 2024-03-01
1607 | 新規 | B1036 | 533 | 自動機械法_MEK－9100 セルタックG | 2024-03-01
1608 | 新規 | B1036 | 534 | 自動機械法_コールターHMX | 2024-03-01
1609 | 新規 | B1036 | 535 | 自動機械法_コールターLH 500 | 2024-03-01
1610 | 新規 | B1036 | 536 | 自動機械法_コールターLH 700シリーズ | 2024-03-01
1611 | 新規 | B1036 | 537 | 自動機械法_コールターLH 780 | 2024-03-01
1612 | 新規 | B1036 | 538 | 自動機械法_ユニセル DXH 600 | 2024-03-01
1613 | 新規 | B1036 | 539 | 自動機械法_ユニセル DXH 800 | 2024-03-01
1614 | 新規 | B1036 | 540 | 自動機械法_UNICEL DXH600 コールターセルラーアナリシスシステム | 2024-03-01
1615 | 新規 | B1036 | 541 | 自動機械法_UNICEL DXHシリーズ コールターセルラーアナリシスシステム | 2024-03-01
1616 | 新規 | B1036 | 542 | 自動機械法_ペントラ80 LC－5501J | 2024-03-01
1617 | 新規 | B1036 | 543 | 自動血球計数装置 PENTRA XL80 | 2024-03-01
1618 | 新規 | B1036 | 544 | 自動血球計数装置 PENTRA XLR | 2024-03-01
1619 | 新規 | B1036 | 545 | 自動血球計数装置 LC－5000 | 2024-03-01
1620 | 新規 | B1036 | 547 | 自動血球計数装置 MICROSEMI LC－660 | 2024-03-01
1621 | 新規 | B1036 | 548 | 自動血球計数装置 MICROSEMI LC－661 | 2024-03-01
1622 | 新規 | B1036 | 549 | 自動血球計数装置 MICROSEMI LC－710 | 2024-03-01
1623 | 新規 | B1036 | 554 | 自動血球計数装置 スポットケムCL SB－1420 | 2024-03-01
1624 | 新規 | B1036 | 555 | 自動血球計数装置 スポットケムCL SB－1430 | 2024-03-01
1625 | 新規 | B1036 | 556 | 自動血球計数装置 スポットケムCL SB－1440 | 2024-03-01
1626 | 新規 | B1036 | 557 | 自動血球計数装置 CRP測定装置 LC－178CRP | 2024-03-01
1627 | 新規 | B1036 | 558 | 自動血球計数装置 CRP測定装置 MICROSEMI LC－667CRP | 2024-03-01
1628 | 新規 | B1036 | 560 | 自動血球計数装置 CRP測定装置 MICROSEMI LC－767CRP | 2024-03-01
1629 | 新規 | B1036 | 563 | 自動血球計数 CRP測定装置 YUMIZEN H630 CRP | 2024-03-01
1630 | 新規 | B1036 | 566 | 自動機械法_多項目自動血球分析装置 XR シリーズ | 2024-03-01
1631 | 新規 | B1037 | 508 | 自動機械法_アドヴィア 560 | 2024-03-01
1632 | 新規 | B1037 | 512 | 自動機械法_XE－2100 | 2024-03-01
1633 | 新規 | B1037 | 513 | 自動機械法_XE－2100C | 2024-03-01
1634 | 新規 | B1037 | 514 | 自動機械法_XE－2100D | 2024-03-01
1635 | 新規 | B1037 | 515 | 自動機械法_XE－2100DC | 2024-03-01
1636 | 新規 | B1037 | 516 | 自動機械法_XE－2100L | 2024-03-01
1637 | 新規 | B1037 | 517 | 自動機械法_XT－1800I | 2024-03-01
1638 | 新規 | B1037 | 518 | 自動機械法_XT－2000I | 2024-03-01
1639 | 新規 | B1037 | 519 | 自動機械法_XT－4000I | 2024-03-01
1640 | 新規 | B1037 | 522 | 自動機械法_XS シリーズ | 2024-03-01
1641 | 新規 | B1037 | 523 | 自動機械法_XN シリーズ | 2024-03-01
1642 | 新規 | B1037 | 524 | 自動機械法_XN－L シリーズ | 2024-03-01
1643 | 新規 | B1037 | 533 | 自動機械法_MEK－9100 セルタックG | 2024-03-01
1644 | 新規 | B1037 | 563 | 自動血球計数 CRP測定装置 YUMIZEN H630 CRP | 2024-03-01
1645 | 新規 | B1037 | 566 | 自動機械法_多項目自動血球分析装置 XR シリーズ | 2024-03-01
1646 | 新規 | B1038 | 501 | 自動機械法_セルダイン3200 | 2024-03-01
1647 | 新規 | B1038 | 566 | 自動機械法_多項目自動血球分析装置 XR シリーズ | 2024-03-01
1648 | 新規 | B1049 | 566 | 自動機械法_多項目自動血球分析装置 XR シリーズ | 2024-03-01
1649 | 新規 | B1050 | 566 | 自動機械法_多項目自動血球分析装置 XR シリーズ | 2024-03-01
1650 | 新規 | B1051 | 566 | 自動機械法_多項目自動血球分析装置 XR シリーズ | 2024-03-01
1651 | 新規 | B2003 | 008 | 凝固時間測定_プラテリンLS Ⅱ MDA | 2024-03-01
1652 | 新規 | B2019 | 035 | ラテックス凝集比濁法_ファクトクイック Dダイマー | 2024-03-01
1653 | 新規 | B2047 | 006 | 合成基質法_レボヘム FVIII 合成基質 | 2024-03-01
1654 | 新規 | B2057 | 002 | ラテックス凝集比濁法_STA ライアテスト VWF「FR」 | 2024-03-01
1655 | 新規 | B2057 | 003 | ラテックス凝集比濁法_VWF AG試薬 | 2024-03-01
1656 | 新規 | B2057 | 004 | ラテックス凝集比濁法_ヒーモスアイエル フォンヴィレブランド | 2024-03-01
1657 | 新規 | B2058 | 901 | ベセスダ法 | 2024-03-01
1658 | 新規 | C1002 | 045 | 可視吸光光度法_TＰ－II「生研」 | 2024-03-01
1659 | 新規 | C1002 | 046 | ドライケミストリー法_ビトロス XTスライドALB-TP | 2024-03-01
1660 | 新規 | C1003 | 070 | ドライケミストリー法（BCP改良法）_富士ドライケムスライド ALB－P（BCP） | 2024-03-01
1661 | 新規 | C2028 | 031 | JSCC対応法_シカフィット－Z CHE J | 2024-03-01
1662 | 新規 | C2042 | 001 | 可視吸光光度法(JSCC標準化対応法以外)_ネスコート VL AMY-CP | 2024-03-01
1663 | 新規 | C2042 | 059 | JSCC対応法_シカフィット-Z AMY-G7 | 2024-03-01
1664 | 新規 | C2090 | 041 | ラテックス凝集比濁法_ペプシノーゲンI - エフ | 2024-03-01
1665 | 新規 | C2090 | 042 | ラテックス凝集比濁法_メジャー ペプシノゲンⅠ | 2024-03-01
1666 | 新規 | C2091 | 001 | 化学・生物発光イムノアッセイ(CLEIA)_スフィアライト ペプシノゲンⅡ（FP） | 2024-03-01
1667 | 新規 | C2091 | 002 | 化学・生物発光イムノアッセイ(CLEIA)_スフィアライト ペプシノゲンⅡ | 2024-03-01
1668 | 新規 | C2091 | 003 | 化学・生物発光イムノアッセイ(CLIA)_ペプシノゲンⅡ・アボット | 2024-03-01
1669 | 新規 | C2091 | 004 | 化学・生物発光イムノアッセイ(CLEIA)_ルミパルスプレスト ペプシノゲンⅡ | 2024-03-01
1670 | 新規 | C2091 | 005 | 化学・生物発光イムノアッセイ(CLEIA)_ルミパルス ペプシノゲンⅡ | 2024-03-01
1671 | 新規 | C2091 | 006 | エンザイムイムノアッセイ(EIA)_Eプレート’栄研’DISCペプシノゲンⅡ | 2024-03-01
1672 | 新規 | C2091 | 007 | 化学・生物発光イムノアッセイ(CLEIA)_HISCL PGⅡ試薬 | 2024-03-01
1673 | 新規 | C2091 | 008 | ラテックス凝集比濁法_LASAY オート ペプシノーゲンⅡ | 2024-03-01
1674 | 新規 | C2091 | 009 | ラテックス凝集比濁法_LTオートワコー ペプシノゲンII | 2024-03-01
1675 | 新規 | C2091 | 010 | ラテックス凝集比濁法_イノテックペプシノゲンII | 2024-03-01
1676 | 新規 | C2091 | 011 | ラテックス凝集比濁法_オート ペプシノーゲンII・BML-2G | 2024-03-01
1677 | 新規 | C2091 | 012 | ラテックス凝集比濁法_サイアス ラテックス PGII | 2024-03-01
1678 | 新規 | C2091 | 013 | ラテックス凝集比濁法_LZテスト‘栄研’ペプシノゲンII | 2024-03-01
1679 | 新規 | C2091 | 014 | ラテックス凝集比濁法_ペプシノーゲンII - エフ | 2024-03-01
1680 | 新規 | C2091 | 015 | ラテックス凝集比濁法_メジャー ペプシノゲンⅡ | 2024-03-01
1681 | 新規 | C2092 | 002 | 化学・生物発光イムノアッセイ(CLEIA)_スフィアライト ペプシノゲンⅠ/ペプシノゲンⅡ（FP） | 2024-03-01
1682 | 新規 | C2092 | 003 | 化学・生物発光イムノアッセイ(CLEIA)_スフィアライト ペプシノゲンⅠ/ペプシノゲンⅡ | 2024-03-01
1683 | 新規 | C2092 | 004 | 化学・生物発光イムノアッセイ(CLIA)_ペプシノーゲンⅠ/ペプシノゲンⅡ・アボット | 2024-03-01
1684 | 新規 | C2092 | 005 | 化学・生物発光イムノアッセイ(CLEIA)_ルミパルスプレスト ペプシノゲンⅠ/ペプシノゲンⅡ | 2024-03-01
1685 | 新規 | C2092 | 006 | 化学・生物発光イムノアッセイ(CLEIA)_ルミパルス ペプシノゲンⅠ/ペプシノゲンⅡ | 2024-03-01
1686 | 新規 | C2092 | 007 | エンザイムイムノアッセイ(EIA)_Eプレート’栄研’DISCペプシノゲンⅠ/ペプシノゲンⅡ | 2024-03-01
1687 | 新規 | C2092 | 008 | 化学・生物発光イムノアッセイ(CLEIA)_HISCL PGⅠ/PGⅡ試薬 | 2024-03-01
1688 | 新規 | C2092 | 009 | ラテックス凝集比濁法_LASAY オートペプシノーゲンⅠ/ ペプシノーゲンLL | 2024-03-01
1689 | 新規 | C2092 | 010 | ラテックス凝集比濁法_LTオートワコー ペプシノゲンⅠ/ペプシノゲンII | 2024-03-01
1690 | 新規 | C2092 | 011 | ラテックス凝集比濁法_イノテック ペプシノゲンⅠ/ペプシノゲンII | 2024-03-01
1691 | 新規 | C2092 | 012 | ラテックス凝集比濁法_オート ペプシノーゲンⅠ/ペプシノーゲンII・BML-2G | 2024-03-01
1692 | 新規 | C2092 | 013 | ラテックス凝集比濁法_サイアス ラテックス PGⅠ/PGⅡ | 2024-03-01
1693 | 新規 | C2092 | 014 | ラテックス凝集比濁法_LZテスト‘栄研’ペプシノゲンⅠ/ペプシノゲンII | 2024-03-01
1694 | 新規 | C2092 | 015 | ラテックス凝集比濁法_ペプシノーゲンI - エフ/ペプシノーゲンII - エフ | 2024-03-01
1695 | 新規 | C2092 | 016 | ラテックス凝集比濁法_メジャー ペプシノゲンⅠ/メジャー ペプシノゲンⅡ | 2024-03-01
1696 | 新規 | C2117 | 002 | 化学・生物発光イムノアッセイ(CLEIA)_スフィアライト ペプシノゲンⅠ/ペプシノゲンⅡ（FP） | 2024-03-01
1697 | 新規 | C2117 | 003 | 化学・生物発光イムノアッセイ(CLEIA)_スフィアライト ペプシノゲンⅠ/ペプシノゲンⅡ | 2024-03-01
1698 | 新規 | C2117 | 004 | 化学・生物発光イムノアッセイ(CLIA)_ペプシノゲンI/ペプシノゲンII・アボット | 2024-03-01
1699 | 新規 | C2117 | 005 | 化学・生物発光イムノアッセイ(CLEIA)_ルミパルスプレスト ペプシノゲンⅠ/ペプシノゲンⅡ | 2024-03-01
1700 | 新規 | C2117 | 006 | 化学・生物発光イムノアッセイ(CLEIA)_ルミパルス ペプシノゲンⅠ/ペプシノゲンⅡ | 2024-03-01
1701 | 新規 | C2117 | 007 | エンザイムイムノアッセイ(EIA)_Eプレート’栄研’DISCペプシノゲンⅠ/ペプシノゲンⅡ | 2024-03-01
1702 | 新規 | C2117 | 008 | 化学・生物発光イムノアッセイ(CLEIA)_HISCL PGⅠ/PGⅡ試薬 | 2024-03-01
1703 | 新規 | C2117 | 009 | ラテックス凝集比濁法_LASAY オートペプシノーゲンⅠ/ ペプシノーゲンLL | 2024-03-01
1704 | 新規 | C2117 | 010 | ラテックス凝集比濁法_LTオートワコー ペプシノゲンⅠ/ペプシノゲンII | 2024-03-01
1705 | 新規 | C2117 | 011 | ラテックス凝集比濁法_イノテック ペプシノゲンⅠ/ペプシノゲンII | 2024-03-01
1706 | 新規 | C2117 | 012 | ラテックス凝集比濁法_オート ペプシノーゲンⅠ/ペプシノーゲンII・BML-2G | 2024-03-01
1707 | 新規 | C2117 | 013 | ラテックス凝集比濁法_サイアス ラテックス PGⅠ/PGⅡ | 2024-03-01
1708 | 新規 | C2117 | 014 | ラテックス凝集比濁法_LZテスト‘栄研’ペプシノゲンⅠ/ペプシノゲンII | 2024-03-01
1709 | 新規 | C2117 | 015 | ラテックス凝集比濁法_ペプシノーゲンI - エフ/ペプシノーゲンII - エフ | 2024-03-01
1710 | 新規 | C2117 | 016 | ラテックス凝集比濁法_メジャー ペプシノゲンⅠ/メジャー ペプシノゲンⅡ | 2024-03-01
1711 | 新規 | C3002 | 063 | 反射測光法(レフラクトメトリー)_ビトロス XTスライドUREA-CREA | 2024-03-01
1712 | 新規 | C3002 | 093 | 可視吸光光度法_シカリキッド－S CRE Ⅱ | 2024-03-01
1713 | 新規 | C3005 | 059 | 反射測光法(レフラクトメトリー)_ビトロス XTスライドUREA-CREA | 2024-03-01
1714 | 新規 | C5001 | 007 | 可視吸光光度法_コバス試薬 LACT GEN．2 | 2024-03-01
1715 | 新規 | C5001 | 008 | 可視吸光光度法_アテリカCH 乳酸（LAC） | 2024-03-01
1716 | 新規 | C5001 | 501 | 電流測定_ラクテート・プロ | 2024-03-01
1717 | 新規 | C5001 | 502 | 電流測定_ラクテート・プロ2 | 2024-03-01
1718 | 新規 | C5008 | 901 | 測定試薬に因らない | 2024-03-01
1719 | 新規 | C5009 | 901 | 測定試薬に因らない | 2024-03-01
1720 | 新規 | C5010 | 901 | 測定試薬に因らない | 2024-03-01
1721 | 新規 | C5011 | 901 | 測定試薬に因らない | 2024-03-01
1722 | 新規 | C6005 | 051 | 自動分析用試薬ビアンコーレ－C リキッドT－CHOⅡ | 2024-03-01
1723 | 新規 | C7001 | 501 | その他の電気化学分析法_GEM プレミア 3000 | 2024-03-01
1724 | 新規 | C7001 | 502 | その他の電気化学分析法_GEM プレミア 3500 | 2024-03-01
1725 | 新規 | C7001 | 503 | その他の電気化学分析法_GEM プレミア 4000 | 2024-03-01
1726 | 新規 | C7001 | 504 | その他の電気化学分析法_血液ガスシステム ABL9 | 2024-03-01
1727 | 新規 | C7001 | 505 | その他の電気化学分析法_ABL80 FLEX システム | 2024-03-01
1728 | 新規 | C7001 | 506 | その他の電気化学分析法_ABL90 FLEX システム | 2024-03-01
1729 | 新規 | C7001 | 507 | その他の電気化学分析法_ABL90 FLEX PULS システム | 2024-03-01
1730 | 新規 | C7001 | 508 | その他の電気化学分析法_ABL500／600 シリーズ | 2024-03-01
1731 | 新規 | C7001 | 509 | その他の電気化学分析法_血液ガスシステム ABL700 シリーズ | 2024-03-01
1732 | 新規 | C7001 | 510 | その他の電気化学分析法_ABL800 FLEX システム | 2024-03-01
1733 | 新規 | C7001 | 511 | その他の電気化学分析法_コバス B 123 POCシステム | 2024-03-01
1734 | 新規 | C7001 | 512 | その他の電気化学分析法_コバス B 121 | 2024-03-01
1735 | 新規 | C7001 | 513 | その他の電気化学分析法_コバス B 221 | 2024-03-01
1736 | 新規 | C7001 | 514 | その他の電気化学分析法_スタットプロファイル フォックス | 2024-03-01
1737 | 新規 | C7001 | 515 | その他の電気化学分析法_スタットプロファイル フォックス シリーズ | 2024-03-01
1738 | 新規 | C7001 | 516 | その他の電気化学分析法_スタットプロファイル フォックス ウルトラ | 2024-03-01
1739 | 新規 | C7001 | 517 | その他の電気化学分析法_スタットプロファイル フォックス CCX | 2024-03-01
1740 | 新規 | C7001 | 518 | その他の電気化学分析法_全自動PH／血液ガス分析装置 GASTAT－603IE | 2024-03-01
1741 | 新規 | C7001 | 519 | その他の電気化学分析法_全自動PH／血液ガス分析装置 GASTAT－1800 シリーズ | 2024-03-01
1742 | 新規 | C7001 | 520 | その他の電気化学分析法_ラップトップ型 血液分析システム OPTI CCA | 2024-03-01
1743 | 新規 | C7001 | 521 | その他の電気化学分析法_ラップトップ型 血液分析システム OPTI CCA TS | 2024-03-01
1744 | 新規 | C7001 | 522 | その他の電気化学分析法_ラップトップ型 血液分析システム OPTI CCA－TS2 | 2024-03-01
1745 | 新規 | C7001 | 523 | その他の電気化学分析法_ラピッドラボ 348EX | 2024-03-01
1746 | 新規 | C7001 | 525 | その他の電気化学分析法_ラピッドラボ 1200シリーズ | 2024-03-01
1747 | 新規 | C7001 | 527 | その他の電気化学分析法_血液分析機 GASTAT－NAVI | 2024-03-01
1748 | 新規 | C7001 | 528 | その他の電気化学分析法_血液分析機 GASTAT－MINI | 2024-03-01
1749 | 新規 | C7001 | 529 | その他の電気化学分析法_i－STAT 1アナライザー | 2024-03-01
1750 | 新規 | C7001 | 533 | 電流測定_エポック測定カードC-PLUS | 2024-03-01
1751 | 新規 | C7001 | 534 | その他の電気化学分析法_エポック用測定カード | 2024-03-01
1752 | 新規 | C7001 | 535 | その他の電気化学分析法_アイ・スタット1 アナライザー | 2024-03-01
1753 | 新規 | C7001 | 536 | その他の電気化学分析法_アイ・スタット アナライザー 300F | 2024-03-01
1754 | 新規 | C7001 | 537 | その他の電気化学分析法_i－STAT カートリッジ G3＋I | 2024-03-01
1755 | 新規 | C7001 | 538 | その他の電気化学分析法_i－STAT カートリッジ EG6＋ | 2024-03-01
1756 | 新規 | C7001 | 539 | その他の電気化学分析法_i－STAT カートリッジ EG7＋ | 2024-03-01
1757 | 新規 | C7001 | 540 | その他の電気化学分析法_i－STAT カートリッジ 6＋ | 2024-03-01
1758 | 新規 | C7001 | 541 | その他の電気化学分析法_i-STATカートリッジ CG4+ | 2024-03-01
1759 | 新規 | C7001 | 542 | その他の電気化学分析法_i-STATカートリッジ CG8+ | 2024-03-01
1760 | 新規 | C7001 | 543 | その他の電気化学分析法_i-STATカートリッジ CG8+ | 2024-03-01
1761 | 新規 | C7001 | 544 | その他の電気化学分析法_i-STATカートリッジ EC4+ | 2024-03-01
1762 | 新規 | C7001 | 545 | その他の電気化学分析法_i-STATカートリッジ EC4+ | 2024-03-01
1763 | 新規 | C7005 | 026 | 紫外吸光光度法(UV法)_Lタイプワコー MG・N | 2024-03-01
1764 | 新規 | C7008 | 040 | 紫外吸光光度法(UV法)_ピュアオートS IP | 2024-03-01
1765 | 新規 | E1011 | 022 | 化学・生物発光イムノアッセイ(CLIA)_ケミルミ IGE | 2024-03-01
1766 | 新規 | E1011 | 023 | ラテックス凝集比濁法_N‐アッセイ LA IGE‐S ニットーボー | 2024-03-01
1767 | 新規 | E1011 | 024 | 化学・生物発光イムノアッセイ(CLEIA)_AIA－パックCL IGE | 2024-03-01
1768 | 新規 | H1012 | 015 | 化学・生物発光イムノアッセイ(CLIA)_FSH・アボット | 2024-03-01
1769 | 新規 | H2001 | 013 | 化学・生物発光イムノアッセイ(CLIA)_T3・アボット | 2024-03-01
1770 | 新規 | H2001 | 014 | 化学・生物発光イムノアッセイ(CLIA)_TT3・アボット | 2024-03-01
1771 | 新規 | H2005 | 014 | 化学・生物発光イムノアッセイ(CLIA)_TT4・アボット | 2024-03-01
1772 | 新規 | H2005 | 015 | 化学・生物発光イムノアッセイ(CLIA)_T4・アボット | 2024-03-01
1773 | 新規 | H6016 | 043 | 化学・生物発光イムノアッセイ(CLEIA)_アキュラシード HCG | 2024-03-01
1774 | 新規 | H6016 | 044 | イムノクロマトグラフィ法_クリアブルー | 2024-03-01
1775 | 新規 | H6019 | 009 | 化学・生物発光イムノアッセイ(CLIA)_βHCG・アボット | 2024-03-01
1776 | 新規 | H7005 | 012 | 化学・生物発光イムノアッセイ(CLEIA)_ビトロス C-ペプチド | 2024-03-01
1777 | 新規 | H8039 | 017 | イムノクロマトグラフィ法_ラピッドチップ BNP－Ⅱ | 2024-03-01
1778 | 新規 | L3003 | 501 | 電流測定_フリースタイルプレシジョンネオ/プレシジョン エクシード | 2024-03-01
1779 | 新規 | V1028 | 002 | 可視吸光光度法_エンドスペーシーES-50Mセット | 2024-03-01
1780 | 新規 | V1028 | 003 | 可視吸光光度法_トキシカラーLS-50Mセット | 2024-03-01
1781 | 新規 | V2168 | 023 | 化学・生物発光イムノアッセイ(CLEIA)_アキュラシード HCV［II］ | 2024-03-01
1782 | 新規 | V2171 | 004 | 化学・生物発光イムノアッセイ(ECLIA)_エクルーシス試薬 HCⅤ DUO | 2024-03-01
1783 | 新規 | V2217 | 061 | イムノクロマトグラフィ法_Ⅴトラスト SARS-COV-2＋FLU AG | 2024-03-01
1784 | 新規 | V2217 | 078 | イムノクロマトグラフィ法_PANBIO COVID－19／FLU A＆B ラピッドパネル | 2024-03-01
1785 | 新規 | V2217 | 079 | イムノクロマトグラフィ法_チェックMR－COV19＋FLU | 2024-03-01
1786 | 新規 | V2221 | 061 | イムノクロマトグラフィ法_Ⅴトラスト SARS-COV-2＋FLU AG | 2024-03-01
1787 | 新規 | V2221 | 078 | イムノクロマトグラフィ法_PANBIO COVID－19／FLU A＆B ラピッドパネル | 2024-03-01
1788 | 新規 | V2221 | 079 | イムノクロマトグラフィ法_チェックMR－COV19＋FLU | 2024-03-01
1789 | 新規 | V2340 | 051 | リアルタイムRT-PCR法_コバス SARS－COV－2 DUO | 2024-03-01
1790 | 新規 | V2341 | 084 | イムノクロマトグラフィ法_ⅤトラストSARS-COV-2＋FLU AG | 2024-03-01
1791 | 新規 | V2341 | 085 | イムノクロマトグラフィ法_INDICAID COVID－19抗原テスト | 2024-03-01
1792 | 新規 | V2341 | 086 | イムノクロマトグラフィ法_PANBIO COVID－19／FLU A＆B ラピッドパネル | 2024-03-01
1793 | 新規 | V2341 | 087 | イムノクロマトグラフィ法_チェックMR－COV19＋FLU | 2024-03-01
1794 | 変更 | C2090 | 001 | 化学・生物発光イムノアッセイ（ＣＬＥＩＡ）_スフィアライト ペプシノゲンⅠ（ＦＰ） | 2024-03-01
1795 | 変更 | C2090 | 002 | 化学・生物発光イムノアッセイ（ＣＬＥＩＡ）_スフィアライト ペプシノゲンⅠ | 2024-03-01
1796 | 変更 | C2090 | 003 | 化学・生物発光イムノアッセイ（ＣＬＩＡ）_ペプシノゲンⅠ・アボット | 2024-03-01
1797 | 変更 | C2090 | 004 | 化学・生物発光イムノアッセイ（ＣＬＥＩＡ）_ルミパルスプレスト ペプシノゲンⅠ | 2024-03-01
1798 | 変更 | C2090 | 005 | 化学・生物発光イムノアッセイ（ＣＬＥＩＡ）_ルミパルス ペプシノゲンⅠ | 2024-03-01
1799 | 変更 | C2090 | 006 | エンザイムイムノアッセイ(EIA)_Ｅプレート‘栄研’ＤⅠｓｃペプシノゲンⅠ | 2024-03-01
1800 | 変更 | C2090 | 007 | 化学・生物発光イムノアッセイ（ＣＬＥＩＡ）_HISCL PGⅠ試薬 | 2024-03-01
1801 | 変更 | C2090 | 008 | ラテックス凝集比濁法_LASAY オート ペプシノーゲンⅠ | 2024-03-01
1802 | 変更 | C2090 | 009 | ラテックス凝集比濁法_LTオートワコー ペプシノゲンⅠ | 2024-03-01
1803 | 変更 | C2090 | 010 | ラテックス凝集比濁法_イノテックペプシノゲンⅠ | 2024-03-01
1804 | 変更 | C2090 | 011 | ラテックス凝集比濁法_オート ペプシノーゲンⅠ・BML-2G | 2024-03-01
1805 | 変更 | C2090 | 012 | ラテックス凝集比濁法_サイアス ラテックス PGⅠ | 2024-03-01
1806 | 変更 | C2090 | 013 | ラテックス凝集比濁法_ＬＺテスト‘栄研’ペプシノゲンⅠ | 2024-03-01
1807 | 新規 | B1009 | 566 | 自動機械法_多項目自動血球分析装置 XR シリーズ | 2024-04-01
1808 | 新規 | B1052 | 566 | 自動機械法_多項目自動血球分析装置 XR シリーズ | 2024-04-01
1809 | 新規 | B1053 | 566 | 自動機械法_多項目自動血球分析装置 XR シリーズ | 2024-04-01
1810 | 新規 | B1054 | 566 | 自動機械法_多項目自動血球分析装置 XR シリーズ | 2024-04-01
1811 | 新規 | B1055 | 566 | 自動機械法_多項目自動血球分析装置 XR シリーズ | 2024-04-01
1812 | 新規 | B1056 | 566 | 自動機械法_多項目自動血球分析装置 XR シリーズ | 2024-04-01
1813 | 新規 | C1003 | 071 | ドライケミストリー法_スポットケムII アルブミン２（ＢＣＰ） | 2024-04-01
1814 | 新規 | C5001 | 010 | 可視吸光光度法_アテリカCH 乳酸III（Lac） | 2024-04-01
1815 | 新規 | E3058 | 022 | ラテックス凝集比濁法_ナノピア ＰＣＴ－Ａ | 2024-04-01
1816 | 新規 | E3058 | 023 | ラテックス凝集比濁法_ＬＡＴＥＣＬＥ ＰＣＴ試薬 | 2024-04-01
1817 | 新規 | H8040 | 021 | 化学・生物発光イムノアッセイ(CLEIA)_アキュラシード NT-proBNP［Ⅱ］ | 2024-04-01
1818 | 新規 | V2217 | 080 | イムノクロマトグラフィ法_ＲＴテスト イムノクロマト−ＳＡＲＳ−ＣｏＶ−２／ＦｌｕＡ＋Ｂ | 2024-04-01
1819 | 新規 | V2221 | 080 | イムノクロマトグラフィ法_ＲＴテスト イムノクロマト−ＳＡＲＳ−ＣｏＶ−２／ＦｌｕＡ＋Ｂ | 2024-04-01
1820 | 新規 | V2341 | 088 | イムノクロマトグラフィ法_イムノエースSARS-CoV-2 III | 2024-04-01
1821 | 新規 | V2341 | 089 | イムノクロマトグラフィ法_ＲＴテスト イムノクロマト−ＳＡＲＳ−ＣｏＶ−２／ＦｌｕＡ＋Ｂ | 2024-04-01
1822 | 新規 | H1012 | 019 | 化学・生物発光イムノアッセイ(CLEIA)_HISCL FSH 試薬 | 2024-05-01
1823 | 新規 | H8040 | 022 | 蛍光免疫測定法_ルミラ・NT-proBNPテストストリップ | 2024-05-01
1824 | 新規 | V2341 | 091 | イムノクロマトグラフィ法_ＳＡＲＳ－ＣｏＶ－２ ラピッド抗原テストⅡ | 2024-05-01
1825 | 新規 | C1002 | 067 | アテリカCH TPⅡ | 2024-06-01
1826 | 新規 | H8040 | 023 | ミュータスワコー NT-proBNP・i50 | 2024-06-01
1827 | 新規 | C2012 | 067 | 紫外吸光光度法(IFCC対応法) | 2024-07-01
1828 | 新規 | E7025 | 008 | 化学・生物発光イムノアッセイ(CLEIA) | 2024-07-01
1829 | 変更 | C3003 | 009 | ラテックス凝集比濁法_バナリスト CysC | 2024-07-01 | (変更前)ラテックス凝集比濁法_バナリストエースシスタチンＣ
1830 | 新規 | C2006 | 002 | アガロースゲル電気泳動_クイックジェル CK試薬 | 2024-08-01
1831 | 新規 | C7006 | 054 | 可視吸光光度法_N－アッセイ L Ca-T ニットーボー | 2024-08-01
1832 | 新規 | V2011 | 002 | 免疫比朧法(ネフェロメトリー)_ランリームHBSAB | 2024-08-01
1833 | 新規 | V2011 | 003 | エンザイムイムノアッセイ(EIA)_エンザイグノストANTI－HBSⅡ | 2024-08-01
1834 | 新規 | V2011 | 004 | 化学・生物発光イムノアッセイ(CLIA)_オーサブ・アボット | 2024-08-01
1835 | 新規 | V2011 | 005 | 化学・生物発光イムノアッセイ(CLIA)_ケミルミ HBS抗体Ⅱ | 2024-08-01
1836 | 新規 | V2011 | 007 | エンザイムイムノアッセイ(EIA)_Eテスト「TOSOH」Ⅱ （HBSAB） | 2024-08-01
1837 | 新規 | V2011 | 008 | エンザイムイムノアッセイ(EIA)_エルジア・F－HBS抗体 | 2024-08-01
1838 | 新規 | V2011 | 010 | 化学・生物発光イムノアッセイ(CLEIA)_ルミパルスプレスト HBSAB－N | 2024-08-01
1839 | 新規 | V2011 | 011 | 化学・生物発光イムノアッセイ(CLEIA)_ルミパルス HBSAB－N | 2024-08-01
1840 | 新規 | V2011 | 012 | 化学・生物発光イムノアッセイ(CLEIA)_HISCL HBSAB試薬 | 2024-08-01
1841 | 新規 | V2011 | 013 | 化学・生物発光イムノアッセイ(CLEIA)_ステイシア CLEIA HBS抗体 | 2024-08-01
1842 | 新規 | V2011 | 014 | 化学・生物発光イムノアッセイ(CLEIA)_スフィアライト HBS抗体 | 2024-08-01
1843 | 新規 | V2011 | 015 | 化学・生物発光イムノアッセイ(CLEIA)_ビトロス HBS抗体Ⅱ | 2024-08-01
1844 | 新規 | V2011 | 016 | 化学・生物発光イムノアッセイ（ＥＣＬＩＡ）_エクルーシス試薬 ANTI－HBS Ⅱ | 2024-08-01
1845 | 新規 | V2011 | 018 | 変更前_化学・生物発光イムノアッセイ(CLEIA)_ルミパルスII HBSAB | 2024-08-01
1846 | 新規 | V2011 | 020 | 化学・生物発光イムノアッセイ(CLEIA)_アキュラシード HBS抗体 | 2024-08-01
1847 | 新規 | V2011 | 021 | 受身赤血球凝集反応(PHA法)_マイセルⅡANTI－HBS | 2024-08-01
1848 | 新規 | V2011 | 022 | イムノクロマトグラフィ法_クイックチェイサーHBSAB | 2024-08-01
1849 | 新規 | V2011 | 023 | イムノクロマトグラフィ法_エスプラインHBSAB－N | 2024-08-01
1850 | 新規 | V2011 | 024 | 化学・生物発光イムノアッセイ(CLEIA)_ルミパルスプレスト HBSAB－Ⅲ | 2024-08-01
1851 | 新規 | V2011 | 025 | 化学・生物発光イムノアッセイ(CLEIA)_AIA－パックCL HBSAB | 2024-08-01
1852 | 新規 | A1061 | 512 | 画像解析法_オーション アイ AI-4510 | 2024-09-01
1853 | 新規 | A1060 | 501 | 画像解析法_オーション アイ AI-4510 | 2024-09-01
1854 | 新規 | C8012 | 030 | 可視吸光光度法_アテリカCH D-BIL | 2024-09-01
1855 | 新規 | H2006 | 030 | 化学・生物発光イムノアッセイ(CLEIA)_ＡＩＡ−パックＣＬ ＦＴ４ＩＩ | 2024-09-01
1856 | 新規 | V2007 | 007 | リアルタイムPCR法_エリートＭＧＢ ＨＢＶ ＰＣＲ測定キット | 2024-09-01
1857 | 新規 | V2184 | 006 | リアルタイムRT-PCR法_エリートＭＧＢ ＨＣＶ ＰＣＲ測定キット | 2024-09-01
1858 | 新規 | A1020 | 034 | ラテックス凝集比濁法_アイギアプロ ACR（K） | 2024-10-02
1859 | 新規 | A1020 | 035 | ラテックス凝集比濁法_アイギアプロ ACR（S） | 2024-10-02
1860 | 新規 | A1020 | 036 | 化学発色法_オーションスクリーン マイクロアルブミン/クレアチニン(目視判定) | 2024-10-02
1861 | 新規 | A1020 | 037 | 化学発色法(機械読み取り)_オーションスクリーン マイクロアルブミン/クレアチニン(機器判定) | 2024-10-02
1862 | 新規 | A1020 | 038 | 化学発色法(機械読み取り)_クリニテック ミクロアルブ・クレアチニンテスト(機器判定） | 2024-10-02
1863 | 新規 | A1020 | 039 | 化学発色法_U-テストビジュアル 尿中アルブミン・クレアチニン測定用(目視判定) | 2024-10-02
1864 | 新規 | A1060 | 501 | 画像解析法_オーション アイ AI-4510 | 2024-10-02
1865 | 新規 | A1061 | 512 | 画像解析法_オーション アイ AI-4510 | 2024-10-02
1866 | 新規 | B2049 | 002 | 凝固時間測定_トロンボチェック FACTORⅩ | 2024-10-02
1867 | 新規 | B2049 | 003 | 凝固時間測定_GK血液凝固因子測定試薬 第Ⅹ因子欠乏ヒト血漿 | 2024-10-02
1868 | 新規 | B2049 | 004 | 凝固時間測定_ヒーモスアイエル ファクターⅩ | 2024-10-02
1869 | 新規 | B2049 | 005 | 凝固時間測定_トロンボチェック血液凝固第X因子定量キット | 2024-10-02
1870 | 新規 | B2049 | 006 | 凝固時間測定_コバス T システム 第X因子 | 2024-10-02
1871 | 新規 | B3001 | 502 | 高速液体クラマトグラフィー(HPLC)_アダムス A1C HA－8180V | 2024-10-02
1872 | 新規 | B3001 | 503 | 高速液体クラマトグラフィー(HPLC)_アダムス A1C ライト HA－8380V | 2024-10-02
1873 | 新規 | B3001 | 504 | 高速液体クラマトグラフィー(HPLC)_アダムス A1C HA－8180 | 2024-10-02
1874 | 新規 | B3001 | 505 | 高速液体クラマトグラフィー(HPLC)_アダムス A1C HA－8180T | 2024-10-02
1875 | 新規 | B3001 | 506 | 高速液体クラマトグラフィー(HPLC)_アダムス A1C HA－8181 | 2024-10-02
1876 | 新規 | B3001 | 507 | 高速液体クラマトグラフィー(HPLC)_アダムス A1C HA－8170 | 2024-10-02
1877 | 新規 | B3001 | 508 | 高速液体クラマトグラフィー(HPLC)_アダムス A1C HA－8190V | 2024-10-02
1878 | 新規 | B3001 | 509 | 高速液体クラマトグラフィー(HPLC)_アダムス ハイブリッド AH－8280 | 2024-10-02
1879 | 新規 | B3001 | 510 | 高速液体クラマトグラフィー(HPLC)_アダムス ハイブリッド AH－8290 | 2024-10-02
1880 | 新規 | B3001 | 511 | 高速液体クラマトグラフィー(HPLC)_アダムス A1C ライト HA－8380 | 2024-10-02
1881 | 新規 | B3001 | 515 | 高速液体クラマトグラフィー(HPLC)_東ソー自動グリコヘモグロビン分析計 HLC－723 GX | 2024-10-02
1882 | 新規 | B3001 | 516 | 高速液体クラマトグラフィー(HPLC)_東ソー自動グリコヘモグロビン分析計 HLC－723 G11 | 2024-10-02
1883 | 新規 | B3001 | 517 | 高速液体クラマトグラフィー(HPLC)_東ソー自動グリコヘモグロビン分析計 HLC－723 G7 | 2024-10-02
1884 | 新規 | B3001 | 518 | 高速液体クラマトグラフィー(HPLC)_東ソー自動グリコヘモグロビン分析計 HLC－723 G8 | 2024-10-02
1885 | 新規 | B3001 | 519 | 高速液体クラマトグラフィー(HPLC)_東ソー自動グリコヘモグロビン分析計 HLC－723 G9 | 2024-10-02
1886 | 新規 | B3006 | 507 | 高速液体クラマトグラフィー(HPLC)_アダムス A1C HA－8170 | 2024-10-02
1887 | 新規 | B3006 | 517 | 高速液体クラマトグラフィー(HPLC)_東ソー自動グリコヘモグロビン分析計 HLC－723 G7 | 2024-10-02
1888 | 新規 | B3006 | 518 | 高速液体クラマトグラフィー(HPLC)_東ソー自動グリコヘモグロビン分析計 HLC－723 G8 | 2024-10-02
1889 | 新規 | B3006 | 519 | 高速液体クラマトグラフィー(HPLC)_東ソー自動グリコヘモグロビン分析計 HLC－723 G9 | 2024-10-02
1890 | 新規 | B3009 | 502 | 高速液体クラマトグラフィー(HPLC)_アダムス A1C HA－8180V | 2024-10-02
1891 | 新規 | B3009 | 503 | 高速液体クラマトグラフィー(HPLC)_アダムス A1C ライト HA－8380V | 2024-10-02
1892 | 新規 | B3009 | 504 | 高速液体クラマトグラフィー(HPLC)_アダムス A1C HA－8180 | 2024-10-02
1893 | 新規 | B3009 | 505 | 高速液体クラマトグラフィー(HPLC)_アダムス A1C HA－8180T | 2024-10-02
1894 | 新規 | B3009 | 506 | 高速液体クラマトグラフィー(HPLC)_アダムス A1C HA－8181 | 2024-10-02
1895 | 新規 | B3009 | 507 | 高速液体クラマトグラフィー(HPLC)_アダムス A1C HA－8170 | 2024-10-02
1896 | 新規 | B3009 | 508 | 高速液体クラマトグラフィー(HPLC)_アダムス A1C HA－8190V | 2024-10-02
1897 | 新規 | B3009 | 509 | 高速液体クラマトグラフィー(HPLC)_アダムス ハイブリッド AH－8280 | 2024-10-02
1898 | 新規 | B3009 | 510 | 高速液体クラマトグラフィー(HPLC)_アダムス ハイブリッド AH－8290 | 2024-10-02
1899 | 新規 | B3009 | 511 | 高速液体クラマトグラフィー(HPLC)_アダムス A1C ライト HA－8380 | 2024-10-02
1900 | 新規 | B3009 | 515 | 高速液体クラマトグラフィー(HPLC)_東ソー自動グリコヘモグロビン分析計 HLC－723 GX | 2024-10-02
1901 | 新規 | B3009 | 516 | 高速液体クラマトグラフィー(HPLC)_東ソー自動グリコヘモグロビン分析計 HLC－723 G11 | 2024-10-02
1902 | 新規 | B3009 | 517 | 高速液体クラマトグラフィー(HPLC)_東ソー自動グリコヘモグロビン分析計 HLC－723 G7 | 2024-10-02
1903 | 新規 | B3009 | 518 | 高速液体クラマトグラフィー(HPLC)_東ソー自動グリコヘモグロビン分析計 HLC－723 G8 | 2024-10-02
1904 | 新規 | B3009 | 519 | 高速液体クラマトグラフィー(HPLC)_東ソー自動グリコヘモグロビン分析計 HLC－723 G9 | 2024-10-02
1905 | 新規 | B3010 | 505 | 高速液体クラマトグラフィー(HPLC)_アダムス A1C HA－8180T | 2024-10-02
1906 | 新規 | C2013 | 001 | アガロースゲル電気泳動_タイタン ジェル S－LD 試薬 | 2024-10-02
1907 | 新規 | C2013 | 004 | アガロースゲル電気泳動_ネスコート LDH分画発色液ーN | 2024-10-02
1908 | 新規 | C2043 | 013 | アガロースゲル電気泳動_クイックジェル AMY試薬 | 2024-10-02
1909 | 新規 | C2045 | 002 | 可視吸光光度法(JSCC標準化対応法以外)_ネスコートVL P-AMYアイソザイム | 2024-10-02
1910 | 新規 | C2045 | 003 | 可視吸光光度法_エルシステム・P-AMY | 2024-10-02
1911 | 新規 | C2045 | 004 | 可視吸光光度法(JSCC標準化対応法以外)_N－アッセイ L P－AMY ニットーボー | 2024-10-02
1912 | 新規 | C2045 | 005 | 可視吸光光度法_シンクロンシステム P-アミラーゼ試薬 | 2024-10-02
1913 | 新規 | C2045 | 006 | 可視吸光光度法_N－アッセイ L P－AMY G7 ニットーボー | 2024-10-02
1914 | 新規 | C2045 | 007 | 可視吸光光度法_膵関連試薬シリーズ「RD」 | 2024-10-02
1915 | 新規 | C2045 | 008 | 可視吸光光度法_アキュラスオート P－AMY－IF | 2024-10-02
1916 | 新規 | C2045 | 009 | 可視吸光光度法_クイックオート ネオ P－AMY | 2024-10-02
1917 | 新規 | C2045 | 010 | 可視吸光光度法_「セロテック」AMISO－EL | 2024-10-02
1918 | 新規 | C2045 | 011 | 可視吸光光度法_「セロテック」AMISO－ML | 2024-10-02
1919 | 新規 | C2045 | 012 | 可視吸光光度法_「セロテック」AMISO－SL | 2024-10-02
1920 | 新規 | C2045 | 013 | 可視吸光光度法_アミラーゼアイソザイム測定用「セロテック」AMISO－CL | 2024-10-02
1921 | 新規 | C2045 | 014 | 可視吸光光度法_シカフィット P-AMY-G7 | 2024-10-02
1922 | 新規 | C2045 | 015 | 可視吸光光度法_シカリキッド-N P-AMY | 2024-10-02
1923 | 新規 | C2045 | 016 | 可視吸光光度法_シカリキッド P-AMY | 2024-10-02
1924 | 新規 | C2045 | 017 | 可視吸光光度法_免疫阻害法_デタミナーL P－AMY G2 | 2024-10-02
1925 | 新規 | C2045 | 018 | 可視吸光光度法_クオリジェント P－AMY－G2 | 2024-10-02
1926 | 新規 | C2045 | 019 | 可視吸光光度法_クオリジェント P－AMY－G7 | 2024-10-02
1927 | 新規 | C2045 | 020 | 可視吸光光度法_ピュアオートS P－AMY－G2 | 2024-10-02
1928 | 新規 | C2045 | 021 | 可視吸光光度法_ピュアオートS P－AMY－G7 | 2024-10-02
1929 | 新規 | C2045 | 022 | 可視吸光光度法(JSCC標準化対応法以外)_ダイヤカラー・P－AMYダイレクトL | 2024-10-02
1930 | 新規 | C2045 | 023 | 可視吸光光度法_Lタイプワコー P-AMY | 2024-10-02
1931 | 新規 | C2045 | 024 | 可視吸光光度法_Lタイプワコー P－AMY・IF | 2024-10-02
1932 | 新規 | C2045 | 025 | 免疫阻害法_アテリカ CH P－AMY | 2024-10-02
1933 | 新規 | C2045 | 027 | 可視吸光光度法_免疫阻害法_コバス試薬 Ｐ－ＡＭＹ | 2024-10-02
1934 | 新規 | C3002 | 096 | 化学発色法_オーションスクリーン マイクロアルブミン/クレアチニン(目視判定) | 2024-10-02
1935 | 新規 | C3002 | 097 | 化学発色法(機械読み取り)_オーションスクリーン マイクロアルブミン/クレアチニン(機器判定) | 2024-10-02
1936 | 新規 | C3002 | 098 | 化学発色法(機械読み取り)_クリニテック ミクロアルブ・クレアチニンテスト(機器判定） | 2024-10-02
1937 | 新規 | C3002 | 099 | 化学発色法_U-テストビジュアル 尿中アルブミン・クレアチニン測定用(目視判定) | 2024-10-02
1938 | 新規 | C3008 | 001 | 反射測光法(レフラクトメトリー)_ビトロス スライドAMON | 2024-10-02
1939 | 新規 | C3008 | 002 | 紫外吸光光度法(UV法)_フレックスカートリッジ アンモニア AMM | 2024-10-02
1940 | 新規 | C3008 | 003 | 紫外吸光光度法(UV法)_フレックスカートリッジ アンモニア AMM V | 2024-10-02
1941 | 新規 | C3008 | 005 | 紫外吸光光度法(UV法)_N－テスト L NH3 ニットーボー | 2024-10-02
1942 | 新規 | C3008 | 008 | 紫外吸光光度法(UV法)_シンクロンシステム アンモニア試薬 | 2024-10-02
1943 | 新規 | C3008 | 009 | 紫外吸光光度法(UV法)_コバス試薬 NH3L | 2024-10-02
1944 | 新規 | C3008 | 010 | 紫外吸光光度法(UV法)_「セロテック」アンモニア－L | 2024-10-02
1945 | 新規 | C3008 | 011 | 可視吸光光度法_シカリキッド NH3 | 2024-10-02
1946 | 新規 | C3008 | 012 | 反射測光法(レフラクトメトリー)_富士ドライケムスライド NH3－PII | 2024-10-02
1947 | 新規 | C3008 | 013 | 反射測光法(レフラクトメトリー)_アミチェック | 2024-10-02
1948 | 新規 | C3008 | 014 | 反射測光法(レフラクトメトリー)_富士ドライケムスライド NH3－WII | 2024-10-02
1949 | 新規 | C3008 | 015 | 可視吸光光度法_アンモニア-テストワコー | 2024-10-02
1950 | 新規 | C3008 | 016 | 紫外吸光光度法(UV法)_アテリカCH NH3（AMM） | 2024-10-02
1951 | 新規 | C3008 | 017 | 紫外吸光光度法(UV法)_コバス試薬 ＮＨ３Ｌ Gen.2 | 2024-10-02
1952 | 新規 | C3008 | 018 | 紫外吸光光度法(UV法)_メジャー アンモニア | 2024-10-02
1953 | 新規 | C4018 | 001 | 可視吸光光度法_デタミナーL 1，5－AG | 2024-10-02
1954 | 新規 | C4018 | 002 | 可視吸光光度法_ラナ1，5AGオート リキッド | 2024-10-02
1955 | 新規 | C8004 | 001 | 可視吸光光度法_エスパ・CU | 2024-10-02
1956 | 新規 | C8004 | 002 | 可視吸光光度法_クイックオート ネオ CU | 2024-10-02
1957 | 新規 | C8005 | 001 | 可視吸光光度法_アキュラスオート ZN | 2024-10-02
1958 | 新規 | C8005 | 002 | 可視吸光光度法_エスパ・ZN | 2024-10-02
1959 | 新規 | C8005 | 003 | 可視吸光光度法_エスパ・ZNⅡ | 2024-10-02
1960 | 新規 | C8005 | 004 | 可視吸光光度法_「セロテック」ZN | 2024-10-02
1961 | 新規 | C8005 | 005 | 可視吸光光度法_アキュリード 亜鉛 | 2024-10-02
1962 | 新規 | C8012 | 030 | 可視吸光光度法_アテリカCH D-BIL | 2024-10-02
1963 | 新規 | E1008 | 002 | 免疫比朧法(ネフェロメトリー)_N-ラテックス IGGサブクラス | 2024-10-02
1964 | 新規 | E1008 | 003 | 免疫比朧法(ネフェロメトリー)_IGG サブクラスBS-NIA | 2024-10-02
1965 | 新規 | E1008 | 004 | 免疫比濁法(TIA)_IGGサブクラスBS－TIA3 | 2024-10-02
1966 | 新規 | E1008 | 005 | ラテックス凝集比濁法_N‐アッセイ LA IGG4 ニットーボー | 2024-10-02
1967 | 新規 | E1032 | 002 | 免疫比朧法(ネフェロメトリー)_N-ラテックス FLC カッパ型／ラムダ型 | 2024-10-02
1968 | 新規 | E1032 | 003 | 免疫比朧法(ネフェロメトリー)_NA抗血清 L鎖K型 | 2024-10-02
1969 | 新規 | E1032 | 004 | 免疫比朧法(ネフェロメトリー)_フレックスカートリッジ L鎖K型 V | 2024-10-02
1970 | 新規 | E1032 | 007 | ラテックス凝集比濁法_FREELITE－TIA2 κチェーン | 2024-10-02
1971 | 新規 | E1032 | 008 | 免疫比朧法(ネフェロメトリー)_IMMAGEイムノケミストリーシステム L鎖カッパ型試薬 | 2024-10-02
1972 | 新規 | E1033 | 002 | 免疫比朧法(ネフェロメトリー)_N-ラテックス FLC カッパ型／ラムダ型 | 2024-10-02
1973 | 新規 | E1033 | 003 | 免疫比朧法(ネフェロメトリー)_NA抗血清 L鎖L型 | 2024-10-02
1974 | 新規 | E1033 | 004 | 免疫比朧法(ネフェロメトリー)_フレックスカートリッジ L鎖L型 V | 2024-10-02
1975 | 新規 | E1033 | 007 | ラテックス凝集比濁法_FREELITE－TIA2 λチェーン | 2024-10-02
1976 | 新規 | E1033 | 008 | 免疫比朧法(ネフェロメトリー)_IMMAGEイムノケミストリーシステム L鎖ラムダ型試薬 | 2024-10-02
1977 | 新規 | E1034 | 002 | 免疫比朧法(ネフェロメトリー)_N-ラテックス FLC カッパ型／ラムダ型 | 2024-10-02
1978 | 新規 | E1034 | 003 | 免疫比朧法(ネフェロメトリー)_NA抗血清 L鎖K型/L鎖L型 | 2024-10-02
1979 | 新規 | E1034 | 004 | 免疫比朧法(ネフェロメトリー)_フレックスカートリッジ L鎖K型 V/ L鎖L型 V | 2024-10-02
1980 | 新規 | E1034 | 007 | ラテックス凝集比濁法_FREELITE－TIA2 κチェーン/FREELITE－TIA2 λチェーン | 2024-10-02
1981 | 新規 | E1034 | 008 | 免疫比朧法(ネフェロメトリー)_IMMAGEイムノケミストリーシステム L鎖カッパ型／ラムダ型試薬 | 2024-10-02
1982 | 新規 | E3001 | 001 | 免疫比濁法(TIA)_エスパ・TTRII | 2024-10-02
1983 | 新規 | E3001 | 002 | 免疫比濁法(TIA)_オートワコー プレアルブミン | 2024-10-02
1984 | 新規 | E3001 | 003 | 免疫比濁法(TIA)_コバス試薬 プレアルブミン | 2024-10-02
1985 | 新規 | E3001 | 004 | 免疫比濁法(TIA)_シンクロンシステム プレアルブミン（PAB）試薬 | 2024-10-02
1986 | 新規 | E3001 | 005 | 免疫比濁法(TIA)_ビトロス マイクロチップPALB | 2024-10-02
1987 | 新規 | E3001 | 006 | 免疫比濁法(TIA)_ピュアオートS プレアルブミン | 2024-10-02
1988 | 新規 | E3001 | 007 | 免疫比濁法(TIA)_フレックスカートリッジ プレアルブミン PALB | 2024-10-02
1989 | 新規 | E3001 | 008 | 免疫比朧法(ネフェロメトリー)_フレックスカートリッジ プレアルブミン V | 2024-10-02
1990 | 新規 | E3001 | 009 | 免疫比濁法(TIA)_N-アッセイ TIA プレアルブミン ニットーボー | 2024-10-02
1991 | 新規 | E3001 | 010 | 免疫比朧法(ネフェロメトリー)_N-抗血清 プレアルブミン | 2024-10-02
1992 | 新規 | E3001 | 011 | 免疫比濁法(TIA)_エスパ・TTR | 2024-10-02
1993 | 新規 | E3001 | 012 | 免疫比濁法(TIA)_コバス試薬 PREA | 2024-10-02
1994 | 新規 | E3001 | 013 | 免疫比濁法(TIA)_免疫比濁法(TIA)_アテリカCH プレアルブミン（PREALB） | 2024-10-02
1995 | 新規 | E3001 | 014 | 免疫比朧法(ネフェロメトリー)_IMMAGEイムノケミストリーシステム プレアルブミン試薬 | 2024-10-02
1996 | 新規 | E3009 | 001 | 免疫比濁法(TIA)_コバス試薬 HAPTII | 2024-10-02
1997 | 新規 | E3009 | 002 | 免疫比濁法(TIA)_ビトロス マイクロチップHPT | 2024-10-02
1998 | 新規 | E3009 | 003 | 免疫比朧法(ネフェロメトリー)_フレックスカートリッジ ハプトグロビン V | 2024-10-02
1999 | 新規 | E3009 | 004 | 免疫比濁法(TIA)_N-アッセイ TIA HP ニットーボー | 2024-10-02
2000 | 新規 | E3009 | 005 | 免疫比濁法(TIA)_クイックターボ HP | 2024-10-02
2001 | 新規 | E3009 | 006 | 免疫比朧法(ネフェロメトリー)_N-抗血清 ハプトグロビン | 2024-10-02
2002 | 新規 | E3009 | 007 | 免疫比濁法(TIA)_シンクロンシステム ハプトグロビン試薬 | 2024-10-02
2003 | 新規 | E3009 | 009 | 免疫比濁法(TIA)_コバス試薬 HAPT GEN．2 | 2024-10-02
2004 | 新規 | E3009 | 010 | 免疫比朧法(ネフェロメトリー)_IMMAGEイムノケミストリーシステム ハプトグロビン試薬 | 2024-10-02
2005 | 新規 | E3009 | 012 | 免疫比濁法(TIA)_アテリカCH ハプトグロビン（HAPT） | 2024-10-02
2006 | 新規 | E3009 | 013 | 免疫比濁法(TIA)_ザ ラボ 002 HP | 2024-10-02
2007 | 新規 | E3009 | 014 | 免疫比濁法(TIA)_アテリカCH ハプトグロビンII（Hapt） | 2024-10-02
2008 | 新規 | E3014 | 001 | 免疫比朧法(ネフェロメトリー)_フレックスカートリッジ セルロプラスミン V | 2024-10-02
2009 | 新規 | E3014 | 002 | 免疫比朧法(ネフェロメトリー)_N-抗血清 セルロプラスミン | 2024-10-02
2010 | 新規 | E3014 | 003 | 免疫比朧法(ネフェロメトリー)_IMMAGEイムノケミストリーシステム セルロプラスミン試薬 | 2024-10-02
2011 | 新規 | E3017 | 001 | 免疫比濁法(TIA)_エスパ・TFII | 2024-10-02
2012 | 新規 | E3017 | 002 | 免疫比濁法(TIA)_コバス試薬 TRSFII | 2024-10-02
2013 | 新規 | E3017 | 003 | 免疫比濁法(TIA)_ビトロス マイクロチップTRFRN | 2024-10-02
2014 | 新規 | E3017 | 004 | 免疫比濁法(TIA)_フレックスカートリッジ トランスフェリン TRNF | 2024-10-02
2015 | 新規 | E3017 | 005 | 免疫比朧法(ネフェロメトリー)_フレックスカートリッジ トランスフェリン V | 2024-10-02
2016 | 新規 | E3017 | 006 | 免疫比濁法(TIA)_N-アッセイ TIA TF-H ニットーボー | 2024-10-02
2017 | 新規 | E3017 | 007 | 免疫比濁法(TIA)_TF免疫試薬・ND「コクサイ」 | 2024-10-02
2018 | 新規 | E3017 | 008 | 免疫比朧法(ネフェロメトリー)_N-抗血清 トランスフェリン | 2024-10-02
2019 | 新規 | E3017 | 009 | 免疫比濁法(TIA)_シンクロンシステム トランスフェリン試薬 | 2024-10-02
2020 | 新規 | E3017 | 010 | 免疫比濁法(TIA)_エスパ・TF | 2024-10-02
2021 | 新規 | E3017 | 011 | ラテックス凝集比濁法_N-アッセイ LA MICRO TF ニットーボー | 2024-10-02
2022 | 新規 | E3017 | 012 | 免疫比濁法(TIA)_アテリカCH トランスフェリン（TRF） | 2024-10-02
2023 | 新規 | E3017 | 013 | 免疫比濁法(TIA)_コバス試薬 ＴＲＳＦ Ｇｅｎ．２ | 2024-10-02
2024 | 新規 | E3017 | 014 | 免疫比朧法(ネフェロメトリー)_IMMAGEイムノケミストリーシステム トランスフェリン試薬 | 2024-10-02
2025 | 新規 | E3017 | 015 | 免疫比朧法(ネフェロメトリー)_IMMAGEイムノケミストリーシステム（U）尿中トランスフェリン試薬 | 2024-10-02
2026 | 新規 | E3046 | 002 | 化学・生物発光イムノアッセイ(CLEIA)_ルミパルスプレスト IV型コラーゲン・7S | 2024-10-02
2027 | 新規 | E3046 | 003 | 化学・生物発光イムノアッセイ(CLEIA)_ルミパルス Ⅳ型コラーゲン・7S | 2024-10-02
2028 | 新規 | E3048 | 001 | 化学・生物発光イムノアッセイ(CLEIA)_HISCL M2BPGI試薬 | 2024-10-02
2029 | 新規 | E3048 | 002 | ドライケミストリー法_ＨＩＳＣＬ Ｍ２ＢＰＧｉ－Ｑｔ 試薬 | 2024-10-02
2030 | 新規 | E3063 | 001 | エンザイムイムノアッセイ(EIA)_カルプロテクチン モチダ | 2024-10-02
2031 | 新規 | E3063 | 002 | エンザイムイムノアッセイ(EIA)_エリア カルプロテクチン2 | 2024-10-02
2032 | 新規 | E3063 | 003 | 金コロイド凝集法_ネスコート CP オート | 2024-10-02
2033 | 新規 | E3063 | 004 | ラテックス凝集比濁法_OC－カルプロテクチン‘栄研’ | 2024-10-02
2034 | 新規 | E3063 | 005 | イムノクロマトグラフィ法_カルプロテクチン POCT モチダ | 2024-10-02
2035 | 新規 | E3069 | 001 | ラテックス凝集比濁法_ナノピアLRG | 2024-10-02
2036 | 新規 | E4027 | 002 | エンザイムイムノアッセイ(EIA)_デタミナーDUPAN－2 N | 2024-10-02
2037 | 新規 | E4028 | 001 | ラジオイムノアッセイ(RIA)_SLX「オーツカ」 | 2024-10-02
2038 | 新規 | E4028 | 002 | エンザイムイムノアッセイ(EIA)_N-テスト EIAプレート CSLEX-H ニットーボー | 2024-10-02
2039 | 新規 | E4031 | 001 | ラジオイムノアッセイ(RIA)_SPAN-1・リアビーズ | 2024-10-02
2040 | 新規 | E4038 | 001 | 化学・生物発光イムノアッセイ(CLIA)_リエゾン TPA－M | 2024-10-02
2041 | 新規 | E4051 | 001 | 化学・生物発光イムノアッセイ(CLIA)_PROGRP・アボット | 2024-10-02
2042 | 新規 | E4051 | 002 | エンザイムイムノアッセイ(EIA)_イムチェック・F-PROGRP | 2024-10-02
2043 | 新規 | E4051 | 003 | 化学・生物発光イムノアッセイ(CLEIA)_HISCL PROGRP試薬 | 2024-10-02
2044 | 新規 | E4051 | 004 | 化学・生物発光イムノアッセイ(ECLIA)_エクルーシス試薬 PROGRP | 2024-10-02
2045 | 新規 | E4051 | 005 | 化学・生物発光イムノアッセイ(CLEIA)_スフィアライト PROGRPII | 2024-10-02
2046 | 新規 | E4051 | 006 | 化学・生物発光イムノアッセイ(CLEIA)_ルミパルスプレスト PROGRP | 2024-10-02
2047 | 新規 | E4051 | 007 | 化学・生物発光イムノアッセイ(CLEIA)_ルミパルス PROGRP | 2024-10-02
2048 | 新規 | E5022 | 001 | エンザイムイムノアッセイ(EIA)_AIシリーズ ANTI－SS－A／ROテスト BIO－RAD | 2024-10-02
2049 | 新規 | E5022 | 002 | 二元免疫拡散法(MO法)_ENAテスト・BML－SSA | 2024-10-02
2050 | 新規 | E5022 | 003 | エンザイムイムノアッセイ(EIA)_エリア SS－A／RO | 2024-10-02
2051 | 新規 | E5022 | 004 | フローサイトメトリー法_BIOPLEX ANA スクリーン | 2024-10-02
2052 | 新規 | E5022 | 006 | 二元免疫拡散法(MO法)_ENAテスト | 2024-10-02
2053 | 新規 | E5022 | 007 | エンザイムイムノアッセイ(EIA)_MESACUP－2テストSS－A | 2024-10-02
2054 | 新規 | E5022 | 008 | 化学・生物発光イムノアッセイ(CLEIA)_ステイシア MEBLUXテスト SS－A | 2024-10-02
2055 | 新規 | E5022 | 009 | 二元免疫拡散法(MO法)_抗SS－A抗体「FR」 | 2024-10-02
2056 | 新規 | E5023 | 001 | エンザイムイムノアッセイ(EIA)_AIシリーズ ANTI－SS－B／LAテスト BIO－RAD | 2024-10-02
2057 | 新規 | E5023 | 002 | 二元免疫拡散法(MO法)_ENAテスト・BML－SSB | 2024-10-02
2058 | 新規 | E5023 | 003 | エンザイムイムノアッセイ(EIA)_エリア SS－B／La | 2024-10-02
2059 | 新規 | E5023 | 004 | フローサイトメトリー法_BIOPLEX ANA スクリーン | 2024-10-02
2060 | 新規 | E5023 | 006 | 二元免疫拡散法(MO法)_ENAテスト | 2024-10-02
2061 | 新規 | E5023 | 007 | エンザイムイムノアッセイ(EIA)_MESACUP－3テストSS－B | 2024-10-02
2062 | 新規 | E5023 | 008 | 化学・生物発光イムノアッセイ(CLEIA)_ステイシア MEBLUXテスト SS－B | 2024-10-02
2063 | 新規 | E5023 | 009 | 二元免疫拡散法(MO法)_抗SS－B抗体「FR」 | 2024-10-02
2064 | 新規 | E5073 | 001 | 化学・生物発光イムノアッセイ(ECLIA)_エクルーシス試薬 ANTI－TPO | 2024-10-02
2065 | 新規 | E5073 | 002 | 化学・生物発光イムノアッセイ(CLEIA)_シーメンス・イムライズ 抗TPO抗体Ⅲ | 2024-10-02
2066 | 新規 | E5073 | 003 | 化学・生物発光イムノアッセイ(CLEIA)_ルミパルスI TPOAB | 2024-10-02
2067 | 新規 | E5073 | 004 | 化学・生物発光イムノアッセイ(CLEIA)_ルミパルスプレスト TPOAB | 2024-10-02
2068 | 新規 | E5073 | 005 | エンザイムイムノアッセイ(EIA)_Eテスト「TOSOH」Ⅱ（TPOAB） | 2024-10-02
2069 | 新規 | E5073 | 006 | 化学・生物発光イムノアッセイ(CLEIA)_アクセス TPO抗体 | 2024-10-02
2070 | 新規 | E5073 | 007 | 化学・生物発光イムノアッセイ(CLIA)_アーキテクト・TPO抗体 | 2024-10-02
2071 | 新規 | E5073 | 008 | 化学・生物発光イムノアッセイ(CLIA)_ケミルミ 抗TPO抗体 | 2024-10-02
2072 | 新規 | E5073 | 009 | 化学・生物発光イムノアッセイ(CLEIA)_AIA－パックCL TPOAb | 2024-10-02
2073 | 新規 | E5073 | 010 | 粒子凝集反応_セロディア－AMC | 2024-10-02
2074 | 新規 | E5073 | 011 | 化学・生物発光イムノアッセイ(CLIA)_TPOAB・アボット | 2024-10-02
2075 | 新規 | E5073 | 012 | 化学・生物発光イムノアッセイ(CLEIA)_アキュラシード TPOAB | 2024-10-02
2076 | 新規 | E5074 | 001 | 化学・生物発光イムノアッセイ(ECLIA)_エクルーシス試薬 ANTI－TG | 2024-10-02
2077 | 新規 | E5074 | 002 | 化学・生物発光イムノアッセイ(CLEIA)_シーメンス・イムライズ 抗TG抗体Ⅱ | 2024-10-02
2078 | 新規 | E5074 | 003 | 化学・生物発光イムノアッセイ(CLEIA)_ルミパルスI TGAB | 2024-10-02
2079 | 新規 | E5074 | 004 | 化学・生物発光イムノアッセイ(CLEIA)_ルミパルスプレスト TGAB | 2024-10-02
2080 | 新規 | E5074 | 005 | エンザイムイムノアッセイ(EIA)_Eテスト「TOSOH」Ⅱ（TGAB） | 2024-10-02
2081 | 新規 | E5074 | 006 | 化学・生物発光イムノアッセイ(CLEIA)_アクセス サイログロブリン抗体Ⅱ | 2024-10-02
2082 | 新規 | E5074 | 007 | 化学・生物発光イムノアッセイ(CLIA)_アーキテクト・TG抗体 | 2024-10-02
2083 | 新規 | E5074 | 008 | 化学・生物発光イムノアッセイ(CLIA)_ケミルミ 抗TG抗体 | 2024-10-02
2084 | 新規 | E5074 | 009 | 化学・生物発光イムノアッセイ(CLEIA)_AIA－パックCL TgAb | 2024-10-02
2085 | 新規 | E5074 | 010 | 粒子凝集反応_セロディア－ATG | 2024-10-02
2086 | 新規 | E5074 | 011 | 化学・生物発光イムノアッセイ(CLEIA)_アキュラシード TGAB | 2024-10-02
2087 | 新規 | E5074 | 012 | 化学・生物発光イムノアッセイ(CLIA)_ケミルミ 抗TG抗体II | 2024-10-02
2088 | 新規 | E5082 | 001 | エンザイムイムノアッセイ(EIA)_GADAB ELISA「コスミック」 | 2024-10-02
2089 | 新規 | E5083 | 001 | ラジオイムノアッセイ(RIA)_IA-2AB「コスミック」 | 2024-10-02
2090 | 新規 | E5083 | 002 | エンザイムイムノアッセイ(EIA)_IA-2AB ELISA「コスミック」 | 2024-10-02
2091 | 新規 | E5093 | 001 | ラジオイムノアッセイ(RIA)_インスリン抗体キット「ヤマサ」 | 2024-10-02
2092 | 新規 | E5093 | 002 | ラジオイムノアッセイ(RIA)_インスリン抗体「コスミック」 | 2024-10-02
2093 | 新規 | E5115 | 001 | エンザイムイムノアッセイ(EIA)_エリア GBM | 2024-10-02
2094 | 新規 | E5115 | 002 | 化学・生物発光イムノアッセイ(CLEIA)_ステイシア MEBLUXテスト GBM | 2024-10-02
2095 | 新規 | E5145 | 001 | エンザイムイムノアッセイ(EIA)_エリア PR3S－ANCA | 2024-10-02
2096 | 新規 | E5145 | 002 | エンザイムイムノアッセイ(EIA)_PREMMUNE抗PR3抗体 ELISA「コスミック」 | 2024-10-02
2097 | 新規 | E5145 | 003 | エンザイムイムノアッセイ(EIA)_ネフロスカラー・CAPTURE PR3－ANC | 2024-10-02
2098 | 新規 | E5145 | 006 | 化学・生物発光イムノアッセイ(CLEIA)_ステイシア MEBLUXテスト PR3－ANCA | 2024-10-02
2099 | 新規 | E5145 | 008 | 化学・生物発光イムノアッセイ（ＣＬＩＡ）_クアンタフラッシュ PR3 | 2024-10-02
2100 | 新規 | E5146 | 001 | エンザイムイムノアッセイ(EIA)_エリア MPOS－ANCA | 2024-10-02
2101 | 新規 | E5146 | 002 | エンザイムイムノアッセイ(EIA)_ネフロスカラー・MPO－ANCⅡ | 2024-10-02
2102 | 新規 | E5146 | 003 | エンザイムイムノアッセイ(EIA)_PREMMUNE抗MPO抗体 ELISA「コスミック」 | 2024-10-02
2103 | 新規 | E5146 | 006 | 化学・生物発光イムノアッセイ(CLEIA)_ステイシア MEBLUXテスト MPO－ANCA | 2024-10-02
2104 | 新規 | E5146 | 008 | 化学・生物発光イムノアッセイ(CLIA)_クアンタフラッシュ MPO | 2024-10-02
2105 | 新規 | H1001 | 001 | 化学・生物発光イムノアッセイ(CLEIA)_アクセス HGH | 2024-10-02
2106 | 新規 | H1001 | 002 | 化学・生物発光イムノアッセイ(ECLIA)_エクルーシス試薬 HGH | 2024-10-02
2107 | 新規 | H1001 | 003 | 化学・生物発光イムノアッセイ(CLEIA)_シーメンス・イムライズ GHⅡ | 2024-10-02
2108 | 新規 | H1001 | 004 | エンザイムイムノアッセイ(EIA)_Eテスト「TOSOH」Ⅱ（HGH） | 2024-10-02
2109 | 新規 | H1001 | 005 | 化学・生物発光イムノアッセイ(CLEIA)_AIA－パックCL hGH | 2024-10-02
2110 | 新規 | H1005 | 001 | ラジオイムノアッセイ(RIA)_IGF－1（ソマトメジンC）IRMA「第一」 | 2024-10-02
2111 | 新規 | H1005 | 002 | 化学・生物発光イムノアッセイ(ECLIA)_エクルーシス試薬 IGF－1 | 2024-10-02
2112 | 新規 | H1009 | 001 | 化学・生物発光イムノアッセイ(ECLIA)_エクルーシス試薬 プロラクチンⅢ | 2024-10-02
2113 | 新規 | H1009 | 002 | 蛍光イムノアッセイ(FIA)_エバテスト PRL | 2024-10-02
2114 | 新規 | H1009 | 003 | 化学・生物発光イムノアッセイ(CLEIA)_シーメンス・イムライズ プロラクチンⅡ | 2024-10-02
2115 | 新規 | H1009 | 004 | 化学・生物発光イムノアッセイ(CLEIA)_スフィアライト PRL | 2024-10-02
2116 | 新規 | H1009 | 005 | エンザイムイムノアッセイ(EIA)_バイダス アッセイキット プロラクチン | 2024-10-02
2117 | 新規 | H1009 | 006 | 化学・生物発光イムノアッセイ(CLEIA)_ルミパルス PRL | 2024-10-02
2118 | 新規 | H1009 | 007 | 化学・生物発光イムノアッセイ(CLEIA)_ルミパルスプレスト PRL | 2024-10-02
2119 | 新規 | H1009 | 008 | エンザイムイムノアッセイ(EIA)_Eテスト「TOSOH」Ⅱ PRL | 2024-10-02
2120 | 新規 | H1009 | 009 | 化学・生物発光イムノアッセイ(CLIA)_アーキテクト・プロラクチン | 2024-10-02
2121 | 新規 | H1009 | 010 | 化学・生物発光イムノアッセイ(CLEIA)_パスファーストPROLACTIN | 2024-10-02
2122 | 新規 | H1009 | 011 | 化学・生物発光イムノアッセイ(CLEIA)_ビトロス プロラクチンⅡ | 2024-10-02
2123 | 新規 | H1009 | 012 | 化学・生物発光イムノアッセイ(CLEIA)_AIA－パックCL プロラクチン | 2024-10-02
2124 | 新規 | H1009 | 013 | 化学・生物発光イムノアッセイ(CLIA)_ケミルミACS－プロラクチン | 2024-10-02
2125 | 新規 | H1009 | 014 | 化学・生物発光イムノアッセイ(CLEIA)_アクセス プロラクチン | 2024-10-02
2126 | 新規 | H1009 | 015 | 化学・生物発光イムノアッセイ(CLIA)_プロラクチン・アボット | 2024-10-02
2127 | 新規 | H1009 | 016 | 化学・生物発光イムノアッセイ(CLEIA)_AIA－パックCL プロラクチンII | 2024-10-02
2128 | 新規 | H1009 | 017 | ELFA法_バイダス アッセイキット プロラクチン EX | 2024-10-02
2129 | 新規 | H1009 | 018 | 化学・生物発光イムノアッセイ(CLIA)_ケミルミIM プロラクチン | 2024-10-02
2130 | 新規 | H1009 | 019 | 化学・生物発光イムノアッセイ(CLEIA)_アキュラシード プロラクチン | 2024-10-02
2131 | 新規 | H1009 | 020 | 化学・生物発光イムノアッセイ(CLEIA)_HISCL プロラクチン 試薬 | 2024-10-02
2132 | 新規 | H1011 | 001 | 化学・生物発光イムノアッセイ(CLEIA)_アクセス LH | 2024-10-02
2133 | 新規 | H1011 | 002 | 化学・生物発光イムノアッセイ(CLIA)_アーキテクト・LHⅡ | 2024-10-02
2134 | 新規 | H1011 | 003 | 化学・生物発光イムノアッセイ(ECLIA)_エクルーシス試薬 LH | 2024-10-02
2135 | 新規 | H1011 | 004 | 蛍光イムノアッセイ(FIA)_エバテスト LH | 2024-10-02
2136 | 新規 | H1011 | 006 | 化学・生物発光イムノアッセイ(CLEIA)_シーメンス・イムライズ LHⅢ | 2024-10-02
2137 | 新規 | H1011 | 007 | 化学・生物発光イムノアッセイ(CLEIA)_スフィアライト LH | 2024-10-02
2138 | 新規 | H1011 | 008 | エンザイムイムノアッセイ(EIA)_バイダス アッセイキット LH | 2024-10-02
2139 | 新規 | H1011 | 009 | 化学・生物発光イムノアッセイ(CLEIA)_パスファーストLH | 2024-10-02
2140 | 新規 | H1011 | 010 | 化学・生物発光イムノアッセイ(CLEIA)_ビトロス LH | 2024-10-02
2141 | 新規 | H1011 | 011 | 化学・生物発光イムノアッセイ(CLEIA)_ルミパルス LH | 2024-10-02
2142 | 新規 | H1011 | 012 | 化学・生物発光イムノアッセイ(CLEIA)_ルミパルスプレスト LH | 2024-10-02
2143 | 新規 | H1011 | 013 | 化学・生物発光イムノアッセイ(CLEIA)_AIA－パックCL LH | 2024-10-02
2144 | 新規 | H1011 | 014 | エンザイムイムノアッセイ(EIA)_Eテスト「TOSOH」Ⅱ（LHⅡ） | 2024-10-02
2145 | 新規 | H1011 | 015 | 化学・生物発光イムノアッセイ(CLIA)_LH・アボット | 2024-10-02
2146 | 新規 | H1011 | 016 | 化学・生物発光イムノアッセイ(CLEIA)_アキュラシード LH | 2024-10-02
2147 | 新規 | H1011 | 017 | 化学・生物発光イムノアッセイ(CLEIA)_HISCL LH 試薬 | 2024-10-02
2148 | 新規 | H1011 | 018 | 免疫着色法_エルチェック | 2024-10-02
2149 | 新規 | H1011 | 019 | 免疫着色法_エルチェックCA・N | 2024-10-02
2150 | 新規 | H1011 | 020 | 免疫着色法_エルチェックFT | 2024-10-02
2151 | 新規 | H1011 | 021 | イムノクロマトグラフィ法_クリアビュー EASY LH | 2024-10-02
2152 | 新規 | H1011 | 022 | イムノクロマトグラフィ法_クリアブルー LH テスト | 2024-10-02
2153 | 新規 | H1011 | 023 | イムノクロマトグラフィ法_クリアプラン | 2024-10-02
2154 | 新規 | H1011 | 024 | 免疫着色法_ゴールドサインLH | 2024-10-02
2155 | 新規 | H1011 | 025 | 免疫着色法_ゴールドサインLHワンステップタイプ | 2024-10-02
2156 | 新規 | H1011 | 026 | イムノクロマトグラフィ法_チェックワンLHデジタル | 2024-10-02
2157 | 新規 | H1011 | 027 | イムノクロマトグラフィ法_チェックワンLH・II | 2024-10-02
2158 | 新規 | H2006 | 030 | 化学・生物発光イムノアッセイ(CLEIA)_ＡＩＡ−パックＣＬ ＦＴ４ＩＩ | 2024-10-02
2159 | 新規 | H4006 | 001 | 化学・生物発光イムノアッセイ(CLIA)_コルチゾール・アボット | 2024-10-02
2160 | 新規 | H4006 | 004 | 化学・生物発光イムノアッセイ(CLIA)_ケミルミ コルチゾールⅡ | 2024-10-02
2161 | 新規 | H4006 | 006 | 化学・生物発光イムノアッセイ(CLEIA)_アクセス コルチゾール | 2024-10-02
2162 | 新規 | H4006 | 010 | ラジオイムノアッセイ(RIA)_コルチゾール・キット「FR」 | 2024-10-02
2163 | 新規 | H4006 | 011 | 化学・生物発光イムノアッセイ(ECLIA)_エクルーシス試薬 コルチゾールIII | 2024-10-02
2164 | 新規 | H4017 | 001 | 化学・生物発光イムノアッセイ(CLEIA)_アクセス DHEA－S | 2024-10-02
2165 | 新規 | H4017 | 002 | 化学・生物発光イムノアッセイ(CLEIA)_シーメンス・イムライズ DHEA－SⅡ | 2024-10-02
2166 | 新規 | H4017 | 003 | エンザイムイムノアッセイ(EIA)_Eテスト「TOSOH」Ⅱ（DHEA－S） | 2024-10-02
2167 | 新規 | H4017 | 004 | 化学・生物発光イムノアッセイ(CLIA)_ケミルミ DHEA－S | 2024-10-02
2168 | 新規 | H4017 | 005 | 化学・生物発光イムノアッセイ(CLEIA)_AIA－パックCL DHEA－S | 2024-10-02
2169 | 新規 | H7007 | 002 | ELISA法_GLUCAGON ELISA「コスミック」 | 2024-10-02
2170 | 新規 | H7007 | 003 | エンザイムイムノアッセイ(EIA)_Glucagon ELISA「コスミック」II | 2024-10-02
2171 | 新規 | V2007 | 007 | リアルタイムPCR法_エリートＭＧＢ ＨＢＶ ＰＣＲ測定キット | 2024-10-02
2172 | 新規 | V2015 | 001 | 化学・生物発光イムノアッセイ(CLIA)_HBc・アボット | 2024-10-02
2173 | 新規 | V2015 | 002 | 化学・生物発光イムノアッセイ(CLEIA)_HISCL HBCAB試薬 | 2024-10-02
2174 | 新規 | V2015 | 003 | 化学・生物発光イムノアッセイ(ECLIA)_エクルーシス試薬 ANTI－HBC | 2024-10-02
2175 | 新規 | V2015 | 004 | 化学・生物発光イムノアッセイ(ECLIA)_エクルーシス試薬 Anti－HBcⅡ | 2024-10-02
2176 | 新規 | V2015 | 006 | エンザイムイムノアッセイ(EIA)_エルジア・F－HBC抗体 | 2024-10-02
2177 | 新規 | V2015 | 007 | エンザイムイムノアッセイ(EIA)_エンザイグノストANTI－HBC MONOCLONAL | 2024-10-02
2178 | 新規 | V2015 | 008 | エンザイムイムノアッセイ(EIA)_バイダス アッセイキット HBC抗体 | 2024-10-02
2179 | 新規 | V2015 | 009 | 化学・生物発光イムノアッセイ(CLEIA)_ビトロス HBC抗体 | 2024-10-02
2180 | 新規 | V2015 | 010 | 受身赤血球凝集反応(PHA法)_マイセルANTI－RHBC | 2024-10-02
2181 | 新規 | V2015 | 011 | ラテックス凝集比濁法_ランリーム HBCAB | 2024-10-02
2182 | 新規 | V2015 | 012 | 化学・生物発光イムノアッセイ(CLEIA)_ルミパルスプレスト HBCAB－Ⅲ | 2024-10-02
2183 | 新規 | V2015 | 013 | 化学・生物発光イムノアッセイ(CLEIA)_ルミパルスプレスト HBCAB－N | 2024-10-02
2184 | 新規 | V2015 | 014 | 化学・生物発光イムノアッセイ(CLEIA)_ルミパルス HBCAB－N | 2024-10-02
2185 | 新規 | V2015 | 015 | エンザイムイムノアッセイ(EIA)_Eテスト「TOSOH」Ⅱ （HBCAB） | 2024-10-02
2186 | 新規 | V2015 | 016 | 化学・生物発光イムノアッセイ(CLIA)_ケミルミ CENTAUR－HBC抗体 | 2024-10-02
2187 | 新規 | V2015 | 017 | 化学・生物発光イムノアッセイ(CLEIA)_アキュラシード HBC抗体 | 2024-10-02
2188 | 新規 | V2015 | 018 | 化学・生物発光イムノアッセイ(CLEIA)_AIA－パックCL HBCAB | 2024-10-02
2189 | 新規 | V2015 | 019 | 化学・生物発光イムノアッセイ(CLIA)_ケミルミIM HBC抗体Ⅱ | 2024-10-02
2190 | 新規 | V2016 | 001 | 化学・生物発光イムノアッセイ(CLIA)_HBC－M・アボット | 2024-10-02
2191 | 新規 | V2016 | 002 | 化学・生物発光イムノアッセイ(ECLIA）_エクルーシス試薬 ANTI－HBC IGM | 2024-10-02
2192 | 新規 | V2016 | 003 | エンザイムイムノアッセイ(EIA)_エンザイグノストANTI－HBC／IGM | 2024-10-02
2193 | 新規 | V2016 | 004 | エンザイムイムノアッセイ(EIA)_バイダス アッセイキット HBC抗体 IGM Ⅱ | 2024-10-02
2194 | 新規 | V2016 | 005 | 化学・生物発光イムノアッセイ(CLEIA)_ビトロス HBCIGM抗体 | 2024-10-02
2195 | 新規 | V2016 | 006 | 化学・生物発光イムノアッセイ(CLEIA)_ルミパルス Ⅱ HBCIGM | 2024-10-02
2196 | 新規 | V2016 | 007 | 化学・生物発光イムノアッセイ(CLEIA)_ルミパルスプレスト HBCIGM | 2024-10-02
2197 | 新規 | V2016 | 008 | 化学・生物発光イムノアッセイ（ＣＬＩＡ）_ケミルミ CENTAUR－IGM－HBC抗体 | 2024-10-02
2198 | 新規 | V2016 | 009 | 化学・生物発光イムノアッセイ(CLEIA)_HISCL HBCIGM試薬 | 2024-10-02
2199 | 新規 | V2254 | 001 | ウエスタンブロット法_ラブ ブロット 1 | 2024-10-02
2200 | 新規 | V2256 | 006 | リアルタイムRT-PCR法_エリートＭＧＢ ＨＩＶ－１ ＰＣＲ測定キット | 2024-10-02
2201 | 新規 | V2258 | 001 | ウエスタンブロット法_ラブ ブロット 2 | 2024-10-02
2202 | 新規 | V2260 | 001 | イムノブロット(SIA)法_ペプチラブ1，2 | 2024-10-02
2203 | 新規 | V2260 | 002 | イムノクロマトグラフィ法_GEENIUS HIV 1／2 キット | 2024-10-02
2204 | 新規 | A1020 | 036 | イムノクロマトグラフィ法_コバス MAU Neo | 2024-11-01
2205 | 新規 | A1022 | 098 | 紫外吸光光度法(UV法)_アクアオート カイノス ＧＬＵ－II試薬 | 2024-11-01
2206 | 新規 | B2042 | 007 | 凝固時間測定_レボヘム 第II因子定量キット | 2024-11-01
2207 | 新規 | B2044 | 006 | 凝固時間測定_レボヘム 第Ⅴ因子定量キット | 2024-11-01
2208 | 新規 | B2045 | 007 | 凝固時間測定_レボヘム 第VII因子定量キット | 2024-11-01
2209 | 新規 | B2047 | 010 | 凝固時間測定_レボヘム 第VIII因子定量キット | 2024-11-01
2210 | 新規 | B2048 | 010 | 凝固時間測定_レボヘム 第IX因子定量キット | 2024-11-01
2211 | 新規 | B2049 | 007 | 凝固時間測定_レボヘム 第X因子定量キット | 2024-11-01
2212 | 新規 | B2051 | 006 | 凝固時間測定_レボヘム 第ＸＩ因子定量キット | 2024-11-01
2213 | 新規 | B2052 | 006 | 凝固時間測定_レボヘム 第ＸＩＩ因子定量キット | 2024-11-01
2214 | 新規 | C4001 | 120 | 紫外吸光光度法(UV法)_アクアオート カイノス ＧＬＵ－II試薬 | 2024-11-01
2215 | 新規 | H1010 | 006 | 化学・生物発光イムノアッセイ(CLEIA)_ＡＩＡ－パックＣＬ ＡＣＴＨＩＩ | 2024-11-01
2216 | 新規 | L3001 | 027 | 自己測定(電流測定法)_LFSクイックセンサー | 2024-11-01 | (変更前)測定物コード:C4001、測定物コード078
2217 | 新規 | L3001 | 028 | 酵素電極法(自己測定)_グルコカ－ド プライムセンサ－ | 2024-11-01 | (変更前)測定物コード:C4001、測定物コード081
2218 | 新規 | L3001 | 029 | 酵素電極法(自己測定)_グルテストブルーセンサー | 2024-11-01 | (変更前)測定物コード:C4001、測定物コード082
2219 | 新規 | L3001 | 030 | 酵素電極法(自己測定)_グルコカード 01 センサー | 2024-11-01 | (変更前)測定物コード:C4001、測定物コード088
2220 | 新規 | L3001 | 031 | 酵素電極法(自己測定)_グルコカード S センサー | 2024-11-01 | (変更前)測定物コード:C4001、測定物コード089
2221 | 新規 | L3001 | 032 | 酵素電極法(自己測定)_グルコカード W センサー | 2024-11-01 | (変更前)測定物コード:C4001、測定物コード090
2222 | 新規 | L3001 | 033 | 酵素電極法(自己測定)_グルコカード Xセンサー | 2024-11-01 | (変更前)測定物コード:C4001、測定物コード115
2223 | 新規 | L3001 | 545 | 酵素電極法(自己測定)_グルテストアクア | 2024-11-01 | (変更前)測定物コード:C4001、測定物コード116
2224 | 新規 | L3001 | 546 | 酵素電極法(自己測定)_グルコカード プライム | 2024-11-01 | (変更前)測定物コード:C4001、測定物コード117
2225 | 変更 | C4001 | 078 | 自己測定(電流測定法)_LFSクイックセンサー | 2024-11-01 | (削除)測定物コード:L3001、測定法コード:027へ変更
2226 | 変更 | C4001 | 081 | 酵素電極法(自己測定)_グルコカ－ド プライムセンサ－ | 2024-11-01 | (削除)測定物コード:L3001、測定法コード:028へ変更
2227 | 変更 | C4001 | 082 | 酵素電極法(自己測定)_グルテストブルーセンサー | 2024-11-01 | (削除)測定物コード:L3001、測定法コード:029へ変更
2228 | 変更 | C4001 | 088 | 酵素電極法(自己測定)_グルコカード 01 センサー | 2024-11-01 | (削除)測定物コード:L3001、測定法コード:030へ変更
2229 | 変更 | C4001 | 089 | 酵素電極法(自己測定)_グルコカード S センサー | 2024-11-01 | (削除)測定物コード:L3001、測定法コード:031へ変更
2230 | 変更 | C4001 | 090 | 酵素電極法(自己測定)_グルコカード W センサー | 2024-11-01 | (削除)測定物コード:L3001、測定法コード:032へ変更
2231 | 変更 | C4001 | 115 | 酵素電極法(自己測定)_グルコカード Xセンサー | 2024-11-01 | (削除)測定物コード:L3001、測定法コード:033へ変更
2232 | 変更 | C4001 | 116 | 酵素電極法(自己測定)_グルテストアクア | 2024-11-01 | (削除)測定物コード:L3001、測定法コード:545へ変更
2233 | 変更 | C4001 | 117 | 酵素電極法(自己測定)_グルコカード プライム | 2024-11-01 | (削除)測定物コード:L3001、測定法コード:546へ変更
2234 | 新規 | L3002 | 002 | イムノクロマトグラフィ法_ドゥーテストLH | 2024-12-01
2235 | 新規 | L3002 | 003 | イムノクロマトグラフィ法_新ドゥーテストLH | 2024-12-01
2236 | 新規 | L4003 | 001 | イムノクロマトグラフィ法_チェックワンLH・Ⅱ排卵日予測検査薬 | 2024-12-01
2237 | 新規 | L4003 | 002 | イムノクロマトグラフィ法_クリアブルー排卵日予測テスト | 2024-12-01
2238 | 新規 | L4003 | 003 | イムノクロマトグラフィ法_ハイテスターH | 2024-12-01
2239 | 新規 | L4003 | 005 | イムノクロマトグラフィ法_チェックワン ＬＨ | 2024-12-01
2240 | 新規 | A0007 | 014 | イムノクロマトグラフィ法_クイックチェイサー便潜血 | 2025-01-02
2241 | 新規 | A1022 | 098 | 紫外吸光光度法(UV法)_アクアオート カイノス ＧＬＵ－II試薬 | 2025-01-02
2242 | 新規 | A1022 | 534 | 電流測定_全自動糖分析装置GA09Ⅱα | 2025-01-02
2243 | 新規 | A1022 | 535 | 電流測定_全自動糖分析装置GA08Ⅲα | 2025-01-02
2244 | 新規 | A1022 | 536 | 電流測定_アダムス グルコース GA-1180 | 2025-01-02
2245 | 新規 | A1060 | 514 | フローサイトメトリー法_全自動尿中有形成分分析装置 UF-1500 | 2025-01-02
2246 | 新規 | A2009 | 014 | イムノクロマトグラフィ法_クイックチェイサー便潜血 | 2025-01-02
2247 | 新規 | A3013 | 501 | 自動機械法_多項目自動血球分析装置 XR シリーズ | 2025-01-02
2248 | 新規 | B0006 | 001 | エンザイムイムノアッセイ(EIA)_ADAMTS13‐ACT ELISA 「カイノス」 | 2025-01-02
2249 | 新規 | B2015 | 001 | ラテックス凝集比濁法_イアトロSFⅡ | 2025-01-02
2250 | 新規 | B2015 | 003 | ラテックス凝集比濁法_オートLIA FM | 2025-01-02
2251 | 新規 | B2015 | 004 | ラテックス凝集比濁法_ナノピアSF | 2025-01-02
2252 | 新規 | B2015 | 005 | 赤血球凝集反応[定性]_FMテスト | 2025-01-02
2253 | 新規 | B2015 | 007 | ラテックス凝集比濁法_ヒーモスアイエル FM | 2025-01-02
2254 | 新規 | B2022 | 001 | エンザイムイムノアッセイ(EIA)_エンザイグノスト F1＋2MONOCLONAL | 2025-01-02
2255 | 新規 | B2032 | 001 | 合成基質法_エルシステム・PLG | 2025-01-02
2256 | 新規 | B2032 | 002 | 合成基質法_クロモレイトPLG（C）Ⅱ | 2025-01-02
2257 | 新規 | B2032 | 003 | 合成基質法_テストチームS PLG | 2025-01-02
2258 | 新規 | B2032 | 007 | 合成基質法_STA試薬シリーズ PLG | 2025-01-02
2259 | 新規 | B2032 | 008 | 合成基質法_ベリクローム プラスミノーゲン | 2025-01-02
2260 | 新規 | B2032 | 009 | 免疫比朧法(ネフェロメトリー)_N－抗血清 プラスミノーゲン | 2025-01-02
2261 | 新規 | B2032 | 010 | ラテックス凝集比濁法_NSオートPLG | 2025-01-02
2262 | 新規 | B2032 | 011 | 合成基質法_ヒーモスアイエル PLG | 2025-01-02
2263 | 新規 | B2033 | 001 | 合成基質法_エルシステム・APL | 2025-01-02
2264 | 新規 | B2033 | 002 | 合成基質法_クロモレイトα2PI（C）Ⅱ | 2025-01-02
2265 | 新規 | B2033 | 003 | 合成基質法_テストチームS APL | 2025-01-02
2266 | 新規 | B2033 | 005 | 合成基質法_STA試薬シリーズ α2－PI | 2025-01-02
2267 | 新規 | B2033 | 006 | 合成基質法_ベリクローム α2－アンチプラスミン | 2025-01-02
2268 | 新規 | B2033 | 007 | 合成基質法_ヒーモスアイエル プラスミン インヒビター | 2025-01-02
2269 | 新規 | B2041 | 001 | 化学・生物発光イムノアッセイ(CLEIA)_HISCL TPAI・C試薬 | 2025-01-02
2270 | 新規 | B2041 | 002 | エンザイムイムノアッセイ(EIA)_TPAI・Cテスト「コクサイ」・F | 2025-01-02
2271 | 新規 | B2042 | 003 | 凝固時間測定_GK血液凝固因子測定試薬 第Ⅱ因子欠乏ヒト血漿 | 2025-01-02
2272 | 新規 | B2042 | 004 | 凝固時間測定_ヒーモスアイエル ファクターⅡ | 2025-01-02
2273 | 新規 | B2042 | 005 | 凝固時間測定_トロンボチェック血液凝固第II因子定量キット | 2025-01-02
2274 | 新規 | B2042 | 006 | 凝固時間測定_コバス T システム 第II因子 | 2025-01-02
2275 | 新規 | B2044 | 003 | 凝固時間測定_GK血液凝固因子測定試薬 第Ⅴ因子欠乏ヒト血漿 | 2025-01-02
2276 | 新規 | B2044 | 004 | 凝固時間測定_ヒーモスアイエル ファクターⅤ | 2025-01-02
2277 | 新規 | B2044 | 005 | 凝固時間測定_トロンボチェック血液凝固第V因子定量キット | 2025-01-02
2278 | 新規 | B2045 | 001 | 凝固時間測定_トリニクロット FACTORⅦ | 2025-01-02
2279 | 新規 | B2045 | 003 | 凝固時間測定_GK血液凝固因子測定試薬 第Ⅶ子欠乏ヒト血漿 | 2025-01-02
2280 | 新規 | B2045 | 004 | 凝固時間測定_ヒーモスアイエル ファクターⅦ | 2025-01-02
2281 | 新規 | B2045 | 005 | 凝固時間測定_トロンボチェック血液凝固第VII因子定量キット | 2025-01-02
2282 | 新規 | B2045 | 006 | 凝固時間測定_コバス T システム 第VII因子 | 2025-01-02
2283 | 新規 | B2048 | 001 | 凝固時間測定_トリニクロット FACTORⅨ | 2025-01-02
2284 | 新規 | B2048 | 002 | 凝固時間測定_トロンボチェック FACTORⅨ | 2025-01-02
2285 | 新規 | B2048 | 003 | 凝固時間測定_STA試薬シリーズ 第Ⅸ因子「FR」 | 2025-01-02
2286 | 新規 | B2048 | 004 | 凝固時間測定_GK血液凝固因子測定試薬 第Ⅸ因子欠乏ヒト血漿 | 2025-01-02
2287 | 新規 | B2048 | 005 | 凝固時間測定_ヒーモスアイエル ファクターⅨ | 2025-01-02
2288 | 新規 | B2048 | 006 | 合成基質法_レボヘム FIX 合成基質 | 2025-01-02
2289 | 新規 | B2048 | 007 | 凝固時間測定法_トロンボチェック血液凝固第IX因子定量キット | 2025-01-02
2290 | 新規 | B2048 | 008 | 凝固時間測定_コアグジェネシス FACTOR IX | 2025-01-02
2291 | 新規 | B2048 | 009 | 凝固時間測定_コバス T システム 第IX因子 | 2025-01-02
2292 | 新規 | B2051 | 001 | 凝固時間測定_トリニクロット FACTORⅩⅠ | 2025-01-02
2293 | 新規 | B2051 | 002 | 凝固時間測定_トロンボチェック FACTORⅩⅠ | 2025-01-02
2294 | 新規 | B2051 | 003 | 凝固時間測定_GK血液凝固因子測定試薬 第ⅩⅠ因子欠乏ヒト血漿 | 2025-01-02
2295 | 新規 | B2051 | 004 | 凝固時間測定_ヒーモスアイエル ファクタⅩⅠ | 2025-01-02
2296 | 新規 | B2051 | 005 | 凝固時間測定_トロンボチェック血液凝固第XⅠ因子定量キット | 2025-01-02
2297 | 新規 | B2052 | 001 | 凝固時間測定_トリニクロット FACTORⅩⅡ | 2025-01-02
2298 | 新規 | B2052 | 002 | 凝固時間測定_トロンボチェック FACTORⅩⅡ | 2025-01-02
2299 | 新規 | B2052 | 003 | 凝固時間測定_GK血液凝固因子測定試薬 第ⅩⅡ因子欠乏ヒト血漿 | 2025-01-02
2300 | 新規 | B2052 | 004 | 凝固時間測定_ヒーモスアイエル ファクターⅩⅡ | 2025-01-02
2301 | 新規 | B2052 | 005 | 凝固時間測定_トロンボチェック血液凝固第XⅡ因子定量キット | 2025-01-02
2302 | 新規 | B2053 | 001 | 合成基質法_べりクローム FⅩⅢ | 2025-01-02
2303 | 新規 | B2053 | 002 | ラテックス凝集比濁法_エルピア F－ⅩⅢ | 2025-01-02
2304 | 新規 | B2053 | 003 | ラテックス凝集比濁法_ファクターオートⅡ FⅩⅢ | 2025-01-02
2305 | 新規 | B2053 | 004 | ラテックス凝集比濁法_ファクターオートⅡ FⅩⅢ－M | 2025-01-02
2306 | 新規 | B2053 | 005 | ラテックス凝集比濁法_NSオートFⅩⅢ | 2025-01-02
2307 | 新規 | B2053 | 006 | ラテックス凝集比濁法_ヒーモスアイエル ファクターⅩⅢ AG | 2025-01-02
2308 | 新規 | B2053 | 007 | ラテックス凝集比濁法_ヘキサメイト FⅩⅢ | 2025-01-02
2309 | 新規 | B2065 | 001 | エンザイムイムノアッセイ(EIA)_ADAMTS13‐ACT ELISA 「カイノス」 | 2025-01-02
2310 | 新規 | B2066 | 001 | エンザイムイムノアッセイ(EIA)_ADAMTS13‐ACT ELISA 「カイノス」 | 2025-01-02
2311 | 新規 | B2069 | 001 | エンザイムイムノアッセイ(EIA)_アセラクロム β－TG TMB「FR」 | 2025-01-02
2312 | 新規 | B2071 | 001 | エンザイムイムノアッセイ(EIA)_アセラクロム PF4 TMB「FR」 | 2025-01-02
2313 | 新規 | B2073 | 001 | ラテックス凝集比濁法_エルピアエースPCⅡ | 2025-01-02
2314 | 新規 | B2073 | 002 | 合成基質法_テストチームS PC | 2025-01-02
2315 | 新規 | B2073 | 003 | 合成基質法_べリクローム プロテインC | 2025-01-02
2316 | 新規 | B2073 | 004 | 合成基質法_STA試薬シリーズ プロテインC（クロム）「FR」 | 2025-01-02
2317 | 新規 | B2073 | 005 | 凝固時間測定_STA試薬シリーズ プロテインC（クロット）Ⅱ「FR」 | 2025-01-02
2318 | 新規 | B2073 | 006 | 合成基質法_ヒーモスアイエル プロテインC | 2025-01-02
2319 | 新規 | B2073 | 007 | 凝固時間測定_ヒーモスアイエル プロクロット | 2025-01-02
2320 | 新規 | B2073 | 008 | 合成基質法_レボヘム プロテインC | 2025-01-02
2321 | 新規 | B2073 | 009 | 合成基質法_コバス T システム プロテインC | 2025-01-02
2322 | 新規 | B2074 | 001 | エンザイムイムノアッセイ(EIA)_アセラクロム トータルプロテイン S TMB | 2025-01-02
2323 | 新規 | B2074 | 002 | 凝固時間測定_STA試薬シリーズ プロテインS（クロット） | 2025-01-02
2324 | 新規 | B2074 | 003 | ラテックス凝集比濁法_シグナスオート 総プロテインS蛋白量 | 2025-01-02
2325 | 新規 | B2074 | 004 | 合成基質法_総プロテインS活性 “シノテスト” | 2025-01-02
2326 | 新規 | B2074 | 005 | 凝固時間測定_ヒーモスアイエル PS-クロット | 2025-01-02
2327 | 新規 | B2074 | 006 | 凝固時間測定_STA試薬シリーズ プロテインS（クロット）II 「FR」 | 2025-01-02
2328 | 新規 | B2074 | 007 | 合成基質法_総プロテインS活性II“シノテスト” | 2025-01-02
2329 | 新規 | B2074 | 008 | ラテックス凝集比濁法_NSオート トータルプロテインS | 2025-01-02
2330 | 新規 | B2075 | 001 | エンザイムイムノアッセイ(EIA)_アセラクロム フリープロテイン S TMB | 2025-01-02
2331 | 新規 | B2075 | 002 | ラテックス凝集比濁法_ライアテスト フリー・プロテイン SⅡ「FR」 | 2025-01-02
2332 | 新規 | B2075 | 003 | ラテックス凝集比濁法_ヒーモスアイエル FREE PS | 2025-01-02
2333 | 新規 | B2075 | 004 | ラテックス凝集比濁法_コバス T システム フリープロテインS | 2025-01-02
2334 | 新規 | B2075 | 005 | ラテックス凝集比濁法_NSオート フリープロテインS | 2025-01-02
2335 | 新規 | B2077 | 001 | 化学・生物発光イムノアッセイ(CLEIA)_HISCL TM試薬 | 2025-01-02
2336 | 新規 | B2077 | 004 | 化学・生物発光イムノアッセイ(CLEIA)_ステイシアCLEIA TM | 2025-01-02
2337 | 新規 | C4001 | 556 | 電流測定_全自動糖分析装置GA09Ⅱα | 2025-01-02
2338 | 新規 | C4001 | 557 | 電流測定_全自動糖分析装置GA08Ⅲα | 2025-01-02
2339 | 新規 | C4001 | 558 | 電流測定_アダムス グルコース GA-1180 | 2025-01-02
2340 | 新規 | C7002 | 563 | 電位差測定_全自動電解質分析装置EA10M | 2025-01-02
2341 | 新規 | C7003 | 563 | 電位差測定_全自動電解質分析装置EA10M | 2025-01-02
2342 | 新規 | C7004 | 563 | 電位差測定_全自動電解質分析装置EA10M | 2025-01-02
2343 | 新規 | H1008 | 001 | イムノクロマトグラフィ法_チェックPROM | 2025-01-02
2344 | 新規 | H1019 | 002 | ラジオイムノアッセイ(RIA)_AVPキット「ヤマサ」 | 2025-01-02
2345 | 新規 | H1028 | 001 | 化学・生物発光イムノアッセイ(CLIA)_アーキテクト・TSH | 2025-01-02
2346 | 新規 | H1028 | 003 | 化学・生物発光イムノアッセイ(CLEIA)_ビトロス TSHIII | 2025-01-02
2347 | 新規 | H1028 | 004 | 化学・生物発光イムノアッセイ(CLEIA)_ルミパルス TSH IFCC | 2025-01-02
2348 | 新規 | H1028 | 005 | 化学・生物発光イムノアッセイ(CLEIA)_ルミパルスプレスト TSH IFCC | 2025-01-02
2349 | 新規 | H1028 | 006 | 化学・生物発光イムノアッセイ(CLIA)_ケミルミ TSHIII ウルトラ２ | 2025-01-02
2350 | 新規 | H2006 | 031 | 蛍光酵素免疫測定法(FEIA)_Eテスト｢TOSOH｣II(iFT4) | 2025-01-02
2351 | 新規 | H2007 | 001 | 化学・生物発光イムノアッセイ(CLEIA)_アクセス サイログロブリン | 2025-01-02
2352 | 新規 | H2007 | 002 | 化学・生物発光イムノアッセイ(ECLIA)_エクルーシス試薬 TGⅡ | 2025-01-02
2353 | 新規 | H2007 | 003 | 化学・生物発光イムノアッセイ(CLEIA)_シーメンス・イムライズ サイログロブリンⅡ | 2025-01-02
2354 | 新規 | H2007 | 004 | 化学・生物発光イムノアッセイ(CLEIA)_AIA－パックCL サイログロブリン | 2025-01-02
2355 | 新規 | H2007 | 006 | 化学・生物発光イムノアッセイ(CLIA)_TGAB・アボット | 2025-01-02
2356 | 新規 | H2007 | 007 | 化学・生物発光イムノアッセイ(CLIA)_TG・アボット | 2025-01-02
2357 | 新規 | H2007 | 008 | 化学・生物発光イムノアッセイ(CLEIA)_ルミパルスプレスト ITACT TG | 2025-01-02
2358 | 新規 | H2007 | 009 | 化学・生物発光イムノアッセイ(CLIA)_サイログロブリン・アボット | 2025-01-02
2359 | 新規 | H2007 | 011 | 化学・生物発光イムノアッセイ(CLEIA)_アキュラシード TG | 2025-01-02
2360 | 新規 | H2008 | 001 | 化学・生物発光イムノアッセイ(CLEIA)_シーメンス・イムライズ TBGⅡ | 2025-01-02
2361 | 新規 | H3010 | 001 | 化学・生物発光イムノアッセイ(ECLIA)_エクルーシス試薬 カルシトニン | 2025-01-02
2362 | 新規 | H3010 | 002 | 化学・生物発光イムノアッセイ(CLIA)_ケミルミ カルシトニン | 2025-01-02
2363 | 新規 | H5019 | 001 | エンザイムイムノアッセイ(EIA)_2-MET Plasma・ELISAキット「SML」 | 2025-01-02
2364 | 新規 | H5020 | 001 | エンザイムイムノアッセイ(EIA)_2-MET Plasma・ELISAキット「SML」 | 2025-01-02
2365 | 新規 | H5021 | 001 | エンザイムイムノアッセイ(EIA)_2-MET Plasma・ELISAキット「SML」 | 2025-01-02
2366 | 新規 | H6003 | 001 | 化学・生物発光イムノアッセイ(CLIA)_アーキテクト・エストラジオールⅡ | 2025-01-02
2367 | 新規 | H6003 | 004 | 化学・生物発光イムノアッセイ(ECLIA)_エクルーシス試薬 E2Ⅳ | 2025-01-02
2368 | 新規 | H6003 | 006 | 蛍光イムノアッセイ(FIA)_エバテスト E2Ⅱ | 2025-01-02
2369 | 新規 | H6003 | 007 | 化学・生物発光イムノアッセイ(CLIA)_ケミルミ E－エストラジオールー6 | 2025-01-02
2370 | 新規 | H6003 | 008 | 化学・生物発光イムノアッセイ(CLEIA)_シーメンス・イムライズ エストラジオールⅡ | 2025-01-02
2371 | 新規 | H6003 | 009 | エンザイムイムノアッセイ(EIA)_バイダス アッセイキット エストラジオールⅡ | 2025-01-02
2372 | 新規 | H6003 | 010 | 化学・生物発光イムノアッセイ(CLEIA)_パスファーストESTRADIOL | 2025-01-02
2373 | 新規 | H6003 | 011 | 化学・生物発光イムノアッセイ(CLEIA)_ビトロス エストラジオール | 2025-01-02
2374 | 新規 | H6003 | 013 | 化学・生物発光イムノアッセイ(CLEIA)_ルミパルスプレスト E2－N | 2025-01-02
2375 | 新規 | H6003 | 014 | 化学・生物発光イムノアッセイ(CLEIA)_ルミパルス E2－Ⅲ | 2025-01-02
2376 | 新規 | H6003 | 015 | 化学・生物発光イムノアッセイ(CLEIA)_AIA－パックCL エストラジオール | 2025-01-02
2377 | 新規 | H6003 | 020 | 化学・生物発光イムノアッセイ(CLEIA)_アクセス エストラジオール | 2025-01-02
2378 | 新規 | H6003 | 021 | 化学・生物発光イムノアッセイ(CLIA)_エストラジオール・アボット | 2025-01-02
2379 | 新規 | H6003 | 022 | 化学・生物発光イムノアッセイ(CLEIA)_アクセス E2II | 2025-01-02
2380 | 新規 | H6003 | 023 | 化学・生物発光イムノアッセイ(CLEIA)_AIA－パックCL HS－E2 | 2025-01-02
2381 | 新規 | H6003 | 024 | 化学・生物発光イムノアッセイ(CLEIA) | 2025-01-02
2382 | 新規 | H6003 | 025 | 化学・生物発光イムノアッセイ(CLEIA)_アキュラシード E2 | 2025-01-02
2383 | 新規 | H6008 | 001 | 化学・生物発光イムノアッセイ(CLIA)_アーキテクト・プロゲステロン | 2025-01-02
2384 | 新規 | H6008 | 003 | 化学・生物発光イムノアッセイ(ECLIA)_エクルーシス試薬 プロゲステロンⅢ | 2025-01-02
2385 | 新規 | H6008 | 004 | 蛍光イムノアッセイ(FIA)_エバテスト プロゲステロン | 2025-01-02
2386 | 新規 | H6008 | 005 | 化学・生物発光イムノアッセイ(CLIA)_ケミルミACS－プロゲステロンⅡ | 2025-01-02
2387 | 新規 | H6008 | 006 | 化学・生物発光イムノアッセイ(CLEIA)_シーメンス・イムライズ プロゲステロンⅢ | 2025-01-02
2388 | 新規 | H6008 | 007 | エンザイムイムノアッセイ(EIA)_バイダス アッセイキット プロゲステロン | 2025-01-02
2389 | 新規 | H6008 | 008 | 化学・生物発光イムノアッセイ(CLEIA)_パスファーストPROGESTERONE | 2025-01-02
2390 | 新規 | H6008 | 009 | 化学・生物発光イムノアッセイ(CLEIA)_ビトロス プロゲステロンⅡ | 2025-01-02
2391 | 新規 | H6008 | 010 | 化学・生物発光イムノアッセイ(CLEIA)_ルミパルスプレスト プロゲステロン | 2025-01-02
2392 | 新規 | H6008 | 011 | 化学・生物発光イムノアッセイ(CLEIA)_ルミパルス プロゲステロン－N | 2025-01-02
2393 | 新規 | H6008 | 012 | 化学・生物発光イムノアッセイ(CLEIA)_AIA－パックCL プロゲステロン | 2025-01-02
2394 | 新規 | H6008 | 016 | 化学・生物発光イムノアッセイ(CLEIA)_アクセス プロゲステロン | 2025-01-02
2395 | 新規 | H6008 | 017 | 化学・生物発光イムノアッセイ(CLIA)_プロゲステロン・アボット | 2025-01-02
2396 | 新規 | H6008 | 018 | 化学・生物発光イムノアッセイ(CLEIA) | 2025-01-02
2397 | 新規 | H6008 | 019 | 化学・生物発光イムノアッセイ(CLEIA)_アキュラシード プロゲステロン | 2025-01-02
2398 | 新規 | H6009 | 001 | エンザイムイムノアッセイ(EIA)_エンザプレート NEO-17α-OHP | 2025-01-02
2399 | 新規 | H6009 | 002 | エンザイムイムノアッセイ(EIA)_17－OHP D－ELISA‘栄研’II | 2025-01-02
2400 | 新規 | H6009 | 003 | エンザイムイムノアッセイ(EIA)_イムノプレックス 新生児内分泌スクリーニングキット | 2025-01-02
2401 | 新規 | H6009 | 004 | エンザイムイムノアッセイ(EIA)_ELISA法_17－OHプロゲステロンELISA「DP」 | 2025-01-02
2402 | 新規 | H6009 | 005 | 蛍光イムノアッセイ(FIA)_AUTODELFIA NEO-17-OHP 時間分解蛍光測定キット | 2025-01-02
2403 | 新規 | H6013 | 001 | 化学・生物発光イムノアッセイ(CLIA)_アーキテクト・テストステロンⅡ | 2025-01-02
2404 | 新規 | H6013 | 002 | 化学・生物発光イムノアッセイ(ECLIA)_エクルーシス試薬 テストステロンⅡ | 2025-01-02
2405 | 新規 | H6013 | 003 | 化学・生物発光イムノアッセイ(CLIA)_ケミルミACS－テストステロン | 2025-01-02
2406 | 新規 | H6013 | 004 | 化学・生物発光イムノアッセイ(CLEIA)_シーメンス・イムライズ トータルテストステロンⅡ | 2025-01-02
2407 | 新規 | H6013 | 006 | エンザイムイムノアッセイ(EIA)_バイダス アッセイキット テストステロンⅡ | 2025-01-02
2408 | 新規 | H6013 | 007 | 化学・生物発光イムノアッセイ(CLEIA)_パスファーストTESTSTERONE | 2025-01-02
2409 | 新規 | H6013 | 008 | 化学・生物発光イムノアッセイ(CLEIA)_ビトロス テストステロン | 2025-01-02
2410 | 新規 | H6013 | 010 | 化学・生物発光イムノアッセイ(CLEIA)_ルミパルスプレスト テストステロン | 2025-01-02
2411 | 新規 | H6013 | 012 | 化学・生物発光イムノアッセイ(CLEIA)_AIA－パックCL テストステロン | 2025-01-02
2412 | 新規 | H6013 | 013 | 化学・生物発光イムノアッセイ(CLEIA)_アクセス テストステロン | 2025-01-02
2413 | 新規 | H6013 | 014 | 化学・生物発光イムノアッセイ(CLIA)_ケミルミ テストステロンⅡ | 2025-01-02
2414 | 新規 | H6013 | 015 | 化学・生物発光イムノアッセイ(CLIA)_テストステロン・アボット | 2025-01-02
2415 | 新規 | H6013 | 016 | 化学・生物発光イムノアッセイ(CLEIA) | 2025-01-02
2416 | 新規 | H6013 | 017 | 化学・生物発光イムノアッセイ(CLEIA)_アキュラシード テストステロン | 2025-01-02
2417 | 新規 | H6013 | 018 | イムノクロマトグラフィ法_FREND AP テストステロン「フレンド」 | 2025-01-02
2418 | 新規 | H6014 | 001 | ラジオイムノアッセイ(RIA)_フリーテストステロン・RIAキット「SML」 | 2025-01-02
2419 | 新規 | H6014 | 002 | エンザイムイムノアッセイ(EIA)_FREE TESTOSTERONE ELISA「コスミック」 | 2025-01-02
2420 | 新規 | H6022 | 003 | 化学・生物発光イムノアッセイ(CLEIA)_ルミパルス AMH | 2025-01-02
2421 | 新規 | H6022 | 004 | ELFA法_バイダス アッセイキット AMH | 2025-01-02
2422 | 新規 | H6022 | 005 | ドライケミストリー法_エクルーシス試薬 ＡＭＨ Ｐｌｕｓ化学・生物発光イムノアッセイ(ECLIA)_⇒エクルーシス試薬 AMH PLUS | 2025-01-02
2423 | 新規 | H6022 | 006 | 化学・生物発光イムノアッセイ(CLEIA)_アクセス ＡＭＨ | 2025-01-02
2424 | 新規 | H6022 | 007 | 化学・生物発光イムノアッセイ(CLIA)_ケミルミ AMH | 2025-01-02
2425 | 新規 | H7015 | 003 | ラジオイムノアッセイ(RIA)_ガストリン・RIAキット「DP」 | 2025-01-02
2426 | 新規 | H8015 | 001 | 化学・生物発光イムノアッセイ(CLEIA)_ルミパルスプレスト PGE－MUM | 2025-01-02
2427 | 新規 | H8033 | 001 | ラジオイムノアッセイ(RIA)_サイクリックAMPキット「ヤマサ」 | 2025-01-02
2428 | 新規 | H8042 | 001 | 化学・生物発光イムノアッセイ(ECLIA)_エクルーシス試薬 オステオカルシン | 2025-01-02
2429 | 新規 | H8042 | 003 | 化学・生物発光イムノアッセイ(CLEIA)_AIA－パックCL オステオカルシン | 2025-01-02
2430 | 新規 | H8043 | 001 | 化学・生物発光イムノアッセイ(ECLIA)_ピコルミUCOC | 2025-01-02
2431 | 新規 | H8043 | 002 | 化学・生物発光イムノアッセイ(CLEIA)_化学・生物発光イムノアッセイ(CLEIA)_ステイシアCLEIA UCOC | 2025-01-02
2432 | 新規 | H8046 | 001 | ELISA法_VEGF ELISAキット「フジモト」 | 2025-01-02
2433 | 新規 | H8048 | 001 | エンザイムイムノアッセイ(EIA)_イムニス HGF EIA | 2025-01-02
2434 | 新規 | H8048 | 002 | エンザイムイムノアッセイ(EIA)_HGF「オーツカ」ELISAキット | 2025-01-02
2435 | 新規 | H8050 | 001 | 化学・生物発光イムノアッセイ(CLEIA)_デタミナーCL FGF23 | 2025-01-02
2436 | 新規 | H8051 | 001 | ELISA法_LEPTIN ELISA「コスミック」 | 2025-01-02
2437 | 新規 | L2013 | 901 | 計算法 | 2025-01-02
2438 | 新規 | V2341 | 093 | イムノクロマトグラフィ法_Flowflex SARS-CoV-2 抗原テスト | 2025-01-02
2439 | 新規 | A1060 | 502 | 画像解析法_尿中有形成分分析装置 USCANNER premio | 2025-02-01
2440 | 新規 | B3009 | 052 | 可視吸光光度法_ノルディアN HbA1C II | 2025-02-01
2441 | 新規 | B3009 | 521 | 高速液体クラマトグラフィー(HPLC)_アダムスA1c HA-8160 | 2025-02-01
2442 | 新規 | C7002 | 564 | 電位差測定_ビオリス30i | 2025-02-01
2443 | 新規 | C7003 | 564 | 電位差測定_ビオリス30i | 2025-02-01
2444 | 新規 | C7004 | 564 | 電位差測定_ビオリス30i | 2025-02-01
2445 | 新規 | C8002 | 901 | 計算法 | 2025-02-01
2446 | 新規 | L4003 | 006 | イムノクロマトグラフィ法_Ｐ－チェック・ＬＨ クリアリー | 2025-02-01
2447 | 新規 | L4003 | 007 | イムノクロマトグラフィ法_ドゥーテストＬＨ Ⅱ | 2025-02-01
2448 | 新規 | B2047 | 011 | 凝固時間測定_コアグピア 欠乏血漿FVIII | 2025-03-01
2449 | 新規 | B2048 | 011 | 凝固時間測定_コアグピア 欠乏血漿FIX | 2025-03-01
2450 | 新規 | B2051 | 007 | 凝固時間測定_コバス t システム 第XI因子 | 2025-03-01
2451 | 新規 | C3002 | 100 | 可視吸光光度法_アクアオート カイノス CRE-IV試薬 | 2025-03-01
2452 | 新規 | D2016 | 007 | ラテックス凝集比濁法_ナノピアTDMカルバマゼピン | 2025-03-01
2453 | 新規 | D2033 | 008 | ラテックス凝集比濁法_ナノピアTDMフェノバルビタール | 2025-03-01
2454 | 新規 | D2035 | 006 | ラテックス凝集比濁法_ナノピアTDMフェニトイン | 2025-03-01
2455 | 新規 | D2040 | 007 | ラテックス凝集比濁法_ナノピアTDMバルプロ酸 | 2025-03-01
2456 | 新規 | D2122 | 007 | ラテックス凝集比濁法_ナノピアTDMジゴキシン | 2025-03-01
2457 | 新規 | D3007 | 007 | ラテックス凝集比濁法_ナノピアTDMテオフィリン | 2025-03-01
2458 | 新規 | D3110 | 006 | 化学・生物発光イムノアッセイ(CLIA)_メトトレキサート・アボット | 2025-03-01
2459 | 新規 | E5080 | 001 | _抗ランゲルハンス氏島抗体 | 2025-03-01
2460 | 新規 | H8040 | 024 | 化学・生物発光イムノアッセイ(CLIA)_Alere NT-proBNP･アボット | 2025-03-01
2461 | 新規 | V0022 | 026 | イムノクロマトグラフィ法_クイック チェイサー Auto SARS-CoV-2/Flu A,B | 2025-03-01
2462 | 新規 | V0022 | 027 | イムノクロマトグラフィ法_富士ドライケム IMMUNO AG カートリッジ COVID-19/FluAB | 2025-03-01
2463 | 新規 | V2217 | 081 | イムノクロマトグラフィ法_クイック チェイサー Auto SARS-CoV-2/Flu A,B | 2025-03-01
2464 | 新規 | V2217 | 082 | イムノクロマトグラフィ法_富士ドライケム IMMUNO AG カートリッジ COVID-19/FluAB | 2025-03-01
2465 | 新規 | V2221 | 081 | イムノクロマトグラフィ法_クイック チェイサー Auto SARS-CoV-2/Flu A,B | 2025-03-01
2466 | 新規 | V2221 | 082 | イムノクロマトグラフィ法_富士ドライケム IMMUNO AG カートリッジ COVID-19/FluAB | 2025-03-01
2467 | 新規 | V2341 | 094 | イムノクロマトグラフィ法_クイック チェイサー Auto SARS-CoV-2/Flu A,B | 2025-03-01
2468 | 新規 | V2341 | 095 | イムノクロマトグラフィ法_富士ドライケム IMMUNO AG カートリッジ COVID-19/FluAB | 2025-03-01
2469 | 変更 | E4028 | 001 | ラジオイムノアッセイ(RIA)_SLX「DP」IRMAキット | 2025-03-01 | (変更)試薬名変更に伴う測定法名称変更 ＊2025年4月

## 結果単位コード
No | 処理 | コード | 結果単位名（１） | 結果単位名（２） | 承認日 | 備考
1 | 削除 | C9 | nmol BCE | nMBCE | 2021-01-01 | D0に統合
2 | 変更 | D0 | nmol BCE/L | nM BCE | 2021-01-01 | （結果単位（2）変更前）nMBCE/L
3 | 削除 | 33 | CO | カットオフ値 | 2024-11-01 | 34に統合
4 | 削除 | E9 | S/CO |  | 2024-11-01 | 34に統合
5 | 変更 | 34 | COI | C.O.I cut off index、CO、カットオフ値、S/CO | 2024-11-01 | (変更)33、E9の統合
6 | 新規 | K0 | X10*6/L |  | 2024-12-01
7 | 変更 | 52 | g/d/SA | g/24h/SA,g/day/SA | 2024-12-01 | g/day/SAの追記(2025年1月)
8 | 変更 | 68 | L/d | L/day | 2024-12-01 | L/dayの追記(2025年1月)
9 | 変更 | 81 | mEq/d | mEq/day | 2024-12-01 | mEq/dayの追記(2025年1月)
10 | 変更 | 84 | mg/d | mg/day | 2024-12-01 | mg/dayの追記(2025年1月)
11 | 変更 | 94 | mL/d | mL/day | 2024-12-01 | mL/dayの追記(2025年1月)
12 | 変更 | A9 | mmol/d | mmol/day | 2024-12-01 | mmol/dayの追記(2025年1月)
13 | 変更 | H8 | μmol/d | μmol/day | 2024-12-01 | μmol/dayの追記(2025年1月)
14 | 変更 | H8 | μmol/d | μmol/day | 2025-03-01 | JDF units(倍々希釈)の追記(2025年4月)