## 測定物コード
大分類 |  | 中分類 |  | 測定物コード | 測定物名 | 測定物名（２） | 備考（１） | 備考（２） | 更新区分（T：登録、S：削除、H：変更） | 更新日
A | 尿・糞便等検査 | A0 | 一般検査/包括・依頼など | A0001 | 尿一般物質定性半定量検査[尿試験紙法] | 尿一般物質定性半定量検査[尿試験紙法] | 1A990 | 包括依頼
|  |  |  | A0007 | ヘモグロビン・トランスフェリン(潜血) |  | 1B042 | 包括依頼
|  |  |  | A0011 | 尿一般物質定性半定量検査・尿沈渣 |  |  | 包括依頼
|  | A1 | 一般検査/尿一般検査、尿特殊物質検査 | A1002 | 色調 |  | 1A006
|  |  |  | A1003 | 混濁(濁度) |  | 1A007
|  |  |  | A1004 | 比重[尿試験紙法] |  | 1A990 | A100４～A1018に対するJLAC11のクラス報告は一般的ではないと考えられるため、基本的には付番対象としない。クラス報告する場合のJLAC11は、識別コード:0002・結果単位コード:07となる。
|  |  |  | A1005 | pH[尿試験紙法] |  | 1A990
|  |  |  | A1006 | 蛋白[尿試験紙法] |  | 1A990
|  |  |  | A1007 | アルブミン[尿試験紙法] |  | 1A990
|  |  |  | A1008 | グルコース[尿試験紙法] | 尿グルコース | 1A990
|  |  |  | A1009 | 潜血反応[尿試験紙法] |  | 1A990
|  |  |  | A1010 | ウロビリノーゲン[尿試験紙法] |  | 1A990
|  |  |  | A1012 | ビリルビン[尿試験紙法] | ビリルビン[尿試験紙法] | 1A990
|  |  |  | A1013 | ケトン体[尿試験紙法] | ケトン体[尿試験紙法] | 1A990
|  |  |  | A1014 | 亜硝酸塩[尿試験紙法] | 亜硝酸塩[尿試験紙法] | 1A990
|  |  |  | A1015 | 食塩[尿試験紙法] | 食塩[尿試験紙法] | 1A990
|  |  |  | A1016 | 白血球[尿試験紙法] | 白血球[尿試験紙法] | 1A990
|  |  |  | A1017 | アスコルビン酸[尿試験紙法] | 尿中アスコルビン酸[尿試験紙法] | 1A990
|  |  |  | A1018 | クレアチニン[尿試験紙法] |  | 1A990
|  |  |  | A1020 | アルブミン(尿) | アルブミン(尿) | 3A015
|  |  |  | A1021 | 蛋白(尿) | 蛋白(尿) | 1A015
|  |  |  | A1022 | グルコース(尿) | グルコース(尿) | 1A025
|  |  |  | A1025 | 比重 |  | 1A030
|  |  |  | A1033 | 蛋白/クレアチニン比[尿試験紙法] |  | 1A990 | (削除) | S
|  |  |  | A1034 | アルブミン/クレアチニン比[尿試験紙法] |  | 1A990 | (削除) | S
|  |  |  | A1060 | 尿沈渣[鏡検法] |  | 1A105 | 固有識別
|  |  |  | A1061 | 尿沈渣[機械法] |  | 1A105 | 固有識別
|  |  |  | A1062 | 尿沈渣-白血球[機械法] |  | 1A105 | 固有識別
|  |  |  | A1063 | 尿沈渣-上皮細胞[機械法] |  | 1A105 | 固有識別
|  |  |  | A1064 | 尿沈渣-円柱[機械法] |  | 1A105 | 固有識別
|  |  |  | A1065 | 尿沈渣-細菌[機械法] |  | 1A105 | 固有識別
|  |  |  | A1075 | 尿沈渣-赤血球[機械法] |  | 1A105 | 固有識別
|  | A2 | 一般検査/糞便検査 | A2008 | ヘモグロビン(便中) |  | 1B040
|  |  |  | A2009 | トランスフェリン(潜血)
B | 血液学的検査 | B1 | 血液学的検査/血液一般・形態検査 | B0001 | 末梢血液一般検査 |  | 2A990 | 包括依頼
|  |  |  | B0002 | ヘモグロビン分画 |  | 2C020
|  |  |  | B0006 | ADAMTS13 |  | 2B495 | 包括依頼
|  |  |  | B0007 | 末梢血液一般検査・末梢血液像 |  |  | 包括依頼
|  |  |  | B0008 | 末梢血液一般検査・CRP |  |  | 包括依頼
|  |  |  | B0009 | 末梢血液一般検査・末梢血液像・CRP |  |  | 包括依頼
|  |  |  | B0010 | 網赤血球数 |  |  | 包括依頼
|  |  |  | B1001 | 赤血球数 | RBC | 2A020
|  |  |  | B1002 | 白血球数 | WBC | 2A010
|  |  |  | B1003 | 血小板数 | PLT | 2A050
|  |  |  | B1004 | ヘモグロビン | Hb | 2A030
|  |  |  | B1005 | ヘマトクリット | Ht | 2A040
|  |  |  | B1006 | 平均赤血球容積 | MCV | 2A060
|  |  |  | B1007 | 平均赤血球血色素量 | MCH | 2A070
|  |  |  | B1008 | 平均赤血球血色素濃度 | MCHC | 2A080
|  |  |  | B1009 | 網赤血球数 | 網状赤血球数 | 2A110
|  |  |  | B1030 | 末梢血液像[鏡検法] |  | 2A160 | 固有識別
|  |  |  | B1031 | 骨髄像 |  | 2A170
|  |  |  | B1032 | 赤血球分布幅(RDW-SD) | RDW-SD | 2A990
|  |  |  | B1033 | 赤血球分布幅(RDW-CV) | RDW-CV | 2A990
|  |  |  | B1034 | 平均血小板容積(MPV) | MPV | 2A990
|  |  |  | B1036 | 血小板分布幅(PDW) |  | 2A990 | 固有識別
|  |  |  | B1037 | 大型血小板比率(P-LCR) |  | 2A990 | 固有識別
|  |  |  | B1038 | 末梢血液像[機械法]
|  |  |  | B1049 | 幼若顆粒球(IG) |  | 2A990 | 固有識別
|  |  |  | B1050 | 未成熟血小板分画(IPF) |  | 2A990 | 固有識別
|  |  |  | B1051 | 造血前駆細胞数(HPC) |  | 2A990 | 固有識別
|  |  |  | B1052 | 高蛍光網赤血球(HFR) |  | 2A110
|  |  |  | B1053 | 中蛍光網赤血球(MFR) |  | 2A110
|  |  |  | B1054 | 低蛍光網赤血球(LFR) |  | 2A110
|  |  |  | B1055 | 網赤血球成熟指数(IRF) |  | 2A110
|  |  |  | B1056 | 網赤血球ヘモグロビン等量(RET-He) |  | 2A110
|  | B2 | 血液学的検査/凝固・線溶関連検査 | B2003 | 活性化部分トロンボプラスチン時間 | APTT | 2B020
|  |  |  | B2006 | プロトロンビン時間 | PT | 2B030
|  |  |  | B2011 | ヘパプラスチンテスト |  | 2B045
|  |  |  | B2014 | フィブリノーゲン |  | 2B100
|  |  |  | B2015 | 可溶性フィブリンモノマー複合体 |  | 2B110
|  |  |  | B2016 | FDP | フィブリン・フィブリノーゲン・分解産物 | 2B120
|  |  |  | B2019 | Dダイマー | FDP・D. Dダイマー | 2B140
|  |  |  | B2022 | プロトロンビンフラグメントF1＋2 |  | 2B170
|  |  |  | B2026 | アンチトロンビン |  | 2B200
|  |  |  | B2027 | トロンビンアンチトロンビンⅢ複合体 | TAT | 2B210
|  |  |  | B2032 | プラスミノゲン |  | 2B260
|  |  |  | B2033 | プラスミンインヒビター |  | 2B270
|  |  |  | B2034 | α2プラスミンインヒビター・プラスミン複合体 | PIC | 2B280
|  |  |  | B2041 | T-PA・PAI-1複合体 |  | 2B340
|  |  |  | B2042 | 第2因子 |  | 2B350
|  |  |  | B2045 | 第7因子 |  | 2B380
|  |  |  | B2047 | 第8因子 | 第8凝固因子 | 2B390
|  |  |  | B2048 | 第9因子 |  | 2B400
|  |  |  | B2049 | 第10因子 |  | 2B410
|  |  |  | B2051 | 第11 因子 |  | 2B420
|  |  |  | B2052 | 第12 因子 |  | 2B430
|  |  |  | B2053 | 第13 因子 |  | 2B440
|  |  |  | B2057 | von Willebrand因子抗原 | 第8因子様抗原 | 2B450
|  |  |  | B2058 | 第8因子インヒビター |  | 2B460
|  |  |  | B2063 | von Willebrand因子 | フォン・ウィルレブランド因子 | 2B480
|  |  |  | B2065 | ADAMTS13活性 |  | 2B495
|  |  |  | B2066 | ADAMTS13インヒビター |  | 2B495
|  |  |  | B2069 | β -トロンボグロブリン |  | 2B600
|  |  |  | B2071 | 血小板第4因子 |  | 2B620
|  |  |  | B2073 | プロテインC |  | 2B700
|  |  |  | B2074 | プロテインS |  | 2B710
|  |  |  | B2075 | 遊離型プロテインS |  | 2B711
|  |  |  | B2077 | トロンボモジュリン |  | 2B730
|  | B3 | 血液学的検査/血液化学検査（赤血球酵素を除く) | B3001 | ヘモグロビンF |  | 2C010
|  |  |  | B3006 | ヘモグロビンA1 |  | 3D040
|  |  |  | B3009 | ヘモグロビンA1c(NGSP) | HbA1c（NGSP) | 3D046 | (追記)「B3009：ヘモグロビンA1c(NGSP)として付番されたコードをB3011：ヘモグロビンA1c(JDS)に置き換えて利用可能とする。（ ヘモグロビンA1c(NGSP)に従属した測定法コードをヘモグロビンA1c(JDS)でも利用可能とする。）」
|  |  |  | B3010 | ヘモグロビンA2
|  |  |  | B3011 | ヘモグロビンA1c(JDS) | HbA1c(JDS) | 3D045
|  | B4 | 血液学的検査/血液化学検査その他 | B4001 | 血沈 |  | 2Z010
C | 生化学的検査 | C0 | 生化学的検査/包括・依頼など | C0007 | ケトン体分画 |  | 3E045 | 包括依頼
|  |  |  | C0027 | ビリルビン分画 |  | 3J023 | 包括依頼
|  |  |  | C0030 | ペプシノゲン |  | 3B339 | 包括依頼
|  |  |  | C0032 | アルブミン/クレアチニン比 |  | 3A015 | 包括依頼
|  | C1 | 生化学的検査/蛋白・膠質反応 | C1001 | 蛋白分画 |  | 3A020 | 固有識別
|  |  |  | C1002 | 蛋白 | TP | 3A010
|  |  |  | C1003 | アルブミン |  | 3A015
|  |  |  | C1004 | A/G比 | アルブミン/グロブリン比 | 3A016
|  |  |  | C1005 | TTT | チモール混濁試験 | 3A025
|  |  |  | C1006 | ZTT | 硫酸亜鉛混濁試験 | 3A030
|  |  |  | C1009 | アルブミン/クレアチニン比 |  | 3A015 | (削除) | S
|  | C2 | 生化学的検査/酵素および関連物質 | C2001 | クレアチンキナーゼ | CK | 3B010
|  |  |  | C2002 | CK-MB |  | 3B015
|  |  |  | C2006 | CKアイソザイム |  | 3B025 | 固有識別
|  |  |  | C2008 | AST | GOT | 3B035
|  |  |  | C2011 | ALT | GPT | 3B045
|  |  |  | C2012 | LD | 乳酸脱水素酵素 | 3B050
|  |  |  | C2013 | LDアイソザイム |  | 3B055
|  |  |  | C2017 | アルカリフォスファターゼ | ALP | 3B070
|  |  |  | C2024 | γ-グルタミルトランスペプチダーゼ | g-GT | 3B090
|  |  |  | C2028 | コリンエステラーゼ | ChE | 3B110
|  |  |  | C2037 | ロイシンアミノペプチダーゼ | LAP | 3B135
|  |  |  | C2042 | アミラーゼ |  | 3B160
|  |  |  | C2043 | アミラーゼアイソザイム |  | 3B165
|  |  |  | C2045 | 膵アミラーゼ |  | 3B175
|  |  |  | C2047 | リパーゼ |  | 3B180
|  |  |  | C2086 | NAG | N-アセチルb -D-グルコサミニダーゼ | 3B330
|  |  |  | C2090 | ペプシノゲン1 | PG 1 | 3B339 | (変更)ペプシノゲンから名称変更
|  |  |  | C2091 | ペプシノーゲン2 | PG 2 | 3B339
|  |  |  | C2092 | ペプシノーゲン 1/2比 | PG 1/2 | 3B339
|  |  |  | C2110 | マトリックスメタロプロテアーゼ-3 | MMP-3 | 3B503
|  |  |  | C2117 | ペプシノゲン |  | 3B339
|  | C3 | 生化学的検査/低分子窒素化合物 | C3002 | クレアチニン |  | 3C015
|  |  |  | C3003 | シスタチンC |  | 3C016
|  |  |  | C3004 | 尿酸 | UA | 3C020
|  |  |  | C3005 | 尿素窒素 | UN | 3C025
|  |  |  | C3008 | アンモニア |  | 3C040
|  | C4 | 生化学的検査/糖質および関連物質 | C4001 | グルコース |  | 3D010
|  |  |  | C4013 | グリコアルブミン |  | 3D055
|  |  |  | C4018 | 1,5アンヒドログルシトール |  | 3D085
|  | C5 | 生化学的検査/有機酸 | C5001 | 乳酸 |  | 3E010
|  |  |  | C5007 | ケトン体 |  | 3E040
|  |  |  | C5008 | 総ケトン体 |  | 3E045
|  |  |  | C5009 | アセト酢酸 |  | 3E045
|  |  |  | C5010 | 3-ヒドロキシ酪酸 |  | 3E045
|  |  |  | C5011 | アセト酢酸/3-ヒドロキシ酪酸比 |  | 3E045
|  | C6 | 生化学的検査/脂質および関連物質 | C6002 | トリグリセリド | TG | 3F015
|  |  |  | C6005 | コレステロール | TC | 3F050
|  |  |  | C6008 | HDL-コレステロール | HDL-C | 3F070
|  |  |  | C6011 | LDL-コレステロール |  | 3F077
|  |  |  | C6024 | 胆汁酸 | 総胆汁酸 | 3F110
|  |  |  | C6093 | 肺サーファクタント蛋白-A | SP-A | 3F250
|  |  |  | C6094 | 肺サーファクタント蛋白-D | SP-D | 3F253
|  |  |  | C6104 | 総コレステロール/HDL‐コレステロール比 |  | 3F074
|  | C7 | 生化学的検査/血液ガス・電解質・ビタミン・関連物質 | C7001 | 血液ガス |  | 3H080 | 固有識別
|  |  |  | C7002 | ナトリウム | Na | 3H010
|  |  |  | C7003 | カリウム | K | 3H015
|  |  |  | C7004 | クロール | Cl | 3H020
|  |  |  | C7005 | マグネシウム | Mg | 3H025
|  |  |  | C7006 | カルシウム | Ca | 3H030
|  |  |  | C7007 | イオン化カルシウム |  | 3H035
|  |  |  | C7008 | 無機リン | IP | 3H040
|  |  |  | C7009 | 浸透圧 |  | 3H045
|  |  |  | C7030 | ビタミンB12 |  | 3G040
|  |  |  | C7037 | 25-ヒドロキシビタミンD | カルシジオール | 3G065
|  |  |  | C7040 | 1,25-ジヒドロキシビタミンD3 | 活性型ビタミンD | 3G070
|  |  |  | C7049 | 葉酸 | FA | 3G105
|  | C8 | 生化学的検査/生体微量金属・生体色素関連物質 | C8001 | 鉄 | Fe | 3I010
|  |  |  | C8002 | 総鉄結合能 | TIBC | 3I015
|  |  |  | C8003 | 不飽和鉄結合能 | UIBC | 3I020
|  |  |  | C8004 | 銅 |  | 3I025
|  |  |  | C8005 | 亜鉛 |  | 3I030
|  |  |  | C8010 | トランスフェリン飽和度 |  | 3I060
|  |  |  | C8011 | 総ビリルビン | TB | 3J010
|  |  |  | C8012 | 直接ビリルビン | DB | 3J015
|  |  |  | C8013 | 間接ビリルビン |  | 3J020
|  |  |  | C8039 | 抱合型ビリルビン |  | 3J023
|  |  |  | C8040 | 非抱合型ビリルビン |  | 3J023
|  | C9 | 生化学パネル検査 | C9005 | トリグリセリド・コレステロール・HDL-コレステロール検査 |  | 4A015
|  |  |  | C9016 | アルブミン・クレアチニン検査 |  | 3Z175 | 包括依頼
|  | D2 | 生化学的検査/薬物A | D2016 | カルバマゼピン |  | 3L115
|  |  |  | D2033 | フェノバルビタール |  | 3L175
|  |  |  | D2035 | フェニトイン |  | 3L185
|  |  |  | D2040 | バルプロ酸ナトリウム |  | 3L195
|  |  |  | D2122 | ジゴキシン |  | 3L765
|  |  |  | D3007 | テオフィリン |  | 3M070
|  |  |  | D3110 | メトトレキサート |  | 3M725
H | 内分泌学的検査 | H1 | 内分泌学的検査/視床下部・下垂体ホルモン | H0016 | ソマトメジンC測定値・SDスコア |  | 4A015
|  |  |  | H1010 | 副腎皮質刺激ホルモン | ACTH | 4A025
|  |  |  | H1001 | 成長ホルモン |  | 4A010
|  |  |  | H1005 | ソマトメジンC |  | 4A015
|  |  |  | H1008 | IGF結合蛋白-1 |  | 4A018
|  |  |  | H1009 | プロラクチン |  | 4A020
|  |  |  | H1011 | 黄体形成ホルモン |  | 4A030
|  |  |  | H1012 | 卵胞刺激ホルモン | FSH | 4A035
|  |  |  | H1016 | 甲状腺刺激ホルモン | TSH | 4A055
|  |  |  | H1019 | アルギニンバソプレッシン |  | 4A070
|  |  |  | H1028 | 甲状腺刺激ホルモン(IFCC) |  | 4A056
|  |  |  | H1029 | ソマトメジンC（SDスコア） |  | 4A015
|  | H2 | 内分泌学的検査/甲状腺ホルモンおよび結合蛋白 | H2001 | トリヨードサイロニン | T3 | 4B010
|  |  |  | H2002 | 遊離トリヨードサイロニン | FT3 | 4B015
|  |  |  | H2005 | サイロキシン | T4 | 4B030
|  |  |  | H2006 | 遊離サイロキシン | FT4 | 4B035
|  |  |  | H2007 | サイログロブリン |  | 4B040
|  |  |  | H2008 | サイロキシン結合グロブリン |  | 4B045
|  | H3 | 内分泌学的検査/副甲状腺ホルモン | H3004 | Intact PTH | PTH-INTACT | 4C025
|  |  |  | H3005 | Whole PTH | PTH-Whole | 4C026
|  |  |  | H3010 | カルシトニン |  | 4C035
|  | H4 | 内分泌学的検査/副腎皮質ホルモンおよび結合蛋白 | H4005 | コルチゾール |  | 4D040
|  |  |  | H4006 | 遊離コルチゾール |  | 4D045
|  |  |  | H4017 | デヒドロエピアンドロステロン硫酸抱合体 |  | 4D090
|  |  |  | H4023 | アルドステロン | ALD | 4D115
|  | H5 | 内分泌学的検査/副腎髄質ホルモン | H5019 | 遊離メタネフリン分画 |  | 4E041
|  |  |  | H5020 | 遊離メタネフリン |  | 4E041
|  |  |  | H5021 | 遊離ノルメタネフリン |  | 4E041
|  | H6 | 内分泌学的検査/性腺・胎盤ホルモンおよび結合蛋白 | H6003 | エストラジオール |  | 4F025
|  |  |  | H6008 | プロゲステロン |  | 4F045
|  |  |  | H6009 | 17α-ヒドロキシプロゲステロン |  | 4F050
|  |  |  | H6013 | テストステロン |  | 4F065
|  |  |  | H6014 | 遊離テストステロン |  | 4F070
|  |  |  | H6016 | ヒト絨毛性ゴナドトロピン | HCG | 4F080
|  |  |  | H6017 | 低単位HCG |  | 4F081
|  |  |  | H6019 | HCGβサブユニット | β-HCG | 4F090
|  |  |  | H6022 | 抗ミュラー管ホルモン |  | 4F100
|  | H7 | 内分泌学的検査/膵・消化管ホルモン | H7001 | インスリン | インシュリン | 4G010
|  |  |  | H7005 | C-ペプチド |  | 4G020
|  |  |  | H7007 | グルカゴン |  | 4G030
|  |  |  | H7015 | ガストリン |  | 4G040
|  | H8 | 内分泌学的検査/ホルモン受容体・その他 | H8005 | レニン活性 | PRA | 4Z010
|  |  |  | H8007 | 活性型レニン | PRC | 4Z020
|  |  |  | H8015 | 尿中プロスタグランジンE1+E2主要代謝物 |  | 4Z150
|  |  |  | H8033 | サイクリックAMP |  | 4Z255
|  |  |  | H8038 | ヒト心房性Na利尿ペプチド | ANP | 4Z270
|  |  |  | H8039 | ヒト脳性Na利尿ペプチド | BNP | 4Z271
|  |  |  | H8040 | ヒト脳性Na利尿ペプチド前駆体Ｎ端フラグメント | NT-proBNP | 4Z272
|  |  |  | H8041 | エリスロポエチン | EPO | 4Z275
|  |  |  | H8042 | オステオカルシン |  | 4Z280
|  |  |  | H8043 | 低カルボキシル化オステオカルシン |  | 4Z282
|  |  |  | H8046 | 血管内皮細胞増殖因子 |  | 4Z305
|  |  |  | H8048 | 肝細胞増殖因子 |  | 4Z315
|  |  |  | H8050 | 線維芽細胞増殖因子23 |  | 4Z323
|  |  |  | H8051 | レプチン |  | 4Z400
E | 免疫学的検査 | E0 | 免疫学的検査/包括・依頼など | E0003 | 遊離L鎖-κ/λ比 |  | 5A141
|  |  |  | E0008 | AFPレクチン分画(AFP-L3%) |  | 5DO18 | 包括依頼
|  | E1 | 免疫学的検査/免疫グロブリン・アレルギー | E1001 | IgG |  | 5A010
|  |  |  | E1002 | IgA |  | 5A015
|  |  |  | E1003 | IgM |  | 5A020
|  |  |  | E1008 | IgG4 |  | 5A058
|  |  |  | E1011 | IgE |  | 5A090
|  |  |  | E1032 | 遊離L鎖-κ鎖 |  | 5A141
|  |  |  | E1033 | 遊離L鎖-λ鎖 |  | 5A141
|  |  |  | E1034 | 遊離L鎖-κ/λ比 |  | 5A141
|  | E2 | 免疫学的検査/補体および関連物質 | E2001 | CH50 | 血清補体価 | 5B010
|  |  |  | E2004 | C3 | b 1C/b 1Aグロブリン | 5B023
|  |  |  | E2005 | C4 | b 1Eグロブリン | 5B024
|  | E3 | 免疫学的検査/血漿蛋白 | E3001 | トランスサイレチン |  | 5C010
|  |  |  | E3009 | ハプトグロビン |  | 5C040
|  |  |  | E3014 | セルロプラスミン |  | 5C045
|  |  |  | E3017 | トランスフェリン |  | 5C060
|  |  |  | E3018 | β2マイクログロブリン | BMG | 5C065
|  |  |  | E3019 | C反応性蛋白 | CRP | 5C070
|  |  |  | E3021 | アミロイドA | SAA | 5C080
|  |  |  | E3024 | ミオグロビン |  | 5C090
|  |  |  | E3027 | トロポニンT |  | 5C093
|  |  |  | E3028 | トロポニンI |  | 5C094
|  |  |  | E3029 | フェリチン |  | 5C095
|  |  |  | E3046 | 4型コラーゲン・7S |  | 5C135
|  |  |  | E3048 | Mac-2結合蛋白糖鎖修飾異性体 |  | 5C141
|  |  |  | E3057 | KL-6 |  | 5C210
|  |  |  | E3058 | プロカルシトニン | PCT | 5C215
|  |  |  | E3063 | カルプロテクチン |  | 5C235
|  |  |  | E3069 | ロイシンリッチα2グリコプロテイン(LRG) |  | 5C245
|  | E4 | 免疫学的検査/腫瘍関連抗原 | E4001 | 癌胎児性抗原 | CEA | 5D010
|  |  |  | E4002 | α-フェトプロテイン | AFP | 5D015
|  |  |  | E4004 | AFPレクチン分画(AFP-L1%) |  | 5DO18
|  |  |  | E4006 | AFPレクチン分画(AFP-L3%) |  | 5D016
|  |  |  | E4016 | CA125 |  | 5D100
|  |  |  | E4019 | CA15-3 |  | 5D120
|  |  |  | E4021 | CA19-9 |  | 5D130
|  |  |  | E4027 | DU-PAN-2 |  | 5D170
|  |  |  | E4028 | シアリルLeX-i抗原 |  | 5D175
|  |  |  | E4031 | SPan-1 |  | 5D220
|  |  |  | E4032 | 扁平上皮癌関連抗原 | SCC | 5D300
|  |  |  | E4033 | 前立腺特異抗原 | PSA | 5D305
|  |  |  | E4038 | 組織ポリペプチド抗原 |  | 5D320
|  |  |  | E4039 | サイトケラチン19フラグメント | シフラ | 5D325
|  |  |  | E4045 | 神経特異エノラーゼ | NSE | 5D410
|  |  |  | E4050 | PIVKA-2 |  | 5D520
|  |  |  | E4051 | ガストリン放出ペプチド前駆体 |  | 5D550
|  | E5 | 免疫学的検査/自己免疫関連検査 | E5001 | 抗核抗体 | ANA | 5G010
|  |  |  | E5002 | 抗核抗体(型) |  | 5G010 | 固有識別
|  |  |  | E5004 | 抗DNA抗体 |  | 5G020
|  |  |  | E5022 | 抗SS-A/Ro抗体 |  | 5G076
|  |  |  | E5023 | 抗SS-B/La抗体 |  | 5G077
|  |  |  | E5039 | リウマトイド因子 | リウマトイド | 5G161
|  |  |  | E5073 | 抗甲状腺ペルオキシダーゼ抗体 |  | 5G285
|  |  |  | E5074 | 抗サイログロブリン抗体 |  | 5G290
|  |  |  | E5078 | 抗TSHレセプター抗体 | TRAb | 5G310
|  |  |  | E5080 | 抗膵島細胞質抗体 |  | 5G335
|  |  |  | E5082 | 抗GAD抗体 |  | 5G340
|  |  |  | E5083 | 抗IA-2抗体 |  | 5G342
|  |  |  | E5084 | 抗亜鉛トランスポーター8(ZnT8)抗体 |  | 5G343
|  |  |  | E5093 | 抗インスリン抗体 |  | 5G360
|  |  |  | E5115 | 抗糸球体基底膜抗体 |  | 5G420
|  |  |  | E5145 | 抗好中球細胞質プロテイナーゼ3抗体 |  | 5G551
|  |  |  | E5146 | 抗好中球細胞質ミエロペルオキシダーゼ抗体 |  | 5G552
|  | E7 | 免疫学的検査/サイトカイン | E7025 | 可溶性インターロイキン-2レセプター | 可溶性IL-2レセプター | 5J095
|  |  |  | E7029 | インターロイキン-6 | IL-6 | 5J130
|  |  |  | E7048 | ヒトTARC |  | 5J228
|  |  |  | E7086 | インターフェロン-λ3 |  | 5J053
K | 免疫血液学的検査 | K1 | 免疫血液学的検査/免疫血液学的検査 | K1001 | 血液型-ABO |  | 5H010
|  |  |  | K1006 | 血液型-RhD因子 |  | 5H020
V | 感染症関連検査 | V0 | 免疫学的検査/包括/依頼など | V0010 | クロストリジオイデス・ディフィシル抗原・毒素 |  | 5E110
|  |  |  | V0022 | SARS-CoV-2・インフルエンザウイルスA・B抗原 |  | 5F626
|  | V1 | 感染症関連検査/感染症(非ウイルス)関連検査 | V1028 | エンドトキシン |  | 5E046
|  |  |  | V1055 | 梅毒血清反応 |  | 5E074
|  |  |  | V1061 | 梅毒トレポネーマ抗体 |  | 5E075
|  |  |  | V1076 | マイコプラズマ抗体 |  | 5E106
|  |  |  | V1078 | クロストリジオイデス・ディフィシル抗原 |  | 5E110
|  |  |  | V1112 | (1→3)-β-Dグルカン |  | 5E151
|  |  |  | V1150 | クロストリジオイデス・ディフィシル毒素(トキシンA/B) |  | 5E110
|  | V2 | 免疫学的検査/ウイルス感染症検査 | V2007 | HBV DNA |  | 5F015 | (変更前）HBV核酸定量
|  |  |  | V2010 | HBs抗原 |  | 5F016
|  |  |  | V2011 | HBs抗体 |  | 5F016
|  |  |  | V2015 | HBc抗体 |  | 5F018
|  |  |  | V2016 | HBc抗体 IgM |  | 5F018
|  |  |  | V2026 | HCVコア蛋白質＋HCV抗体 |  | 5F360
|  |  |  | V2090 | サイトメガロウイルス pp65抗原(C10,C11) |  | 5F194
|  |  |  | V2091 | サイトメガロウイルス pp65抗原(C7HRP) |  | 5F194
|  |  |  | V2168 | HCV抗体 |  | 5F360
|  |  |  | V2169 | HCV抗体(C/NS3/NS4) |  | 5F360
|  |  |  | V2171 | HCVコア蛋白質 |  | 5F360
|  |  |  | V2172 | HCV抗体群別 |  | 5F360
|  |  |  | V2184 | HCV RNA |  | 5F360 | (変更前）HCV-RNA定量
|  |  |  | V2215 | インフルエンザウイルス抗原 A･B型 |  | 5F399
|  |  |  | V2217 | インフルエンザウイルス抗原 A型 |  | 5F400
|  |  |  | V2221 | インフルエンザウイルス抗原 B型 |  | 5F410
|  |  |  | V2241 | HTLV-1抗体 |  | 5F450
|  |  |  | V2248 | HTLV-1+2抗体 |  | 5F460
|  |  |  | V2252 | HIV-1 p24抗原 |  | 5F500
|  |  |  | V2253 | HIV-1抗体 |  | 5F500
|  |  |  | V2254 | HIV-1抗体(特異抗体) |  | 5F500
|  |  |  | V2256 | HIV-1 RNA定量 |  | 5F500
|  |  |  | V2257 | HIV-2抗体 |  | 5F550
|  |  |  | V2258 | HIV-2抗体(特異抗体) |  | 5F550
|  |  |  | V2259 | HIV-1+2抗体 |  | 5F560
|  |  |  | V2260 | HIV-1+2抗体(特異抗体) |  | 5F560
|  |  |  | V2263 | HIV1+2抗原・抗体 |  | 5F560
|  |  |  | V2340 | SARS-CoV-2 RNA |  | 5F625
|  |  |  | V2341 | SARS-CoV-2抗原 |  | 5F625
|  |  |  | V2342 | SARS-CoV-2抗体 |  | 5F625
|  |  |  | V2343 | SARS-CoV-2抗体 IgG |  | 5F625
|  |  |  | V2352 | SARS-CoV-2抗体 IgM(S) |  | 5F625
|  |  |  | V2357 | SARS-CoV-2 N501Y変異検出 |  | 5F627
L | その他の検体検査 | L0 | 包括・依頼など | L0001 | 尿一般検査[一般用] |  | 1A990 | 包括依頼
|  | L2 | その他の検体検査/複数項目の計算によって求められる検査 | L2008 | 推算GFRcreat | eGFR(クレアチニン) | 8A065
|  |  |  | L2013 | 推定1日蛋白摂取量 |  | 1A505
|  | L3 | 自己測定 | L3001 | グルコース[自己測定] |  | 3D010
|  |  |  | L3002 | 黄体形成ホルモン[自己測定] |  | 4A030
|  |  |  | L3003 | 3-ヒドロキシ酪酸[自己測定] |  | 3D010
|  | L4 | 一般用検査薬 | L4001 | 総蛋白[一般用] |  | 3A010
|  |  |  | L4002 | グルコース[一般用] |  | 1A020
|  |  |  | L4003 | 黄体形成ホルモン[一般用] |  | 4A030
|  |  |  | L4004 | ヒト絨毛性ゴナドトロピン[一般用] |  | 4F080

## 識別コード(共通)
識別コード | 識別名 | 測定物コード | 測定物名 | 備考 | 更新区分（T：登録、S：削除、H：変更） | 更新日
0000 |  |  |  | ①一依頼、一検査結果項目の場合、 ②一連検査の複数の結果成分を束ねる上位コードの場合
1001 | 負荷試験 1分後
1005 | 負荷試験 5分後
1010 | 負荷試験 10分後
1015 | 負荷試験 15分後
1030 | 負荷試験 30分後
1045 | 負荷試験 45分後
1060 | 負荷試験 60分後
1075 | 負荷試験 75分後
1090 | 負荷試験 90分後
1105 | 負荷試験 105分後
1120 | 負荷試験 120分後
1150 | 負荷試験 150分後
1180 | 負荷試験 180分後
1210 | 負荷試験 210分後
1240 | 負荷試験 240分後
1241 | 負荷試験 5時間後
1242 | 負荷試験 6時間後
1243 | 負荷試験 7時間後
1244 | 負荷試験 8時間後
1245 | 負荷試験 9時間後
1246 | 負荷試験 10時間後
1247 | 負荷試験 11時間後
1248 | 負荷試験 12時間後
1249 | 負荷試験 13時間後
1250 | 負荷試験 14時間後
1251 | 負荷試験 15時間後
1252 | 負荷試験 16時間後
1253 | 負荷試験 17時間後
1254 | 負荷試験 18時間後
1255 | 負荷試験 19時間後
1256 | 負荷試験 20時間後
1257 | 負荷試験 21時間後
1258 | 負荷試験 22時間後
1259 | 負荷試験 23時間後
1260 | 負荷試験 24時間後
1299 | 負荷試験 前
1301 | 1時
1302 | 2時
1303 | 3時
1304 | 4時
1305 | 5時
1306 | 6時
1307 | 7時
1308 | 8時
1309 | 9時
1310 | 10時
1311 | 11時
1312 | 12時
1313 | 13時
1314 | 14時
1315 | 15時
1316 | 16時
1317 | 17時
1318 | 18時
1319 | 19時
1320 | 20時
1321 | 21時
1322 | 22時
1323 | 23時
1324 | 24時
1325 | 安静時・臥位
1326 | 立位
1327 | 起床時
1328 | 朝食前
1329 | 朝食後
1330 | 昼食前
1331 | 昼食後
1332 | 夕食前
1333 | 夕食後
1334 | 就寝前
1335 | 深夜
1336 | 随時
1337 | 空腹時（絶食10時間以上）
1338 | 食前
1339 | 食後
0400 |  |  |  | (削除) | S
0401 | 測定値 |  |  | (削除) | S
0402 | クラス |  |  | (削除) | S
0403 | 判定 |  |  | (削除) | S
0404 | 文字列 |  |  | (削除) | S
0411 | コントロール・測定値 |  |  | (削除) | S
0421 | 活性・測定値 |  |  | (削除) | S
0431 | 比率・測定値 |  |  | (削除) | S
0441 | 指数・測定値 |  |  | (削除) | S
0451 | ISI・測定値 |  |  | (削除) | S
0461 | INR・測定値 |  |  | (削除) | S
0471 | クレアチニン比・測定値 |  |  | (削除) | S
0472 | クレアチニン比・クラス |  |  | (削除) | S
0473 | クレアチニン比・判定 |  |  | (削除) | S
0474 | クレアチニン比・文字列 |  |  | (削除) | S
0498 | 別紙（リポート） |  |  | (削除) | S
9999 |  |  |  | セット検査における複数検査項目を束ねる上位のコードの場合

## 識別コード(固有)
識別コード（固有） | 測定物+識別連結コード | 識別名（固有） | 測定物コード | 測定物名 | 備考 | 更新区分（T：登録、S：削除、H：変更） | 更新日
0000 | A10600000 | 尿沈渣 | A1060 | 尿沈渣[鏡検法] | (変更)複数の結果成分を束ねる上位コードに使用。
0001 | A10600001 | 尿沈渣－尿量 | A1060 | 尿沈渣[鏡検法]
0002 | A10600002 | 尿沈渣－赤血球 | A1060 | 尿沈渣[鏡検法]
0003 | A10600003 | 尿沈渣－白血球 | A1060 | 尿沈渣[鏡検法]
0004 | A10600004 | 尿沈渣－上皮細胞 | A1060 | 尿沈渣[鏡検法]
0005 | A10600005 | 尿沈渣－扁平上皮細胞 | A1060 | 尿沈渣[鏡検法]
0006 | A10600006 | 尿沈渣－尿路上皮細胞 | A1060 | 尿沈渣[鏡検法] | （変更前）移行上皮細胞
0007 | A10600007 | 尿沈渣－尿細管上皮細胞 | A1060 | 尿沈渣[鏡検法]
0008 | A10600008 | 尿沈渣－小円形(上皮)細胞 | A1060 | 尿沈渣[鏡検法]
0009 | A10600009 | 尿沈渣－脂肪顆粒細胞 | A1060 | 尿沈渣[鏡検法]
0010 | A10600010 | 尿沈渣－卵円形脂肪体 | A1060 | 尿沈渣[鏡検法]
0011 | A10600011 | 尿沈渣－異型細胞 | A1060 | 尿沈渣[鏡検法]
0012 | A10600012 | 尿沈渣－核内封入体細胞 | A1060 | 尿沈渣[鏡検法]
0013 | A10600013 | 尿沈渣－細胞質内封入体細胞 | A1060 | 尿沈渣[鏡検法]
0014 | A10600014 | 尿沈渣－円柱上皮細胞 | A1060 | 尿沈渣[鏡検法]
0015 | A10600015 | 尿沈渣－大食細胞(マクロファージ) | A1060 | 尿沈渣[鏡検法]
0016 | A10600016 | 尿沈渣－円柱 | A1060 | 尿沈渣[鏡検法]
0017 | A10600017 | 尿沈渣－硝子円柱 | A1060 | 尿沈渣[鏡検法]
0018 | A10600018 | 尿沈渣－硝子脂肪円柱 | A1060 | 尿沈渣[鏡検法]
0019 | A10600019 | 尿沈渣－硝子赤血球円柱 | A1060 | 尿沈渣[鏡検法]
0020 | A10600020 | 尿沈渣－硝子白血球円柱 | A1060 | 尿沈渣[鏡検法]
0021 | A10600021 | 尿沈渣－硝子上皮円柱 | A1060 | 尿沈渣[鏡検法]
0022 | A10600022 | 尿沈渣－硝子顆粒円柱 | A1060 | 尿沈渣[鏡検法]
0023 | A10600023 | 尿沈渣－顆粒円柱 | A1060 | 尿沈渣[鏡検法]
0024 | A10600024 | 尿沈渣－上皮円柱 | A1060 | 尿沈渣[鏡検法]
0025 | A10600025 | 尿沈渣－赤血球円柱 | A1060 | 尿沈渣[鏡検法]
0026 | A10600026 | 尿沈渣－白血球円柱 | A1060 | 尿沈渣[鏡検法]
0027 | A10600027 | 尿沈渣－血小板円柱 | A1060 | 尿沈渣[鏡検法]
0028 | A10600028 | 尿沈渣－ヘモグロビン円柱 | A1060 | 尿沈渣[鏡検法]
0029 | A10600029 | 尿沈渣－ヘモジデリン円柱 | A1060 | 尿沈渣[鏡検法]
0030 | A10600030 | 尿沈渣－ミオグロビン円柱 | A1060 | 尿沈渣[鏡検法]
0031 | A10600031 | 尿沈渣－アミロイド円柱 | A1060 | 尿沈渣[鏡検法]
0032 | A10600032 | 尿沈渣－蝋様円柱 | A1060 | 尿沈渣[鏡検法]
0033 | A10600033 | 尿沈渣－脂肪円柱 | A1060 | 尿沈渣[鏡検法]
0034 | A10600034 | 尿沈渣－蛋白円柱 | A1060 | 尿沈渣[鏡検法]
0035 | A10600035 | 尿沈渣－空胞変性円柱 | A1060 | 尿沈渣[鏡検法]
0036 | A10600036 | 尿沈渣－細菌円柱 | A1060 | 尿沈渣[鏡検法]
0037 | A10600037 | 尿沈渣－ビリルビン円柱 | A1060 | 尿沈渣[鏡検法]
0038 | A10600038 | 尿沈渣－塩類(結晶)円柱 | A1060 | 尿沈渣[鏡検法]
0039 | A10600039 | 尿沈渣－類円柱 | A1060 | 尿沈渣[鏡検法]
0040 | A10600040 | 尿沈渣－細菌 | A1060 | 尿沈渣[鏡検法]
0041 | A10600041 | 尿沈渣－真菌 | A1060 | 尿沈渣[鏡検法]
0042 | A10600042 | 尿沈渣－原虫(トリコモナス) | A1060 | 尿沈渣[鏡検法]
0043 | A10600043 | 尿沈渣－原生動物類 | A1060 | 尿沈渣[鏡検法]
0044 | A10600044 | 尿沈渣－有尾細胞 | A1060 | 尿沈渣[鏡検法]
0045 | A10600045 | 尿沈渣－通常結晶 | A1060 | 尿沈渣[鏡検法]
0046 | A10600046 | 尿沈渣－異常結晶 | A1060 | 尿沈渣[鏡検法]
0047 | A10600047 | 尿沈渣－無晶性塩類 | A1060 | 尿沈渣[鏡検法]
0048 | A10600048 | 尿沈渣－無晶性リン酸 | A1060 | 尿沈渣[鏡検法]
0049 | A10600049 | 尿沈渣－尿酸塩 | A1060 | 尿沈渣[鏡検法]
0050 | A10600050 | 尿沈渣－シュウ酸Ca | A1060 | 尿沈渣[鏡検法]
0051 | A10600051 | 尿沈渣－粘液 | A1060 | 尿沈渣[鏡検法]
0052 | A10600052 | 尿沈渣－分類不能細胞 | A1060 | 尿沈渣[鏡検法]
0053 | A10600053 | 尿沈渣－その他1名称 | A1060 | 尿沈渣[鏡検法] | (変更)“0900” 以下の「その他～」の名称項目の識別コードは、 “0001” からの昇順に連続する(空き番を設けない)数列に変更する。
0054 | A10600054 | 尿沈渣－その他1個数 | A1060 | 尿沈渣[鏡検法]
0055 | A10600055 | 尿沈渣－その他2名称 | A1060 | 尿沈渣[鏡検法]
0056 | A10600056 | 尿沈渣－その他2個数 | A1060 | 尿沈渣[鏡検法]
0057 | A10600057 | 尿沈渣－その他3名称 | A1060 | 尿沈渣[鏡検法]
0058 | A10600058 | 尿沈渣－その他3個数 | A1060 | 尿沈渣[鏡検法]
0059 | A10600059 | 尿沈渣－マルベリー小体 | A1060 | 尿沈渣[鏡検法]
0060 | A10600060 | 尿沈渣－シスチン結晶 | A1060 | 尿沈渣[鏡検法]
0061 | A10600061 | 尿沈渣-糸球体型赤血球（変形赤血球） | A1060 | 尿沈渣[鏡検法]
0062 | A10600062 | 尿沈渣-非糸球体型赤血球（均一赤血球） | A1060 | 尿沈渣[鏡検法]
0063 | A10600063 | 尿沈渣-ロイシン結晶 | A1060 | 尿沈渣[鏡検法]
0064 | A10600064 | 尿沈渣-チロシン結晶 | A1060 | 尿沈渣[鏡検法]
0065 | A10600065 | 尿沈渣-未分類結晶 | A1060 | 尿沈渣[鏡検法]
0066 | A10600066 | 尿沈渣-腎尿細管上皮細胞 | A1060 | 尿沈渣[鏡検法]
0067 | A10600067 | 尿沈渣-尿路上皮細胞 | A1060 | 尿沈渣[鏡検法]
0068 | A10600068 | 尿沈渣-酵母様真菌 | A1060 | 尿沈渣[鏡検法]
0069 | A10600069 | 尿沈渣-脂肪（球） | A1060 | 尿沈渣[鏡検法]
0070 | A10600070 | 尿沈渣-封入体細胞 | A1060 | 尿沈渣[鏡検法]
0071 | A10600071 | 尿沈渣‐アーチファクト | A1060 | 尿沈渣[鏡検法]
0072 | A10600072 | 尿沈渣‐精子 | A1060 | 尿沈渣[鏡検法]
0073 | A10600073 | 尿沈渣‐白血球死細胞 | A1060 | 尿沈渣[鏡検法]
0074 | A10600074 | 尿沈渣‐尿酸結晶 | A1060 | 尿沈渣[鏡検法]
0000 | A10610000 | 尿沈渣 | A1061 | 尿沈渣[機械法] | (変更)複数の結果成分を束ねる上位コードに使用。
0001 | A10610001 | 尿沈渣－赤血球 | A1061 | 尿沈渣[機械法]
0002 | A10610002 | 尿沈渣－白血球 | A1061 | 尿沈渣[機械法]
0003 | A10610003 | 尿沈渣－上皮細胞 | A1061 | 尿沈渣[機械法]
0004 | A10610004 | 尿沈渣－円柱 | A1061 | 尿沈渣[機械法]
0005 | A10610005 | 尿沈渣－細菌 | A1061 | 尿沈渣[機械法]
0006 | A10610006 | 尿沈渣－扁平上皮細胞 | A1061 | 尿沈渣[機械法]
0007 | A10610007 | 尿沈渣－白血球凝集 | A1061 | 尿沈渣[機械法]
0008 | A10610008 | 尿沈渣－非扁平上皮細胞 | A1061 | 尿沈渣[機械法]
0009 | A10610009 | 尿沈渣－硝子円柱 | A1061 | 尿沈渣[機械法]
0010 | A10610010 | 尿沈渣－非硝子円柱 | A1061 | 尿沈渣[機械法]
0011 | A10610011 | 尿沈渣－結晶 | A1061 | 尿沈渣[機械法]
0012 | A10610012 | 尿沈渣－酵母様真菌 | A1061 | 尿沈渣[機械法]
0013 | A10610013 | 尿沈渣－精子 | A1061 | 尿沈渣[機械法]
0014 | A10610014 | 尿沈渣－粘液糸 | A1061 | 尿沈渣[機械法]
0015 | A10610015 | 尿沈渣－尿路上皮細胞 | A1061 | 尿沈渣[機械法] | (変更前）移行上皮細胞
0016 | A10610016 | 尿沈渣-腎尿細管上皮細胞 | A1061 | 尿沈渣[機械法]
0017 | A10610017 | 尿沈渣-顆粒円柱 | A1061 | 尿沈渣[機械法]
0018 | A10610018 | 尿沈渣-蝋様円柱 | A1061 | 尿沈渣[機械法]
0019 | A10610019 | 尿沈渣-小円形(上皮)細胞 | A1061 | 尿沈渣[機械法] | (新設)
0020 | A10610020 | 尿沈渣-糸球体型赤血球（変形赤血球) | A1061 | 尿沈渣[機械法] | (新設)
0021 | A10610021 | 尿沈渣-非糸球体型赤血球（均一赤血球） | A1061 | 尿沈渣[機械法] | (新設)
0022 | A10610022 | 尿沈渣-異型細胞 | A1061 | 尿沈渣[機械法] | (新設)
0023 | A10610023 | 尿沈渣-DEBRIS | A1061 | 尿沈渣[機械法] | (新設)
0024 | A10610024 | 尿沈渣-電導率 | A1061 | 尿沈渣[機械法] | (新設)
0025 | A10610025 | 尿沈渣－浸透圧 | A1061 | 尿沈渣[機械法] | (新設)
0000 | A30130000 | 髄液細胞種類 | A3013 | 髄液細胞種類 | (新設)
0001 | A30130001 | 髄液細胞－リンパ球 | A3013 | 髄液細胞種類 | (新設)
0002 | A30130002 | 髄液細胞－多形核球 | A3013 | 髄液細胞種類 | (新設)
0003 | A30130003 | 髄液細胞－好中球 | A3013 | 髄液細胞種類 | (新設)
0004 | A30130004 | 髄液細胞－好酸球 | A3013 | 髄液細胞種類 | (新設)
0005 | A30130005 | 髄液細胞－好塩基球 | A3013 | 髄液細胞種類 | (新設)
0006 | A30130006 | 髄液細胞－組織球 | A3013 | 髄液細胞種類 | (新設)
0007 | A30130007 | 髄液細胞－中皮細胞 | A3013 | 髄液細胞種類 | (新設)
0008 | A30130008 | 髄液細胞－赤血球 | A3013 | 髄液細胞種類 | (新設)
0009 | A30130009 | 髄液細胞－単核球 | A3013 | 髄液細胞種類 | (新設)
0010 | A30130010 | 髄液細胞－好中球桿状核 | A3013 | 髄液細胞種類 | (新設)
0011 | A30130011 | 髄液細胞－好中球分葉核 | A3013 | 髄液細胞種類 | (新設)
0012 | A30130012 | 髄液細胞－単球 | A3013 | 髄液細胞種類 | (新設)
0013 | A30130013 | 髄液細胞－白血球 | A3013 | 髄液細胞種類 | (新設)
0014 | A30130014 | 髄液細胞－総計 | A3013 | 髄液細胞種類 | (新設)
0015 | A30130015 | 髄液細胞－その他1名称 | A3013 | 髄液細胞種類 | (新設)
0016 | A30130016 | 髄液細胞－その他1結果 | A3013 | 髄液細胞種類 | (新設)
0017 | A30130017 | 髄液細胞－その他2名称 | A3013 | 髄液細胞種類 | (新設)
0018 | A30130018 | 髄液細胞－その他2結果 | A3013 | 髄液細胞種類 | (新設)
0019 | A30130019 | 髄液細胞－その他3名称 | A3013 | 髄液細胞種類 | (新設)
0020 | A30130020 | 髄液細胞－その他3結果 | A3013 | 髄液細胞種類 | (新設)
0000 | A40050000 | 穿刺液細胞種類 | A4005 | 穿刺液細胞種類 | (新設)
0001 | A40050001 | 穿刺液細胞－リンパ球 | A4005 | 穿刺液細胞種類 | (新設)
0002 | A40050002 | 穿刺液細胞－多形核球 | A4005 | 穿刺液細胞種類 | (新設)
0003 | A40050003 | 穿刺液細胞－好中球 | A4005 | 穿刺液細胞種類 | (新設)
0004 | A40050004 | 穿刺液細胞－好酸球 | A4005 | 穿刺液細胞種類 | (新設)
0005 | A40050005 | 穿刺液細胞－好塩基球 | A4005 | 穿刺液細胞種類 | (新設)
0006 | A40050006 | 穿刺液細胞－組織球 | A4005 | 穿刺液細胞種類 | (新設)
0007 | A40050007 | 穿刺液細胞－中皮細胞 | A4005 | 穿刺液細胞種類 | (新設)
0008 | A40050008 | 穿刺液細胞－赤血球 | A4005 | 穿刺液細胞種類 | (新設)
0009 | A40050009 | 穿刺液細胞－単核球 | A4005 | 穿刺液細胞種類 | (新設)
0010 | A40050010 | 穿刺液細胞－好中球桿状核 | A4005 | 穿刺液細胞種類 | (新設)
0011 | A40050011 | 穿刺液細胞－好中球分葉核 | A4005 | 穿刺液細胞種類 | (新設)
0012 | A40050012 | 穿刺液細胞－単球 | A4005 | 穿刺液細胞種類 | (新設)
0013 | A40050013 | 穿刺液細胞－白血球 | A4005 | 穿刺液細胞種類 | (新設)
0014 | A40050014 | 穿刺液細胞－総計 | A4005 | 穿刺液細胞種類 | (新設)
0015 | A40050015 | 穿刺液細胞－その他1名称 | A4005 | 穿刺液細胞種類 | (新設)
0016 | A40050016 | 穿刺液細胞－その他1結果 | A4005 | 穿刺液細胞種類 | (新設)
0017 | A40050017 | 穿刺液細胞－その他2名称 | A4005 | 穿刺液細胞種類 | (新設)
0018 | A40050018 | 穿刺液細胞－その他2結果 | A4005 | 穿刺液細胞種類 | (新設)
0019 | A40050019 | 穿刺液細胞－その他3名称 | A4005 | 穿刺液細胞種類 | (新設)
0020 | A40050020 | 穿刺液細胞－その他3結果 | A4005 | 穿刺液細胞種類 | (新設)
0000 | B10300000 | 末梢血液像[鏡検法] | B1030 | 末梢血液像[鏡検法] | (変更)
0001 | B10300001 | 細胞数 | B1030 | 末梢血液像[鏡検法] | (変更)識別名称冒頭の血液像を削除
0002 | B10300002 | 楕円赤血球 | B1030 | 末梢血液像[鏡検法] | (変更)識別名称冒頭の血液像を削除
0003 | B10300003 | 環状赤血球 | B1030 | 末梢血液像[鏡検法] | (変更)識別名称冒頭の血液像を削除
0004 | B10300004 | 球状赤血球 | B1030 | 末梢血液像[鏡検法] | (変更)識別名称冒頭の血液像を削除
0005 | B10300005 | 涙滴赤血球 | B1030 | 末梢血液像[鏡検法] | (変更)識別名称冒頭の血液像を削除
0006 | B10300006 | 破砕赤血球% | B1030 | 末梢血液像[鏡検法] | (変更)識別名称冒頭の血液像を削除
0007 | B10300007 | ファゴット細胞 | B1030 | 末梢血液像[鏡検法] | (変更)識別名称冒頭の血液像を削除
0008 | B10300008 | 異型細胞 | B1030 | 末梢血液像[鏡検法] | (変更)識別名称冒頭の血液像を削除
0009 | B10300009 | 不明細胞 | B1030 | 末梢血液像[鏡検法] | (変更)識別名称冒頭の血液像を削除
0010 | B10300010 | 前リンパ球 | B1030 | 末梢血液像[鏡検法] | (変更)識別名称冒頭の血液像を削除
0011 | B10300011 | ATL細胞 | B1030 | 末梢血液像[鏡検法] | (変更)識別名称冒頭の血液像を削除
0012 | B10300012 | リンパ腫細胞 | B1030 | 末梢血液像[鏡検法] | (変更)識別名称冒頭の血液像を削除
0013 | B10300013 | 異常リンパ球 | B1030 | 末梢血液像[鏡検法] | (変更)識別名称冒頭の血液像を削除
0014 | B10300014 | HCL細胞 | B1030 | 末梢血液像[鏡検法] | (変更)識別名称冒頭の血液像を削除
0015 | B10300015 | 前リンパ球様細胞 | B1030 | 末梢血液像[鏡検法] | (変更)識別名称冒頭の血液像を削除
0016 | B10300016 | ATL様細胞 | B1030 | 末梢血液像[鏡検法] | (変更)識別名称冒頭の血液像を削除
0017 | B10300017 | リンパ腫様細胞 | B1030 | 末梢血液像[鏡検法] | (変更)識別名称冒頭の血液像を削除
0018 | B10300018 | 骨髄芽球様細胞 | B1030 | 末梢血液像[鏡検法] | (変更)識別名称冒頭の血液像を削除
0019 | B10300019 | 形質細胞様細胞 | B1030 | 末梢血液像[鏡検法] | (変更)識別名称冒頭の血液像を削除
0020 | B10300020 | 異常リンパ球様細胞 | B1030 | 末梢血液像[鏡検法] | (変更)識別名称冒頭の血液像を削除
0021 | B10300021 | HCL様細胞 | B1030 | 末梢血液像[鏡検法] | (変更)識別名称冒頭の血液像を削除
0022 | B10300022 | 中毒性顆粒 | B1030 | 末梢血液像[鏡検法] | (変更)識別名称冒頭の血液像を削除
0023 | B10300023 | デーレ小体 | B1030 | 末梢血液像[鏡検法] | (変更)識別名称冒頭の血液像を削除
0024 | B10300024 | アウエル小体 | B1030 | 末梢血液像[鏡検法] | (変更)識別名称冒頭の血液像を削除
0025 | B10300025 | パッペンハイマー小体 | B1030 | 末梢血液像[鏡検法] | (変更)識別名称冒頭の血液像を削除
0026 | B10300026 | ハウエルジョリ－小体 | B1030 | 末梢血液像[鏡検法] | (変更)識別名称冒頭の血液像を削除
0027 | B10300027 | 芽球 | B1030 | 末梢血液像[鏡検法] | (変更)識別名称冒頭の血液像を削除
0028 | B10300028 | 芽球様細胞 | B1030 | 末梢血液像[鏡検法] | (変更)識別名称冒頭の血液像を削除
0029 | B10300029 | リンパ芽球 | B1030 | 末梢血液像[鏡検法] | (変更)識別名称冒頭の血液像を削除
0030 | B10300030 | 単芽球 | B1030 | 末梢血液像[鏡検法] | (変更)識別名称冒頭の血液像を削除
0031 | B10300031 | 前単球 | B1030 | 末梢血液像[鏡検法] | (変更)識別名称冒頭の血液像を削除
0032 | B10300032 | 幼若リンパ球 | B1030 | 末梢血液像[鏡検法] | (変更)識別名称冒頭の血液像を削除
0033 | B10300033 | 幼若リンパ様細胞 | B1030 | 末梢血液像[鏡検法] | (変更)識別名称冒頭の血液像を削除
0034 | B10300034 | 大食細胞(マクロファージ) | B1030 | 末梢血液像[鏡検法] | (変更)識別名称冒頭の血液像を削除
0035 | B10300035 | 中皮細胞 | B1030 | 末梢血液像[鏡検法] | (変更)識別名称冒頭の血液像を削除
0036 | B10300036 | 組織球 | B1030 | 末梢血液像[鏡検法] | (変更)識別名称冒頭の血液像を削除
0037 | B10300037 | 肥満細胞 | B1030 | 末梢血液像[鏡検法] | (変更)識別名称冒頭の血液像を削除
0038 | B10300038 | 脂肪細胞 | B1030 | 末梢血液像[鏡検法] | (変更)識別名称冒頭の血液像を削除
0039 | B10300039 | 繊維細胞 | B1030 | 末梢血液像[鏡検法] | (変更)識別名称冒頭の血液像を削除
0040 | B10300040 | 繊維芽細胞 | B1030 | 末梢血液像[鏡検法] | (変更)識別名称冒頭の血液像を削除
0041 | B10300041 | 破骨細胞 | B1030 | 末梢血液像[鏡検法] | (変更)識別名称冒頭の血液像を削除
0042 | B10300042 | 造骨細胞 | B1030 | 末梢血液像[鏡検法] | (変更)識別名称冒頭の血液像を削除
0043 | B10300043 | 鎌状赤血球 | B1030 | 末梢血液像[鏡検法] | (変更)識別名称冒頭の血液像を削除
0044 | B10300044 | カボット輪(環) | B1030 | 末梢血液像[鏡検法] | (変更)識別名称冒頭の血液像を削除
0045 | B10300045 | シェフナー斑点 | B1030 | 末梢血液像[鏡検法] | (変更)識別名称冒頭の血液像を削除
0046 | B10300046 | 好中球 | B1030 | 末梢血液像[鏡検法] | (変更)識別名称冒頭の血液像を削除、結果単位で表現可能なため（％）を削除
0047 | B10300047 | 桿状核球 | B1030 | 末梢血液像[鏡検法] | (変更)識別名称冒頭の血液像を削除、結果単位で表現可能なため（％）を削除
0048 | B10300048 | 分葉核球 | B1030 | 末梢血液像[鏡検法] | (変更)識別名称冒頭の血液像を削除、結果単位で表現可能なため（％）を削除
0049 | B10300049 | 好酸球 | B1030 | 末梢血液像[鏡検法] | (変更)識別名称冒頭の血液像を削除、結果単位で表現可能なため（％）を削除
0050 | B10300050 | 好塩基球 | B1030 | 末梢血液像[鏡検法] | (変更)識別名称冒頭の血液像を削除、結果単位で表現可能なため（％）を削除
0051 | B10300051 | 単球 | B1030 | 末梢血液像[鏡検法] | (変更)識別名称冒頭の血液像を削除、結果単位で表現可能なため（％）を削除
0052 | B10300052 | リンパ球 | B1030 | 末梢血液像[鏡検法] | (変更)識別名称冒頭の血液像を削除、結果単位で表現可能なため（％）を削除
0053 | B10300053 | 異型リンパ球 | B1030 | 末梢血液像[鏡検法] | (変更)識別名称冒頭の血液像を削除、結果単位で表現可能なため（％）を削除
0054 | B10300054 | 骨髄球 | B1030 | 末梢血液像[鏡検法] | (変更)識別名称冒頭の血液像を削除、結果単位で表現可能なため（％）を削除
0055 | B10300055 | 後骨髄球 | B1030 | 末梢血液像[鏡検法] | (変更)識別名称冒頭の血液像を削除、結果単位で表現可能なため（％）を削除
0056 | B10300056 | 前骨髄球 | B1030 | 末梢血液像[鏡検法] | (変更)識別名称冒頭の血液像を削除、結果単位で表現可能なため（％）を削除
0057 | B10300057 | 骨髄芽球 | B1030 | 末梢血液像[鏡検法] | (変更)識別名称冒頭の血液像を削除、結果単位で表現可能なため（％）を削除
0058 | B10300058 | 赤芽球 | B1030 | 末梢血液像[鏡検法] | (変更)識別名称冒頭の血液像を削除、結果単位で表現可能なため（％）を削除
0059 | B10300059 | 形質細胞 | B1030 | 末梢血液像[鏡検法] | (変更)識別名称冒頭の血液像を削除、結果単位で表現可能なため（％）を削除
0060 | B10300060 | 小リンパ球 | B1030 | 末梢血液像[鏡検法] | (変更)識別名称冒頭の血液像を削除
0061 | B10300061 | 大リンパ球 | B1030 | 末梢血液像[鏡検法] | (変更)識別名称冒頭の血液像を削除
0062 | B10300062 | 好中球過分葉 | B1030 | 末梢血液像[鏡検法] | (変更)識別名称冒頭の血液像を削除
0063 | B10300063 | 多形核白血球 | B1030 | 末梢血液像[鏡検法] | (変更)識別名称冒頭の血液像を削除
0064 | B10300064 | 的状(標的)赤血球 | B1030 | 末梢血液像[鏡検法] | (変更)識別名称冒頭の血液像を削除
0065 | B10300065 | 破砕(砕片)赤血球 | B1030 | 末梢血液像[鏡検法] | (変更)識別名称冒頭の血液像を削除
0066 | B10300066 | 大小不同 | B1030 | 末梢血液像[鏡検法] | (変更)識別名称冒頭の血液像を削除
0067 | B10300067 | 奇形赤血球 | B1030 | 末梢血液像[鏡検法] | (変更)識別名称冒頭の血液像を削除
0068 | B10300068 | 多染性赤血球 | B1030 | 末梢血液像[鏡検法] | (変更)識別名称冒頭の血液像を削除
0069 | B10300069 | 濃染性赤血球 | B1030 | 末梢血液像[鏡検法] | (変更)識別名称冒頭の血液像を削除
0070 | B10300070 | 低色素性(淡染性)赤血球 | B1030 | 末梢血液像[鏡検法] | (変更)識別名称冒頭の血液像を削除
0071 | B10300071 | 塩基性斑点 | B1030 | 末梢血液像[鏡検法] | (変更)識別名称冒頭の血液像を削除
0072 | B10300072 | 有口赤血球(口唇状) | B1030 | 末梢血液像[鏡検法] | (変更)識別名称冒頭の血液像を削除
0073 | B10300073 | 菲薄赤血球 | B1030 | 末梢血液像[鏡検法] | (変更)識別名称冒頭の血液像を削除
0074 | B10300074 | ウニ状赤血球 | B1030 | 末梢血液像[鏡検法] | (変更)識別名称冒頭の血液像を削除
0075 | B10300075 | 有棘赤血球 | B1030 | 末梢血液像[鏡検法] | (変更)識別名称冒頭の血液像を削除
0076 | B10300076 | 有核赤血球 | B1030 | 末梢血液像[鏡検法] | (変更)識別名称冒頭の血液像を削除
0077 | B10300077 | 連銭形成 | B1030 | 末梢血液像[鏡検法] | (変更)識別名称冒頭の血液像を削除
0078 | B10300078 | サイズ | B1030 | 末梢血液像[鏡検法] | (変更)識別名称冒頭の血液像を削除
0079 | B10300079 | 形状 | B1030 | 末梢血液像[鏡検法] | (変更)識別名称冒頭の血液像を削除
0080 | B10300080 | 色調 | B1030 | 末梢血液像[鏡検法] | (変更)識別名称冒頭の血液像を削除
0081 | B10300081 | 巨赤芽球 | B1030 | 末梢血液像[鏡検法] | (変更)識別名称冒頭の血液像を削除
0082 | B10300082 | 巨前赤芽球 | B1030 | 末梢血液像[鏡検法] | (変更)識別名称冒頭の血液像を削除
0083 | B10300083 | 巨核芽球 | B1030 | 末梢血液像[鏡検法] | (変更)識別名称冒頭の血液像を削除
0084 | B10300084 | 巨核球 | B1030 | 末梢血液像[鏡検法] | (変更)識別名称冒頭の血液像を削除
0085 | B10300085 | 前巨核球 | B1030 | 末梢血液像[鏡検法] | (変更)識別名称冒頭の血液像を削除
0086 | B10300086 | 血小板 | B1030 | 末梢血液像[鏡検法] | (変更)識別名称冒頭の血液像を削除
0087 | B10300087 | 大型血小板 | B1030 | 末梢血液像[鏡検法] | (変更)識別名称冒頭の血液像を削除
0088 | B10300088 | 巨大血小板 | B1030 | 末梢血液像[鏡検法] | (変更)識別名称冒頭の血液像を削除
0089 | B10300089 | 大赤血球 | B1030 | 末梢血液像[鏡検法] | (変更)識別名称冒頭の血液像を削除
0090 | B10300090 | 巨赤血球 | B1030 | 末梢血液像[鏡検法] | (変更)識別名称冒頭の血液像を削除
0091 | B10300091 | 血液像－好中球(細胞数） | B1030 | 末梢血液像[鏡検法] | (変更)識別コード固有0046に纏めるため削除 | S
0092 | B10300092 | 血液像－桿状核球(細胞数） | B1030 | 末梢血液像[鏡検法] | (変更)識別コード固有0047に纏めるため削除 | S
0093 | B10300093 | 血液像－分葉核球(細胞数） | B1030 | 末梢血液像[鏡検法] | (変更)識別コード固有0048に纏めるため削除 | S
0094 | B10300094 | 血液像－好酸球(細胞数） | B1030 | 末梢血液像[鏡検法] | (変更)識別コード固有0049に纏めるため削除 | S
0095 | B10300095 | 血液像－好塩基球(細胞数） | B1030 | 末梢血液像[鏡検法] | (変更)識別コード固有0050に纏めるため削除 | S
0096 | B10300096 | 血液像－単球(細胞数） | B1030 | 末梢血液像[鏡検法] | (変更)識別コード固有0051に纏めるため削除 | S
0097 | B10300097 | 血液像－リンパ球(細胞数） | B1030 | 末梢血液像[鏡検法] | (変更)識別コード固有0052に纏めるため削除 | S
0098 | B10300098 | 血液像－異型リンパ球(細胞数） | B1030 | 末梢血液像[鏡検法] | (変更)識別コード固有0053に纏めるため削除 | S
0099 | B10300099 | 血液像－骨髄球(細胞数） | B1030 | 末梢血液像[鏡検法] | (変更)識別コード固有0054に纏めるため削除 | S
0100 | B10300100 | 血液像－後骨髄球(細胞数) | B1030 | 末梢血液像[鏡検法] | (変更)識別コード固有0055に纏めるため削除 | S
0101 | B10300101 | 血液像－前骨髄球(細胞数) | B1030 | 末梢血液像[鏡検法] | (変更)識別コード固有0056に纏めるため削除 | S
0102 | B10300102 | 血液像－骨髄芽球(細胞数) | B1030 | 末梢血液像[鏡検法] | (変更)識別コード固有0057に纏めるため削除 | S
0103 | B10300103 | 血液像－赤芽球(細胞数) | B1030 | 末梢血液像[鏡検法] | (変更)識別コード固有0058に纏めるため削除 | S
0104 | B10300104 | 血液像－形質細胞(細胞数) | B1030 | 末梢血液像[鏡検法] | (変更)識別コード固有0059に纏めるため削除 | S
0105 | B10300105 | その他1名称 | B1030 | 末梢血液像[鏡検法] | (変更)“0900” 以下の「その他～」の名称項目の識別コードは、 “0001” からの昇順に連続する(空き番を設けない)数列に変更する。識別名称冒頭の血液像を削除
0106 | B10300106 | その他1結果 | B1030 | 末梢血液像[鏡検法]
0107 | B10300107 | その他2名称 | B1030 | 末梢血液像[鏡検法]
0108 | B10300108 | その他2結果 | B1030 | 末梢血液像[鏡検法]
0109 | B10300109 | その他3名称 | B1030 | 末梢血液像[鏡検法]
0110 | B10300110 | その他3結果 | B1030 | 末梢血液像[鏡検法]
0111 | B10300111 | 単核白血球 | B1030 | 末梢血液像[鏡検法] | 測定物B1044削除にともない本コード新設
0112 | B10300112 | 小型白血球 | B1030 | 末梢血液像[鏡検法] | 測定物B1045削除にともない本コード新設
0113 | B10300113 | 中型白血球 | B1030 | 末梢血液像[鏡検法] | 測定物B1046削除にともない本コード新設
0114 | B10300114 | 大型白血球 | B1030 | 末梢血液像[鏡検法] | 測定物B1047削除にともない本コード新設
0000 | B10310000 | 骨髄像 | B1031 | 骨髄像 | 複数の結果成分を束ねる上位コードに使用
0001 | B10310001 | 骨髄像－骨髄芽球 | B1031 | 骨髄像
0002 | B10310002 | 骨髄像－前骨髄球 | B1031 | 骨髄像
0003 | B10310003 | 骨髄像－骨髄球 | B1031 | 骨髄像
0004 | B10310004 | 骨髄像－後骨髄球 | B1031 | 骨髄像
0005 | B10310005 | 骨髄像－好中球桿状核 | B1031 | 骨髄像
0006 | B10310006 | 骨髄像－好中球分葉核 | B1031 | 骨髄像
0007 | B10310007 | 骨髄像－好酸球 | B1031 | 骨髄像
0008 | B10310008 | 骨髄像－好塩基球 | B1031 | 骨髄像
0009 | B10310009 | 骨髄像－単球 | B1031 | 骨髄像
0010 | B10310010 | 骨髄像－リンパ球 | B1031 | 骨髄像
0011 | B10310011 | 骨髄像－異型リンパ球 | B1031 | 骨髄像
0012 | B10310012 | 骨髄像－形質細胞 | B1031 | 骨髄像
0013 | B10310013 | 骨髄像－核分裂像/白血球系 | B1031 | 骨髄像
0014 | B10310014 | 骨髄像－前赤芽球 | B1031 | 骨髄像
0015 | B10310015 | 骨髄像－大球性前赤芽球 | B1031 | 骨髄像
0016 | B10310016 | 骨髄像－大赤芽球 好塩基性 | B1031 | 骨髄像
0017 | B10310017 | 骨髄像－大赤芽球 多染性 | B1031 | 骨髄像
0018 | B10310018 | 骨髄像－大赤芽球 正染性 | B1031 | 骨髄像
0019 | B10310019 | 骨髄像－正球性前赤芽球 | B1031 | 骨髄像
0020 | B10310020 | 骨髄像－正赤芽球 好塩基性 | B1031 | 骨髄像
0021 | B10310021 | 骨髄像－正赤芽球 多染性 | B1031 | 骨髄像
0022 | B10310022 | 骨髄像－正赤芽球 正染性 | B1031 | 骨髄像
0023 | B10310023 | 骨髄像－核分裂像/赤芽球系 | B1031 | 骨髄像
0024 | B10310024 | 骨髄像－骨髄巨核球 | B1031 | 骨髄像
0025 | B10310025 | 骨髄像－細網細胞 | B1031 | 骨髄像
0026 | B10310026 | 骨髄像－組織肥満細胞 | B1031 | 骨髄像
0027 | B10310027 | 骨髄像－核分裂像 | B1031 | 骨髄像
0028 | B10310028 | 骨髄像－その他1名称 | B1031 | 骨髄像
0029 | B10310029 | 骨髄像－その他1結果 | B1031 | 骨髄像
0030 | B10310030 | 骨髄像－その他2名称 | B1031 | 骨髄像
0031 | B10310031 | 骨髄像－その他2結果 | B1031 | 骨髄像
0032 | B10310032 | 骨髄像－その他3名称 | B1031 | 骨髄像
0033 | B10310033 | 骨髄像－その他3結果 | B1031 | 骨髄像
0034 | B10310034 | 骨髄像－有核細胞 | B1031 | 骨髄像
0035 | B10310035 | 骨髄像－芽球 | B1031 | 骨髄像
0036 | B10310036 | 骨髄像－好中球系前骨髄球 | B1031 | 骨髄像
0037 | B10310037 | 骨髄像－好酸球系前骨髄球 | B1031 | 骨髄像
0038 | B10310038 | 骨髄像－好中球系骨髄球 | B1031 | 骨髄像
0039 | B10310039 | 骨髄像－好酸球系骨髄球 | B1031 | 骨髄像
0040 | B10310040 | 骨髄像－好中球系後骨髄球 | B1031 | 骨髄像
0041 | B10310041 | 骨髄像－好酸球系後骨髄球 | B1031 | 骨髄像
0042 | B10310042 | 骨髄像－好酸球系分葉核 | B1031 | 骨髄像
0043 | B10310043 | 骨髄像－リンパ芽球 | B1031 | 骨髄像
0000 | B10380000 | 末梢血液像[機械法] | B1038 | 末梢血液像[機械法] | (変更)複数の結果成分を束ねる上位コードに使用
0001 | B10380001 | 好中球 | B1038 | 末梢血液像[機械法] | (変更)識別名称冒頭の血液像を削除
0002 | B10380002 | 好酸球 | B1038 | 末梢血液像[機械法] | (変更)識別名称冒頭の血液像を削除
0003 | B10380003 | 好塩基球 | B1038 | 末梢血液像[機械法] | (変更)識別名称冒頭の血液像を削除
0004 | B10380004 | 単球 | B1038 | 末梢血液像[機械法] | (変更)識別名称冒頭の血液像を削除
0005 | B10380005 | リンパ球 | B1038 | 末梢血液像[機械法] | (変更)識別名称冒頭の血液像を削除
0006 | B10380006 | 顆粒球 | B1038 | 末梢血液像[機械法] | (変更)識別名称冒頭の血液像を削除
0007 | B10380007 | 有核赤血球 | B1038 | 末梢血液像[機械法] | (変更)識別名称冒頭の血液像を削除
0008 | B10380008 | 単核白血球 | B1038 | 末梢血液像[機械法] | 測定物B1044削除にともない本コード新設
0009 | B10380009 | 小型白血球 | B1038 | 末梢血液像[機械法] | 測定物B1045削除にともない本コード新設
0010 | B10380010 | 中型白血球 | B1038 | 末梢血液像[機械法] | 測定物B1046削除にともない本コード新設
0011 | B10380011 | 大型白血球 | B1038 | 末梢血液像[機械法] | 測定物B1047削除にともない本コード新設
0000 | C20130000 | LDアイソザイム | C2013 | LDアイソザイム | (変更)複数の結果成分を束ねる上位コードに使用
0001 | C20130001 | LDHアイソザイム - LDH1 | C2013 | LDアイソザイム
0002 | C20130002 | LDHアイソザイム - LDH2 | C2013 | LDアイソザイム
0003 | C20130003 | LDHアイソザイム - LDH3 | C2013 | LDアイソザイム
0004 | C20130004 | LDHアイソザイム - LDH4 | C2013 | LDアイソザイム
0005 | C20130005 | LDHアイソザイム - LDH5 | C2013 | LDアイソザイム
0000 | C20430000 | アミラーゼアイソザイム | C2043 | アミラーゼアイソザイム | (変更)複数の結果成分を束ねる上位コードに使用
0001 | C20430001 | アミラーゼアイソザイム - S(ToTal) | C2043 | アミラーゼアイソザイム
0002 | C20430002 | アミラーゼアイソザイム - P(ToTal) | C2043 | アミラーゼアイソザイム
0000 | C20900000 | ペプシノゲン | C2090 | ペプシノゲン | (変更)複数の結果成分を束ねる上位コードに使用
0501 | C20900501 | ペプシノゲン1 | C2090 | ペプシノゲン | (削除)
0502 | C20900502 | ペプシノゲン2 | C2090 | ペプシノゲン | (削除)
0503 | C20900503 | ペプシノゲン1/2比 | C2090 | ペプシノゲン | (削除)
0000 | V22540000 | HIV-1抗体(特異抗体) | V2254 | HIV-1抗体(特異抗体) | (変更)複数の結果成分を束ねる上位コードに使用
0001 | V22540001 | HIV-1抗体(特異抗体)-判定 | V2254 | HIV-1抗体(特異抗体)
0002 | V22540002 | HIV-1 gp160 | V2254 | HIV-1抗体(特異抗体)
0003 | V22540003 | HIV-1 gp110/120 | V2254 | HIV-1抗体(特異抗体)
0004 | V22540004 | HIV-1 gp68/66 | V2254 | HIV-1抗体(特異抗体)
0005 | V22540005 | HIV-1 p55 | V2254 | HIV-1抗体(特異抗体)
0006 | V22540006 | HIV-1 p52/51 | V2254 | HIV-1抗体(特異抗体)
0007 | V22540007 | HIV-1 gp41 | V2254 | HIV-1抗体(特異抗体)
0008 | V22540008 | HIV-1 p40 | V2254 | HIV-1抗体(特異抗体)
0009 | V22540009 | HIV-1 p34/31 | V2254 | HIV-1抗体(特異抗体)
0010 | V22540010 | HIV-1 p24/25 | V2254 | HIV-1抗体(特異抗体)
0011 | V22540011 | HIV-1 p18/17 | V2254 | HIV-1抗体(特異抗体)
0000 | V22580000 | HIV-2抗体(特異抗体) | V2258 | HIV-2抗体(特異抗体) | (変更)複数の結果成分を束ねる上位コードに使用
0001 | V22580001 | HIV-２抗体(特異抗体)-判定 | V2258 | HIV-2抗体(特異抗体)
0002 | V22580002 | HIV-2 gp140 | V2258 | HIV-2抗体(特異抗体)
0003 | V22580003 | HIV-2 gp105 | V2258 | HIV-2抗体(特異抗体)
0004 | V22580004 | HIV-2 p68 | V2258 | HIV-2抗体(特異抗体)
0005 | V22580005 | HIV-2 p56 | V2258 | HIV-2抗体(特異抗体)
0006 | V22580006 | HIV-2 gp36 | V2258 | HIV-2抗体(特異抗体)
0007 | V22580007 | HIV-2 p34 | V2258 | HIV-2抗体(特異抗体)
0008 | V22580008 | HIV-2 p26 | V2258 | HIV-2抗体(特異抗体)
0009 | V22580009 | HIV-2 p16 | V2258 | HIV-2抗体(特異抗体)
0000 | V22600000 | HIV-1+2抗体(特異抗体) | V2260 | HIV-1+2抗体(特異抗体) | (変更)複数の結果成分を束ねる上位コードに使用
0001 | V22600001 | HIV-1抗体-判定 | V2260 | HIV-1+2抗体(特異抗体)
0002 | V22600002 | HIV-1 gp41 抗体 | V2260 | HIV-1+2抗体(特異抗体)
0003 | V22600003 | HIV-2抗体-判定 | V2260 | HIV-1+2抗体(特異抗体)
0004 | V22600004 | HIV-2 gp36 抗体 | V2260 | HIV-1+2抗体(特異抗体)
0005 | V22600005 | HIV-1 p31 抗体 | V2260 | HIV-1+2抗体(特異抗体)
0006 | V22600006 | HIV-1 gp160 抗体 | V2260 | HIV-1+2抗体(特異抗体)
0007 | V22600007 | HIV-1 p24 抗体 | V2260 | HIV-1+2抗体(特異抗体)
0008 | V22600008 | HIV-2 gp140 抗体 | V2260 | HIV-1+2抗体(特異抗体)
0009 | V22600009 | 判定 | V2260 | HIV-1+2抗体(特異抗体)

## 材料コード
大分類 | 中分類 | 材料コード | 材料名 | 備考（１） | 備考(２) | 更新区分（T：登録、S：削除、H：変更） | 更新日
◆尿・便 |  | 100 | 尿 | 001 | 推奨コード
|  | 101 | 自然排尿 | 002
|  | 102 | 新鮮尿 | 003
|  | 110 | 時間尿 | 005
|  | 111 | 早朝尿 | 006
|  | 112 | 負荷後尿 | 007
|  | 113 | 分杯尿 | 008
|  | 120 | カテーテル採取尿 | 009 | 推奨コード
|  | 121 | 留置カテ－テル尿
|  | 122 | 採尿カテ－テル尿
|  | 123 | 膀胱穿刺尿 | 011
|  | 130 | 蓄尿 | 004 | 推奨コード
|  | 131 | 酸性蓄尿
|  | 132 | 蓄尿(添加物・防腐剤入り) |  | 推奨コード
|  | 140 | 尿ろ紙 | 010 | 推奨コード
|  | 190 | 便 | 015 | 推奨コード
|  | 191 | 便(採取具)
◆血液 |  | 200 | 血液 | 017
|  | 210 | 全血(静脈血) | 018 | 推奨コード
|  | 211 | 全血(静脈血、抗凝固剤入り) | 019 | 推奨コード | H:(変更前）全血(静脈血、添加物入り) | 2026-01-01
|  | 212 | 全血(静脈血、EDTA入り)
|  | 213 | 全血(静脈血、ヘパリン入り)
|  | 214 | 全血(静脈血、クエン酸入り)
|  | 215 | 全血(静脈血、フッ化物入り)
|  | 217 | 全血(静脈血、抗凝固剤・添加物入り) |  |  | T | 2026-01-01
|  | 220 | 全血(動脈血) | 020 | 推奨コード
|  | 221 | 全血(動脈血、添加物入り) |  | 推奨コード
|  | 222 | 全血(動脈血、EDTA入り)
|  | 223 | 全血(動脈血、ヘパリン入り)
|  | 224 | 全血(動脈血、クエン酸入り)
|  | 225 | 全血(動脈血、フッ化物入り)
|  | 230 | 全血(毛細管血) | 021 | 推奨コード
|  | 240 | 血漿 | 022 | 推奨コード
|  | 241 | 血漿(添加物入り) |  | 推奨コード
|  | 242 | 血漿(EDTA入り)
|  | 243 | 血漿(ヘパリン入り)
|  | 244 | 血漿(クエン酸入り)
|  | 245 | 血漿(フッ化物入り)
|  | 248 | 乏血小板血漿
|  | 249 | 多血小板血漿
|  | 250 | 血清 | 023 | 推奨コード
|  | 251 | 血清(添加物入り)
|  | 252 | 除タンパク上清 | 031 | 推奨コード (変更前）除タンパク液
|  | 260 | 血球浮遊液 | 024 | 推奨コード
|  | 261 | 赤血球 | 025
|  | 262 | リンパ球 | 026
|  | 263 | 血小板 | 027
|  | 264 | 白血球 | 028
|  | 270 | その他血液関連材料
|  | 271 | 造血幹細胞 | 035 | 推奨コード
|  | 272 | 臍帯血 | 029 | 推奨コード
|  | 273 | 溶血液 | 030
|  | 274 | 血液抽出液 | 032
|  | 275 | 血液ろ紙 | 033 | 推奨コード
|  | 276 | 血液塗抹標本 | 034 | 推奨コード
◆分泌液・擦過物 |  | 300 | 分泌液 | 050
|  | 310 | 消化器系からの分泌液 | 051
|  | 311 | 胃液 | 052 | 推奨コード
|  | 312 | 十二指腸液 | 053 | 推奨コード
|  | 313 | 胆汁 | 054 | 推奨コード
|  | 314 | 膵液 | 055 | 推奨コード
|  | 315 | 唾液 | 056 | 推奨コード
|  | 316 | 口唇・口腔擦過物 |  | 推奨コード
|  | 320 | 乳頭分泌液 | 057 | 推奨コード
|  | 321 | 乳汁 | 062 | 推奨コード
|  | 330 | 泌尿・生殖器系からの分泌物 |  | 推奨コード
|  | 331 | 子宮頸管粘液・擦過物 | 058 | 推奨コード
|  | 332 | 膣分泌物・擦過物 | 067 | 推奨コード
|  | 333 | 前立腺液 | 059 | 推奨コード
|  | 334 | 尿道分泌物・擦過物 |  | 推奨コード
|  | 335 | 精液 | 060 | 推奨コード
|  | 336 | 性器周辺部擦過物 |  | 推奨コード
|  | 340 | 呼吸器系からの分泌物
|  | 341 | 喀痰 | 061 | 推奨コード
|  | 342 | 気管内採痰
|  | 343 | 鼻汁・鼻かみ液 | 063 | 推奨コード
|  | 344 | 咽頭の粘液・擦過物 | 064 | 推奨コード
|  | 345 | 鼻腔・鼻咽頭の粘液・擦過物 | 063 | 推奨コード
|  | 347 | 鼻腔吸引液 | 063 | 推奨コード
|  | 350 | その他部位からの分泌液
|  | 351 | 耳からの分泌液・耳漏・中耳貯留液 | 065 | 推奨コード
|  | 352 | 目からの分泌液・涙液 | 066 | 推奨コード
|  | 353 | 角結膜擦過物 |  | 推奨コード
|  | 354 | 皮膚からの分泌液(汗) | 068 | 推奨コード
|  | 355 | 口腔内からの分泌物 |  |  | S
|  | 356 | 口唇擦過物 |  | 推奨コード | S
◆穿刺液 |  | 400 | 穿刺液 | 040
|  | 410 | 髄液 | 041 | 推奨コード
|  | 420 | 胸水 | 042 | 推奨コード
|  | 421 | 右胸水
|  | 422 | 左胸水
|  | 430 | 腹水 | 043 | 推奨コード
|  | 440 | 関節液 | 044 | 推奨コード
|  | 450 | 心嚢液 | 045 | 推奨コード
|  | 460 | 骨髄液 | 046 | 推奨コード
|  | 461 | 骨髄塗抹標本 | 049 | 推奨コード
|  | 470 | 羊水 | 047 | 推奨コード
|  | 480 | 腰椎 | 048
◆組織 |  | 500 | 組織・細胞 | 070 | 推奨コード
|  | 510 | 生検組織 | 071 | 推奨コード
|  | 511 | 生検材料(肺)
|  | 512 | 生検材料(消化管)
|  | 513 | 生検材料(リンパ節)
|  | 514 | 生検材料(胃)
|  | 515 | 生検材料(十二指腸)
|  | 520 | 試験切除組織 | 072
|  | 521 | 手術切除組織 | 073
|  | 522 | 剖検切除組織 | 074
|  | 523 | 固定組織 | 075
|  | 524 | 固定細胞 | 076
|  | 525 | 薄切標本 |  | 推奨コード
|  | 540 | 毛髪 | 077
|  | 541 | 爪 | 078
|  | 542 | 皮膚
|  | 550 | 胃がん組織・細胞
|  | 551 | 乳がん組織・細胞
◆その他 |  | 610 | 結石 | 081 | 推奨コード
|  | 611 | 尿路系結石 | 082 | 推奨コード
|  | 612 | 胆石 | 083 | 推奨コード
|  | 620 | 擦過物 | 085 | 推奨コード
|  | 630 | 膿 | 086
|  | 631 | 開放性の膿 | 087
|  | 632 | 非開放性の膿 | 088
|  | 633 | 創部膿
|  | 634 | 褥創部膿
|  | 635 | カテーテル刺入部膿
|  | 640 | 水胞内容物 | 089 | 推奨コード
|  | 641 | 潰瘍・びらん |  | 推奨コード
|  | 650 | 洗浄液 | 091
|  | 651 | 気管支・肺胞洗浄液 |  | 推奨コード
|  | 652 | 鼻腔洗浄液 |  | 推奨コード
|  | 653 | うがい液・洗口吐出液 | 079 | 推奨コード
|  | 660 | 菌株・ウイルス株 | 080
|  | 671 | 透析液 | 095 | 推奨コード
|  | 672 | かん流液 | 096 | 推奨コード
|  | 673 | CAPD液 |  | 推奨コード
|  | 674 | CAPD(持続腹膜透析)排液 |  | 推奨コード
|  | 680 | カテーテル・ドレーン
|  | 681 | 中心静脈カテ－テル先端
|  | 682 | カテ－テル刺入部
|  | 683 | 胸腔ドレ－ン排液
|  | 684 | 胸腔ドレ－ン先端
|  | 685 | 腹腔ドレ－ン排液
|  | 686 | 腹腔ドレ－ン先端
|  | 687 | ドレ－ン刺入部
|  | 688 | その他のカテ－テル・ドレーン
◆その他 |  | 910 | 液状検体
|  | 911 | 浸出液 | 093
|  | 912 | 細胞浮遊液 | 084 | 生食など固定液以外を使用した未固定状態の細胞
|  | 913 | 培養液 | 097
|  | 914 | 嘔吐物 | 090
|  | 920 | 塗抹標本(血液，骨髄以外) | 094 | 推奨コード
|  | 930 | ペア材料 | 098 | 推奨コード
|  | 950 | その他の検体 |  | 推奨コード
◆皮膚・乳腺 |  | 711 | 皮膚 | 200
|  | 712 | 乳房 | 205
|  | 713 | 乳腺 | 210
◆造血・ リンパ・細網 |  | 721 | リンパ節 | 220
|  | 722 | 脾臓 | 225
|  | 723 | 骨髄 | 230
◆運動器・軟部 |  | 731 | 骨 | 250
|  | 732 | 関節 | 255
|  | 733 | 骨格筋，筋膜 | 260
|  | 734 | 軟骨 | 265
|  | 735 | 靭帯 | 270
|  | 736 | 腱，腱鞘 | 275
|  | 737 | 軟部組織 | 280
◆呼吸器(上部呼吸器) |  | 741 | 鼻 | 300
|  | 742 | 鼻腔 | 305
|  | 743 | 上顎洞，他の副鼻腔 | 310
|  | 744 | 喉頭蓋，喉頭 | 315
◆呼吸器(肺・気管支) |  | 751 | 肺 | 330
|  | 752 | 気管 | 335
|  | 753 | 気管支 | 340
|  | 754 | 肋膜 | 345
|  | 755 | 縦隔 | 350
|  | 756 | 胸膜 | 355
|  | 757 | その他の呼吸器 | 365
◆心臓・血管 |  | 761 | 心臓 | 370
|  | 762 | 心臓弁膜 | 375
|  | 763 | 心嚢 | 380
|  | 764 | 血管 | 385
|  | 765 | 動脈 | 390
|  | 766 | 頸動脈 | 395
◆消化管・付属消化器 | (口腔および喉頭) | 771 | 口腔 | 400
|  | 772 | 口唇 | 405
|  | 773 | 舌 | 410
|  | 774 | 歯 | 415
|  | 775 | 歯肉 | 420
|  | 776 | 唾液腺 | 425
|  | 777 | 咽頭 | 430
|  | 778 | 扁桃 | 435
| (上部消化管) | 781 | 食道 | 450
|  | 782 | 胃 | 455
| (下部消化管) | 783 | 小腸，十二指腸膨大部 | 460
|  | 784 | 空腸および回腸 | 465
|  | 785 | 大腸 | 470
|  | 786 | 直腸 | 480
|  | 787 | 肛門 | 485
| (肝・胆・膵) | 788 | 肝，肝内胆管 | 500
|  | 789 | 胆道(外胆管，外胆道) | 510
|  | 790 | 膵 | 515
| (腹膜・後腹膜) | 791 | 腹膜 | 530
|  | 792 | 後腹膜，尾仙部 | 535
|  | 793 | その他の消化器 | 545
◆泌尿生殖器(女性器) |  | 801 | 膣 | 550
|  | 802 | 子宮 | 555
|  | 803 | 子宮頸部 | 560
|  | 804 | 子宮膣部 | 565
|  | 805 | 子宮内膜 | 570
|  | 806 | 卵管 | 575
|  | 807 | 卵巣 | 580
|  | 808 | 胎盤，臍帯 | 585
|  | 809 | 流産内容物 | 587
|  | 810 | 絨毛その他 | 590
|  | 811 | 外陰およびその他の女性器 | 595
◆泌尿生殖器(男性器) |  | 821 | 前立腺，精嚢 | 600
|  | 822 | 睾丸 | 605
|  | 823 | 陰茎 | 610
|  | 824 | その他の男性性器 | 615
|  | 825 | 男女不明性器 | 620
◆泌尿生殖器(泌尿器) |  | 831 | 腎臓 | 650
|  | 832 | 腎盂 | 655
|  | 833 | 尿管 | 660
|  | 834 | 膀胱 | 665
|  | 835 | 尿道 | 670
|  | 836 | その他の泌尿器 | 695
◆神経感覚器 |  | 841 | 眼および眼付属器 | 700
|  | 842 | 大脳(大脳半球，脳梁) | 705
|  | 843 | 中脳，橋 | 710
|  | 844 | 小脳 | 715
|  | 845 | 延髄，脊髄 | 720
|  | 846 | 脳膜，脊髄膜 | 725
|  | 847 | 内耳 | 730
|  | 848 | 脳神経 | 735
|  | 849 | 脊髄神経 | 740
|  | 850 | その他の神経系 | 795
◆内分泌 |  | 861 | 下垂体，頭咽管 | 800
|  | 862 | 松果体 | 805
|  | 863 | 副腎 | 810
|  | 864 | 傍神経節 | 815
|  | 865 | 甲状腺 | 820
|  | 866 | 副甲状腺 | 825
|  | 867 | 胸腺 | 830
|  | 868 | その他の内分泌 | 895
◆その他 |  | 871 | 頭頸部 | 900
|  | 872 | 胸郭 | 910
|  | 873 | 腹部 | 920
|  | 874 | 上下肢 | 930
|  | 890 | その他部位 | 990
◆その他の非生体材料

## 測定法コード
測定物コード | 測定物名 | 測定法コード | 測定物＋測定法コード | 測定法名 | 備考 | 更新区分（T：登録、S：削除、H：変更） | 更新日
A0001 | 尿一般物質定性半定量検査[尿試験紙法] | 016 | A0001016 | 化学発色法(機械読み取り)_メディテ－プ10H(機器判定)
A0001 | 尿一般物質定性半定量検査[尿試験紙法] | 017 | A0001017 | 化学発色法(機械読み取り)_メディテ－プ10M(機器判定)
A0001 | 尿一般物質定性半定量検査[尿試験紙法] | 018 | A0001018 | 化学発色法(機械読み取り)_URISYS 2400 カセット(機器判定)
A0001 | 尿一般物質定性半定量検査[尿試験紙法] | 019 | A0001019 | 化学発色法_ウリエース(目視判定)
A0001 | 尿一般物質定性半定量検査[尿試験紙法] | 020 | A0001020 | 化学発色法(機械読み取り)_ウリエース(機器判定)
A0001 | 尿一般物質定性半定量検査[尿試験紙法] | 021 | A0001021 | 化学発色法_ウリエース(KC)(目視判定)
A0001 | 尿一般物質定性半定量検査[尿試験紙法] | 022 | A0001022 | 化学発色法_COMBUR テスト(目視判定)
A0001 | 尿一般物質定性半定量検査[尿試験紙法] | 024 | A0001024 | 化学発色法_ウロペーパーIII‘栄研’(目視判定)
A0001 | 尿一般物質定性半定量検査[尿試験紙法] | 025 | A0001025 | 化学発色法(機械読み取り)_ウロペーパーIII‘栄研’(機器判定)
A0001 | 尿一般物質定性半定量検査[尿試験紙法] | 026 | A0001026 | 化学発色法(機械読み取り)_ウロペーパーαIII‘栄研’(機器判定)
A0001 | 尿一般物質定性半定量検査[尿試験紙法] | 029 | A0001029 | 化学発色法_オーションスティックス(目視判定)
A0001 | 尿一般物質定性半定量検査[尿試験紙法] | 030 | A0001030 | 化学発色法(機械読み取り)_オーションスティックス(機器判定)
A0001 | 尿一般物質定性半定量検査[尿試験紙法] | 031 | A0001031 | 化学発色法(機械読み取り)_メディテープII(機器判定)
A0001 | 尿一般物質定性半定量検査[尿試験紙法] | 032 | A0001032 | 化学発色法(機械読み取り)_ユリフレットS(機器判定)
A0001 | 尿一般物質定性半定量検査[尿試験紙法] | 033 | A0001033 | 化学発色法(機械読み取り)_UAテスト 1000AD(機器判定)
A0001 | 尿一般物質定性半定量検査[尿試験紙法] | 035 | A0001035 | 化学発色法_U-テストビジュアル(目視判定)
A0001 | 尿一般物質定性半定量検査[尿試験紙法] | 036 | A0001036 | 化学発色法(機械読み取り)_U-テストビジュアル(機器判定)
A0001 | 尿一般物質定性半定量検査[尿試験紙法] | 037 | A0001037 | 化学発色法_ウロピースS(目視判定)
A0001 | 尿一般物質定性半定量検査[尿試験紙法] | 038 | A0001038 | 化学発色法(機械読み取り)_ウロピースS(機器判定)
A0001 | 尿一般物質定性半定量検査[尿試験紙法] | 039 | A0001039 | 化学発色法(機械読み取り)_USCANペーパー(機器判定)
A0001 | 尿一般物質定性半定量検査[尿試験紙法] | 042 | A0001042 | 化学発色法(機械読み取り)_アイケムヴェロシティ試験紙(機器判定)
A0001 | 尿一般物質定性半定量検査[尿試験紙法] | 048 | A0001048 | 化学発色法_プレテスト(目視判定)
A0001 | 尿一般物質定性半定量検査[尿試験紙法] | 049 | A0001049 | 化学発色法(機械読み取り)_プレテスト(機器判定)
A0001 | 尿一般物質定性半定量検査[尿試験紙法] | 050 | A0001050 | 化学発色法(機械読み取り)_ZＤテストワコー(機器判定)
A0001 | 尿一般物質定性半定量検査[尿試験紙法] | 051 | A0001051 | 化学発色法_エームス尿検査試験紙(目視判定)
A0001 | 尿一般物質定性半定量検査[尿試験紙法] | 052 | A0001052 | 化学発色法(機械読み取り)_エームス尿検査試験紙(機器判定)
A0007 | ヘモグロビン・トランスフェリン(潜血) | 014 | A0007014 | イムノクロマトグラフィ法_クイックチェイサー便潜血
A0011 | 尿一般物質定性半定量検査・尿沈渣 | 508 | A0011508 | フローサイトメトリー法_全自動尿統合分析装置 UX－2000
A1002 | 色調 | 015 | A1002015 | 化学発色法(機械読み取り)_クリニテック ミクロアルブ・クレアチニンテスト(機器判定） | (削除)本試薬対象外 | S
A1002 | 色調 | 016 | A1002016 | 化学発色法(機械読み取り)_メディテ－プ10H(機器判定)
A1002 | 色調 | 017 | A1002017 | 化学発色法(機械読み取り)_メディテ－プ10M(機器判定)
A1002 | 色調 | 018 | A1002018 | 化学発色法(機械読み取り)_URISYS 2400 カセット(機器判定)
A1002 | 色調 | 019 | A1002019 | 化学発色法_ウリエース(目視判定)
A1002 | 色調 | 020 | A1002020 | 化学発色法(機械読み取り)_ウリエース(機器判定)
A1002 | 色調 | 021 | A1002021 | 化学発色法_ウリエース(KC)(目視判定)
A1002 | 色調 | 022 | A1002022 | 化学発色法_COMBUR テスト(目視判定)
A1002 | 色調 | 024 | A1002024 | 化学発色法_ウロペーパーIII‘栄研’(目視判定)
A1002 | 色調 | 025 | A1002025 | 化学発色法(機械読み取り)_ウロペーパーIII‘栄研’(機器判定)
A1002 | 色調 | 026 | A1002026 | 化学発色法(機械読み取り)_ウロペーパーαIII‘栄研’(機器判定)
A1002 | 色調 | 027 | A1002027 | 化学発色法_オーションスクリーン マイクロアルブミン/クレアチニン(目視判定) | (削除)本試薬対象外 | S
A1002 | 色調 | 028 | A1002028 | 化学発色法(機械読み取り)_オーションスクリーン マイクロアルブミン/クレアチニン(機器判定) | (削除)本試薬対象外 | S
A1002 | 色調 | 029 | A1002029 | 化学発色法_オーションスティックス(目視判定)
A1002 | 色調 | 030 | A1002030 | 化学発色法(機械読み取り)_オーションスティックス(機器判定)
A1002 | 色調 | 031 | A1002031 | 化学発色法(機械読み取り)_メディテープII(機器判定)
A1002 | 色調 | 032 | A1002032 | 化学発色法(機械読み取り)_ユリフレットS(機器判定)
A1002 | 色調 | 033 | A1002033 | 化学発色法(機械読み取り)_UAテスト 1000AD(機器判定)
A1002 | 色調 | 034 | A1002034 | 化学発色法_U-テストビジュアル 尿中アルブミン・クレアチニン測定用(目視判定) | (削除)本試薬対象外 | S
A1002 | 色調 | 035 | A1002035 | 化学発色法_U-テストビジュアル(目視判定)
A1002 | 色調 | 036 | A1002036 | 化学発色法(機械読み取り)_U-テストビジュアル(機器判定)
A1002 | 色調 | 037 | A1002037 | 化学発色法_ウロピースS(目視判定)
A1002 | 色調 | 038 | A1002038 | 化学発色法(機械読み取り)_ウロピースS(機器判定)
A1002 | 色調 | 039 | A1002039 | 化学発色法(機械読み取り)_USCANペーパー(機器判定)
A1002 | 色調 | 042 | A1002042 | 化学発色法(機械読み取り)_アイケムヴェロシティ試験紙(機器判定)
A1002 | 色調 | 043 | A1002043 | 化学発色法(機械読み取り)_UAテスト700I(機器判定) | (削除)試薬販売中止 | S
A1002 | 色調 | 044 | A1002044 | 化学発色法(機械読み取り)_ZDテープワコー G(機器判定) | (削除)試薬販売中止 | S | 2025年12月
A1002 | 色調 | 045 | A1002045 | 化学発色法(機械読み取り)_ZDテープワコー H(機器判定) | (削除)試薬販売中止 | S | 2025年12月
A1002 | 色調 | 046 | A1002046 | 化学発色法(機械読み取り)_ZDテープワコー P(機器判定) | (削除)試薬販売中止 | S | 2025年12月
A1002 | 色調 | 047 | A1002047 | 化学発色法(機械読み取り)_ZDテープワコー UII(機器判定) | (削除)試薬販売中止 | S | 2025年12月
A1002 | 色調 | 048 | A1002048 | 化学発色法_プレテスト(目視判定)
A1002 | 色調 | 049 | A1002049 | 化学発色法_プレテスト(目視判定)
A1002 | 色調 | 050 | A1002050 | 化学発色法(機械読み取り)_ZDテストワコー(機器判定)
A1002 | 色調 | 501 | A1002501 | その他_全自動尿統合分析装置 UX－2000
A1002 | 色調 | 502 | A1002502 | 比濁法_オーションマックス AX-4030
A1003 | 混濁(濁度) | 015 | A1003015 | 化学発色法(機械読み取り)_クリニテック ミクロアルブ・クレアチニンテスト(機器判定） | (削除)本試薬対象外 | S
A1003 | 混濁(濁度) | 016 | A1003016 | 化学発色法(機械読み取り)_メディテ－プ10H(機器判定)
A1003 | 混濁(濁度) | 017 | A1003017 | 化学発色法(機械読み取り)_メディテ－プ10M(機器判定)
A1003 | 混濁(濁度) | 018 | A1003018 | 化学発色法(機械読み取り)_URISYS 2400 カセット(機器判定)
A1003 | 混濁(濁度) | 019 | A1003019 | 化学発色法_ウリエース(目視判定)
A1003 | 混濁(濁度) | 020 | A1003020 | 化学発色法(機械読み取り)_ウリエース(機器判定)
A1003 | 混濁(濁度) | 021 | A1003021 | 化学発色法_ウリエース(KC)(目視判定)
A1003 | 混濁(濁度) | 022 | A1003022 | 化学発色法_COMBUR テスト(目視判定)
A1003 | 混濁(濁度) | 024 | A1003024 | 化学発色法_ウロペーパーIII‘栄研’(目視判定)
A1003 | 混濁(濁度) | 025 | A1003025 | 化学発色法(機械読み取り)_ウロペーパーIII‘栄研’(機器判定)
A1003 | 混濁(濁度) | 026 | A1003026 | 化学発色法(機械読み取り)_ウロペーパーαIII‘栄研’(機器判定)
A1003 | 混濁(濁度) | 027 | A1003027 | 化学発色法_オーションスクリーン マイクロアルブミン/クレアチニン(目視判定) | (削除)本試薬対象外 | S
A1003 | 混濁(濁度) | 028 | A1003028 | 化学発色法(機械読み取り)_オーションスクリーン マイクロアルブミン/クレアチニン(機器判定) | (削除)本試薬対象外 | S
A1003 | 混濁(濁度) | 029 | A1003029 | 化学発色法_オーションスティックス(目視判定)
A1003 | 混濁(濁度) | 030 | A1003030 | 化学発色法(機械読み取り)_オーションスティックス(機器判定)
A1003 | 混濁(濁度) | 031 | A1003031 | 化学発色法(機械読み取り)_メディテープII(機器判定)
A1003 | 混濁(濁度) | 032 | A1003032 | 化学発色法(機械読み取り)_ユリフレットS(機器判定)
A1003 | 混濁(濁度) | 033 | A1003033 | 化学発色法(機械読み取り)_UAテスト 1000AD(機器判定)
A1003 | 混濁(濁度) | 034 | A1003034 | 化学発色法_U-テストビジュアル 尿中アルブミン・クレアチニン測定用(目視判定) | (削除)本試薬対象外 | S
A1003 | 混濁(濁度) | 035 | A1003035 | 化学発色法_U-テストビジュアル(目視判定)
A1003 | 混濁(濁度) | 036 | A1003036 | 化学発色法(機械読み取り)_U-テストビジュアル(機器判定)
A1003 | 混濁(濁度) | 037 | A1003037 | 化学発色法_ウロピースS(目視判定)
A1003 | 混濁(濁度) | 038 | A1003038 | 化学発色法(機械読み取り)_ウロピースS(機器判定)
A1003 | 混濁(濁度) | 039 | A1003039 | 化学発色法(機械読み取り)_USCANペーパー(機器判定)
A1003 | 混濁(濁度) | 042 | A1003042 | 化学発色法(機械読み取り)_アイケムヴェロシティ試験紙(機器判定)
A1003 | 混濁(濁度) | 043 | A1003043 | 化学発色法(機械読み取り)_UAテスト700I(機器判定) | (削除)試薬販売中止 | S
A1003 | 混濁(濁度) | 044 | A1003044 | 化学発色法(機械読み取り)_ZDテープワコー G(機器判定) | (削除)試薬販売中止 | S | 2025年12月
A1003 | 混濁(濁度) | 045 | A1003045 | 化学発色法(機械読み取り)_ZDテープワコー H(機器判定) | (削除)試薬販売中止 | S | 2025年12月
A1003 | 混濁(濁度) | 046 | A1003046 | 化学発色法(機械読み取り)_ZDテープワコー P(機器判定) | (削除)試薬販売中止 | S | 2025年12月
A1003 | 混濁(濁度) | 047 | A1003047 | 化学発色法(機械読み取り)_ZDテープワコー UII(機器判定) | (削除)試薬販売中止 | S | 2025年12月
A1003 | 混濁(濁度) | 048 | A1003048 | 化学発色法_プレテスト(目視判定)
A1003 | 混濁(濁度) | 049 | A1003049 | 化学発色法_プレテスト(目視判定)
A1003 | 混濁(濁度) | 050 | A1003050 | 化学発色法(機械読み取り)_ZDテストワコー(機器判定)
A1003 | 混濁(濁度) | 501 | A1003501 | その他_全自動尿統合分析装置 UX－2000
A1003 | 混濁(濁度) | 502 | A1003502 | 比朧法_オーションマックス AX-4030
A1004 | 比重[尿試験紙法] | 016 | A1004016 | 化学発色法(機械読み取り)_メディテ－プ10H(機器判定)
A1004 | 比重[尿試験紙法] | 017 | A1004017 | 化学発色法(機械読み取り)_メディテ－プ10M(機器判定)
A1004 | 比重[尿試験紙法] | 022 | A1004022 | 化学発色法_COMBUR テスト(目視判定)
A1004 | 比重[尿試験紙法] | 024 | A1004024 | 化学発色法_ウロペーパーIII‘栄研’(目視判定)
A1004 | 比重[尿試験紙法] | 025 | A1004025 | 化学発色法(機械読み取り)_ウロペーパーIII‘栄研’(機器判定)
A1004 | 比重[尿試験紙法] | 026 | A1004026 | 化学発色法(機械読み取り)_ウロペーパーαIII‘栄研’(機器判定)
A1004 | 比重[尿試験紙法] | 029 | A1004029 | 化学発色法_オーションスティックス(目視判定)
A1004 | 比重[尿試験紙法] | 030 | A1004030 | 化学発色法(機械読み取り)_オーションスティックス(機器判定)
A1004 | 比重[尿試験紙法] | 035 | A1004035 | 化学発色法_U-テストビジュアル(目視判定)
A1004 | 比重[尿試験紙法] | 036 | A1004036 | 化学発色法(機械読み取り)_U-テストビジュアル(機器判定)
A1004 | 比重[尿試験紙法] | 037 | A1004037 | 化学発色法_ウロピースS(目視判定)
A1004 | 比重[尿試験紙法] | 038 | A1004038 | 化学発色法(機械読み取り)_ウロピースS(機器判定)
A1004 | 比重[尿試験紙法] | 051 | A1004051 | 化学発色法_エームス尿検査試験紙(目視判定)
A1004 | 比重[尿試験紙法] | 052 | A1004052 | 化学発色法(機械読み取り)_エームス尿検査試験紙(機器判定)
A1005 | pH[尿試験紙法] | 016 | A1005016 | 化学発色法（機械読み取り）_メディテ－プ１０H
A1005 | pH[尿試験紙法] | 017 | A1005017 | 化学発色法（機械読み取り）_メディテ－プ１０Ｍ
A1005 | pH[尿試験紙法] | 018 | A1005018 | 化学発色法(機械読み取り)_URISYS 2400 カセット(機器判定)
A1005 | pH[尿試験紙法] | 019 | A1005019 | 化学発色法_ウリエース(目視判定)
A1005 | pH[尿試験紙法] | 020 | A1005020 | 化学発色法(機械読み取り)_ウリエース(機器判定)
A1005 | pH[尿試験紙法] | 022 | A1005022 | 化学発色法_COMBUR テスト(目視判定)
A1005 | pH[尿試験紙法] | 024 | A1005024 | 化学発色法_ウロペーパーIII‘栄研’(目視判定)
A1005 | pH[尿試験紙法] | 025 | A1005025 | 化学発色法(機械読み取り)_ウロペーパーIII‘栄研’(機器判定)
A1005 | pH[尿試験紙法] | 026 | A1005026 | 化学発色法（機械読み取り）_ウロペーパーαIII‘栄研’
A1005 | pH[尿試験紙法] | 029 | A1005029 | 化学発色法_オーションスティックス
A1005 | pH[尿試験紙法] | 030 | A1005030 | 化学発色法（機械読み取り）_オーションスティックス
A1005 | pH[尿試験紙法] | 031 | A1005031 | 化学発色法（機械読み取り）_メディテープII
A1005 | pH[尿試験紙法] | 032 | A1005032 | 化学発色法（機械読み取り）_ユリフレットS
A1005 | pH[尿試験紙法] | 033 | A1005033 | 化学発色法（機械読み取り）_ＵＡテスト １０００ＡＤ
A1005 | pH[尿試験紙法] | 035 | A1005035 | 化学発色法_U-テストビジュアル
A1005 | pH[尿試験紙法] | 036 | A1005036 | 化学発色法（機械読み取り）_U-テストビジュアル
A1005 | pH[尿試験紙法] | 037 | A1005037 | 化学発色法_ウロピースＳ
A1005 | pH[尿試験紙法] | 038 | A1005038 | 化学発色法（機械読み取り）_ウロピースＳ
A1005 | pH[尿試験紙法] | 042 | A1005042 | 化学発色法(機械読み取り)_アイケムヴェロシティ試験紙(機器判定)
A1005 | pH[尿試験紙法] | 043 | A1005043 | 化学発色法(機械読み取り)_UAテスト700I(機器判定) | (削除)試薬販売中止 | S
A1005 | pH[尿試験紙法] | 048 | A1005048 | 化学発色法_プレテスト(目視判定)
A1005 | pH[尿試験紙法] | 049 | A1005049 | 化学発色法(機械読み取り)_プレテスト(機器判定)
A1005 | pH[尿試験紙法] | 051 | A1005051 | 化学発色法_エームス尿検査試験紙(目視判定)
A1005 | pH[尿試験紙法] | 052 | A1005052 | 化学発色法(機械読み取り)_エームス尿検査試験紙(機器判定)
A1005 | pH[尿試験紙法] | 054 | A1005054 | 化学発色法_尿PHテスト‐U「トーヨー」(目視判定)
A1006 | 蛋白[尿試験紙法] | 016 | A1006016 | 化学発色法(機械読み取り)_メディテ－プ10H(機器判定)
A1006 | 蛋白[尿試験紙法] | 017 | A1006017 | 化学発色法(機械読み取り)_メディテ－プ10M(機器判定)
A1006 | 蛋白[尿試験紙法] | 018 | A1006018 | 化学発色法(機械読み取り)_URISYS 2400 カセット(機器判定)
A1006 | 蛋白[尿試験紙法] | 019 | A1006019 | 化学発色法_ウリエース(目視判定)
A1006 | 蛋白[尿試験紙法] | 020 | A1006020 | 化学発色法(機械読み取り)_ウリエース(機器判定)
A1006 | 蛋白[尿試験紙法] | 021 | A1006021 | 化学発色法_ウリエース(KC)(目視判定)
A1006 | 蛋白[尿試験紙法] | 022 | A1006022 | 化学発色法_Ｃｏｍｂｕｒ テスト
A1006 | 蛋白[尿試験紙法] | 024 | A1006024 | 化学発色法_ウロペーパーIII‘栄研’(目視判定)
A1006 | 蛋白[尿試験紙法] | 025 | A1006025 | 化学発色法(機械読み取り)_ウロペーパーIII‘栄研’(機器判定)
A1006 | 蛋白[尿試験紙法] | 026 | A1006026 | 化学発色法(機械読み取り)_ウロペーパーαIII‘栄研’(機器判定)
A1006 | 蛋白[尿試験紙法] | 029 | A1006029 | 化学発色法_オーションスティックス(目視判定)
A1006 | 蛋白[尿試験紙法] | 030 | A1006030 | 化学発色法(機械読み取り)_オーションスティックス(機器判定)
A1006 | 蛋白[尿試験紙法] | 031 | A1006031 | 化学発色法(機械読み取り)_メディテープII(機器判定)
A1006 | 蛋白[尿試験紙法] | 032 | A1006032 | 化学発色法(機械読み取り)_ユリフレットS(機器判定)
A1006 | 蛋白[尿試験紙法] | 033 | A1006033 | 化学発色法(機械読み取り)_UAテスト 1000AD(機器判定)
A1006 | 蛋白[尿試験紙法] | 035 | A1006035 | 化学発色法_U-テストビジュアル(目視判定)
A1006 | 蛋白[尿試験紙法] | 036 | A1006036 | 化学発色法(機械読み取り)_U-テストビジュアル(機器判定)
A1006 | 蛋白[尿試験紙法] | 037 | A1006037 | 化学発色法_ウロピースS(目視判定)
A1006 | 蛋白[尿試験紙法] | 038 | A1006038 | 化学発色法(機械読み取り)_ウロピースS(機器判定)
A1006 | 蛋白[尿試験紙法] | 039 | A1006039 | 化学発色法(機械読み取り)_USCANペーパー(機器判定)
A1006 | 蛋白[尿試験紙法] | 042 | A1006042 | 化学発色法(機械読み取り)_アイケムヴェロシティ試験紙(機器判定)
A1006 | 蛋白[尿試験紙法] | 043 | A1006043 | 化学発色法(機械読み取り)_UAテスト700I(機器判定) | (削除)試薬販売中止 | S
A1006 | 蛋白[尿試験紙法] | 046 | A1006046 | 化学発色法(機械読み取り)_ZDテープワコー P(機器判定)
A1006 | 蛋白[尿試験紙法] | 048 | A1006048 | 化学発色法_プレテスト(目視判定)
A1006 | 蛋白[尿試験紙法] | 049 | A1006049 | 化学発色法(機械読み取り)_プレテスト(機器判定)
A1006 | 蛋白[尿試験紙法] | 050 | A1006050 | 化学発色法(機械読み取り)_ZＤテストワコー(機器判定)
A1006 | 蛋白[尿試験紙法] | 051 | A1006051 | 化学発色法_エームス尿検査試験紙(目視判定)
A1006 | 蛋白[尿試験紙法] | 052 | A1006052 | 化学発色法(機械読み取り)_エームス尿検査試験紙(機器判定)
A1006 | 蛋白[尿試験紙法] | 401 | A1006401 | 化学発色法_新ウリエースＢＴ
A1006 | 蛋白[尿試験紙法] | 402 | A1006402 | 化学発色法_マイウリエースＴ
A1007 | アルブミン[尿試験紙法] | 015 | A1007015 | 化学発色法(機械読み取り)_クリニテック ミクロアルブ・クレアチニンテスト(機器判定）
A1007 | アルブミン[尿試験紙法] | 024 | A1007024 | 化学発色法_ウロペーパーIII‘栄研’(目視判定)
A1007 | アルブミン[尿試験紙法] | 025 | A1007025 | 化学発色法(機械読み取り)_ウロペーパーIII‘栄研’(機器判定)
A1007 | アルブミン[尿試験紙法] | 026 | A1007026 | 化学発色法(機械読み取り)_ウロペーパーαIII‘栄研’(機器判定)
A1007 | アルブミン[尿試験紙法] | 027 | A1007027 | 化学発色法_オーションスクリーン マイクロアルブミン/クレアチニン(目視判定)
A1007 | アルブミン[尿試験紙法] | 028 | A1007028 | 化学発色法(機械読み取り)_オーションスクリーン マイクロアルブミン/クレアチニン(機器判定)
A1007 | アルブミン[尿試験紙法] | 032 | A1007032 | 化学発色法(機械読み取り)_ユリフレットS(機器判定)
A1007 | アルブミン[尿試験紙法] | 034 | A1007034 | 化学発色法_U-テストビジュアル 尿中アルブミン・クレアチニン測定用(目視判定)
A1007 | アルブミン[尿試験紙法] | 051 | A1007051 | 化学発色法_エームス尿検査試験紙(目視判定)
A1007 | アルブミン[尿試験紙法] | 052 | A1007052 | 化学発色法(機械読み取り)_エームス尿検査試験紙(機器判定)
A1007 | アルブミン[尿試験紙法] | 053 | A1007053 | 化学発色法（機械読み取り）_クリニテック ミクロアルブ・クレアチニンテスト
A1008 | グルコース[尿試験紙法] | 016 | A1008016 | 化学発色法(機械読み取り)_メディテ－プ10H(機器判定)
A1008 | グルコース[尿試験紙法] | 017 | A1008017 | 化学発色法(機械読み取り)_メディテ－プ10M(機器判定)
A1008 | グルコース[尿試験紙法] | 018 | A1008018 | 化学発色法(機械読み取り)_URISYS 2400 カセット(機器判定)
A1008 | グルコース[尿試験紙法] | 019 | A1008019 | 化学発色法_ウリエース(目視判定)
A1008 | グルコース[尿試験紙法] | 020 | A1008020 | 化学発色法（機械読み取り）_ウリエース
A1008 | グルコース[尿試験紙法] | 021 | A1008021 | 化学発色法_ウリエース(KC)(目視判定)
A1008 | グルコース[尿試験紙法] | 022 | A1008022 | 化学発色法_COMBUR テスト(目視判定)
A1008 | グルコース[尿試験紙法] | 024 | A1008024 | 化学発色法_ウロペーパーIII‘栄研’(目視判定)
A1008 | グルコース[尿試験紙法] | 025 | A1008025 | 化学発色法(機械読み取り)_ウロペーパーIII‘栄研’(機器判定)
A1008 | グルコース[尿試験紙法] | 026 | A1008026 | 化学発色法(機械読み取り)_ウロペーパーαIII‘栄研’(機器判定)
A1008 | グルコース[尿試験紙法] | 029 | A1008029 | 化学発色法_オーションスティックス(目視判定)
A1008 | グルコース[尿試験紙法] | 030 | A1008030 | 化学発色法(機械読み取り)_オーションスティックス(機器判定)
A1008 | グルコース[尿試験紙法] | 031 | A1008031 | 化学発色法(機械読み取り)_メディテープII(機器判定)
A1008 | グルコース[尿試験紙法] | 032 | A1008032 | 化学発色法(機械読み取り)_ユリフレットS(機器判定)
A1008 | グルコース[尿試験紙法] | 033 | A1008033 | 化学発色法(機械読み取り)_UAテスト 1000AD(機器判定)
A1008 | グルコース[尿試験紙法] | 035 | A1008035 | 化学発色法_U-テストビジュアル(目視判定)
A1008 | グルコース[尿試験紙法] | 036 | A1008036 | 化学発色法(機械読み取り)_U-テストビジュアル(機器判定)
A1008 | グルコース[尿試験紙法] | 037 | A1008037 | 化学発色法_ウロピースS(目視判定)
A1008 | グルコース[尿試験紙法] | 038 | A1008038 | 化学発色法(機械読み取り)_ウロピースS(機器判定)
A1008 | グルコース[尿試験紙法] | 039 | A1008039 | 化学発色法(機械読み取り)_USCANペーパー(機器判定)
A1008 | グルコース[尿試験紙法] | 042 | A1008042 | 化学発色法(機械読み取り)_アイケムヴェロシティ試験紙(機器判定)
A1008 | グルコース[尿試験紙法] | 043 | A1008043 | 化学発色法(機械読み取り)_UAテスト700I(機器判定) | (削除)試薬販売中止 | S
A1008 | グルコース[尿試験紙法] | 044 | A1008044 | 化学発色法(機械読み取り)_ZDテープワコー G(機器判定)
A1008 | グルコース[尿試験紙法] | 048 | A1008048 | 化学発色法_プレテスト(目視判定)
A1008 | グルコース[尿試験紙法] | 049 | A1008049 | 化学発色法(機械読み取り)_プレテスト(機器判定)
A1008 | グルコース[尿試験紙法] | 050 | A1008050 | 化学発色法(機械読み取り)_ZＤテストワコー(機器判定)
A1008 | グルコース[尿試験紙法] | 051 | A1008051 | 化学発色法_エームス尿検査試験紙(目視判定)
A1008 | グルコース[尿試験紙法] | 052 | A1008052 | 化学発色法(機械読み取り)_エームス尿検査試験紙(機器判定)
A1008 | グルコース[尿試験紙法] | 401 | A1008401 | 化学発色法_新ウリエースＢＴ
A1009 | 潜血反応[尿試験紙法] | 016 | A1009016 | 化学発色法（機械読み取り）_メディテ－プ１０H
A1009 | 潜血反応[尿試験紙法] | 017 | A1009017 | 化学発色法（機械読み取り）_メディテ－プ１０Ｍ
A1009 | 潜血反応[尿試験紙法] | 018 | A1009018 | 化学発色法（機械読み取り）_ＵＲＩＳＹＳ ２４００ カセット
A1009 | 潜血反応[尿試験紙法] | 019 | A1009019 | 化学発色法_ウリエース
A1009 | 潜血反応[尿試験紙法] | 020 | A1009020 | 化学発色法（機械読み取り）_ウリエース
A1009 | 潜血反応[尿試験紙法] | 021 | A1009021 | 化学発色法_ウリエース(KC)(目視判定)
A1009 | 潜血反応[尿試験紙法] | 022 | A1009022 | 化学発色法_Ｃｏｍｂｕｒ テスト
A1009 | 潜血反応[尿試験紙法] | 024 | A1009024 | 化学発色法_ウロペーパーIII‘栄研’
A1009 | 潜血反応[尿試験紙法] | 025 | A1009025 | 化学発色法（機械読み取り）_ウロペーパーIII‘栄研’
A1009 | 潜血反応[尿試験紙法] | 026 | A1009026 | 化学発色法（機械読み取り）_ウロペーパーαIII‘栄研’
A1009 | 潜血反応[尿試験紙法] | 029 | A1009029 | 化学発色法_オーションスティックス
A1009 | 潜血反応[尿試験紙法] | 030 | A1009030 | 化学発色法（機械読み取り）_オーションスティックス
A1009 | 潜血反応[尿試験紙法] | 031 | A1009031 | 化学発色法（機械読み取り）_メディテープII
A1009 | 潜血反応[尿試験紙法] | 032 | A1009032 | 化学発色法（機械読み取り）_ユリフレットS
A1009 | 潜血反応[尿試験紙法] | 033 | A1009033 | 化学発色法（機械読み取り）_ＵＡテスト １０００ＡＤ
A1009 | 潜血反応[尿試験紙法] | 035 | A1009035 | 化学発色法_U-テストビジュアル
A1009 | 潜血反応[尿試験紙法] | 036 | A1009036 | 化学発色法（機械読み取り）_U-テストビジュアル
A1009 | 潜血反応[尿試験紙法] | 037 | A1009037 | 化学発色法_ウロピースＳ
A1009 | 潜血反応[尿試験紙法] | 038 | A1009038 | 化学発色法（機械読み取り）_ウロピースＳ
A1009 | 潜血反応[尿試験紙法] | 039 | A1009039 | 化学発色法（機械読み取り）_ＵＳＣＡＮペーパー
A1009 | 潜血反応[尿試験紙法] | 042 | A1009042 | 化学発色法（機械読み取り）_アイケムヴェロシティ試験紙
A1009 | 潜血反応[尿試験紙法] | 043 | A1009043 | 化学発色法(機械読み取り)_UAテスト700I(機器判定) | (削除)試薬販売中止 | S
A1009 | 潜血反応[尿試験紙法] | 045 | A1009045 | 化学発色法(機械読み取り)_ZDテープワコー H(機器判定)
A1009 | 潜血反応[尿試験紙法] | 048 | A1009048 | 化学発色法_プレテスト
A1009 | 潜血反応[尿試験紙法] | 049 | A1009049 | 化学発色法（機械読み取り）_プレテスト
A1009 | 潜血反応[尿試験紙法] | 050 | A1009050 | 化学発色法（機械読み取り）_ＺＤテストワコー
A1009 | 潜血反応[尿試験紙法] | 051 | A1009051 | 化学発色法_エームス尿検査試験紙
A1009 | 潜血反応[尿試験紙法] | 052 | A1009052 | 化学発色法（機械読み取り）_エームス尿検査試験紙
A1010 | ウロビリノーゲン[尿試験紙法] | 016 | A1010016 | 化学発色法(機械読み取り)_メディテ－プ10H(機器判定)
A1010 | ウロビリノーゲン[尿試験紙法] | 017 | A1010017 | 化学発色法(機械読み取り)_メディテ－プ10M(機器判定)
A1010 | ウロビリノーゲン[尿試験紙法] | 018 | A1010018 | 化学発色法(機械読み取り)_URISYS 2400 カセット(機器判定)
A1010 | ウロビリノーゲン[尿試験紙法] | 019 | A1010019 | 化学発色法_ウリエース(目視判定)
A1010 | ウロビリノーゲン[尿試験紙法] | 020 | A1010020 | 化学発色法(機械読み取り)_ウリエース(機器判定)
A1010 | ウロビリノーゲン[尿試験紙法] | 022 | A1010022 | 化学発色法_COMBUR テスト(目視判定)
A1010 | ウロビリノーゲン[尿試験紙法] | 024 | A1010024 | 化学発色法_ウロペーパーIII‘栄研’(目視判定)
A1010 | ウロビリノーゲン[尿試験紙法] | 025 | A1010025 | 化学発色法(機械読み取り)_ウロペーパーIII‘栄研’(機器判定)
A1010 | ウロビリノーゲン[尿試験紙法] | 026 | A1010026 | 化学発色法(機械読み取り)_ウロペーパーαIII‘栄研’(機器判定)
A1010 | ウロビリノーゲン[尿試験紙法] | 029 | A1010029 | 化学発色法_オーションスティックス(目視判定)
A1010 | ウロビリノーゲン[尿試験紙法] | 030 | A1010030 | 化学発色法(機械読み取り)_オーションスティックス(機器判定)
A1010 | ウロビリノーゲン[尿試験紙法] | 031 | A1010031 | 化学発色法(機械読み取り)_メディテープII(機器判定)
A1010 | ウロビリノーゲン[尿試験紙法] | 032 | A1010032 | 化学発色法(機械読み取り)_ユリフレットS(機器判定)
A1010 | ウロビリノーゲン[尿試験紙法] | 033 | A1010033 | 化学発色法(機械読み取り)_UAテスト 1000AD(機器判定)
A1010 | ウロビリノーゲン[尿試験紙法] | 035 | A1010035 | 化学発色法_U-テストビジュアル(目視判定)
A1010 | ウロビリノーゲン[尿試験紙法] | 036 | A1010036 | 化学発色法(機械読み取り)_U-テストビジュアル(機器判定)
A1010 | ウロビリノーゲン[尿試験紙法] | 037 | A1010037 | 化学発色法_ウロピースS(目視判定)
A1010 | ウロビリノーゲン[尿試験紙法] | 038 | A1010038 | 化学発色法(機械読み取り)_ウロピースS(機器判定)
A1010 | ウロビリノーゲン[尿試験紙法] | 039 | A1010039 | 化学発色法(機械読み取り)_USCANペーパー(機器判定)
A1010 | ウロビリノーゲン[尿試験紙法] | 042 | A1010042 | 化学発色法(機械読み取り)_アイケムヴェロシティ試験紙(機器判定)
A1010 | ウロビリノーゲン[尿試験紙法] | 043 | A1010043 | 化学発色法(機械読み取り)_UAテスト700I(機器判定) | (削除)試薬販売中止 | S
A1010 | ウロビリノーゲン[尿試験紙法] | 047 | A1010047 | 化学発色法(機械読み取り)_ZDテープワコー UII(機器判定)
A1010 | ウロビリノーゲン[尿試験紙法] | 048 | A1010048 | 化学発色法_プレテスト(目視判定)
A1010 | ウロビリノーゲン[尿試験紙法] | 049 | A1010049 | 化学発色法(機械読み取り)_プレテスト(機器判定)
A1010 | ウロビリノーゲン[尿試験紙法] | 050 | A1010050 | 化学発色法(機械読み取り)_ZＤテストワコー(機器判定)
A1010 | ウロビリノーゲン[尿試験紙法] | 051 | A1010051 | 化学発色法_エームス尿検査試験紙(目視判定)
A1010 | ウロビリノーゲン[尿試験紙法] | 052 | A1010052 | 化学発色法(機械読み取り)_エームス尿検査試験紙(機器判定)
A1012 | ビリルビン[尿試験紙法] | 016 | A1012016 | 化学発色法(機械読み取り)_メディテ－プ10H(機器判定)
A1012 | ビリルビン[尿試験紙法] | 017 | A1012017 | 化学発色法(機械読み取り)_メディテ－プ10M(機器判定)
A1012 | ビリルビン[尿試験紙法] | 018 | A1012018 | 化学発色法(機械読み取り)_URISYS 2400 カセット(機器判定)
A1012 | ビリルビン[尿試験紙法] | 019 | A1012019 | 化学発色法_ウリエース(目視判定)
A1012 | ビリルビン[尿試験紙法] | 020 | A1012020 | 化学発色法(機械読み取り)_ウリエース(機器判定)
A1012 | ビリルビン[尿試験紙法] | 022 | A1012022 | 化学発色法_COMBUR テスト(目視判定)
A1012 | ビリルビン[尿試験紙法] | 024 | A1012024 | 化学発色法_ウロペーパーIII‘栄研’(目視判定)
A1012 | ビリルビン[尿試験紙法] | 025 | A1012025 | 化学発色法(機械読み取り)_ウロペーパーIII‘栄研’(機器判定)
A1012 | ビリルビン[尿試験紙法] | 026 | A1012026 | 化学発色法(機械読み取り)_ウロペーパーαIII‘栄研’(機器判定)
A1012 | ビリルビン[尿試験紙法] | 029 | A1012029 | 化学発色法_オーションスティックス(目視判定)
A1012 | ビリルビン[尿試験紙法] | 030 | A1012030 | 化学発色法(機械読み取り)_オーションスティックス(機器判定)
A1012 | ビリルビン[尿試験紙法] | 031 | A1012031 | 化学発色法(機械読み取り)_メディテープII(機器判定)
A1012 | ビリルビン[尿試験紙法] | 032 | A1012032 | 化学発色法(機械読み取り)_ユリフレットS(機器判定)
A1012 | ビリルビン[尿試験紙法] | 033 | A1012033 | 化学発色法(機械読み取り)_UAテスト 1000AD(機器判定)
A1012 | ビリルビン[尿試験紙法] | 035 | A1012035 | 化学発色法_U-テストビジュアル(目視判定)
A1012 | ビリルビン[尿試験紙法] | 036 | A1012036 | 化学発色法(機械読み取り)_U-テストビジュアル(機器判定)
A1012 | ビリルビン[尿試験紙法] | 037 | A1012037 | 化学発色法_ウロピースS(目視判定)
A1012 | ビリルビン[尿試験紙法] | 038 | A1012038 | 化学発色法(機械読み取り)_ウロピースS(機器判定)
A1012 | ビリルビン[尿試験紙法] | 039 | A1012039 | 化学発色法(機械読み取り)_USCANペーパー(機器判定)
A1012 | ビリルビン[尿試験紙法] | 041 | A1012041 | 化学発色法_イクトテスト(目視判定)
A1012 | ビリルビン[尿試験紙法] | 042 | A1012042 | 化学発色法(機械読み取り)_アイケムヴェロシティ試験紙(機器判定)
A1012 | ビリルビン[尿試験紙法] | 043 | A1012043 | 化学発色法(機械読み取り)_UAテスト700I(機器判定) | (削除)試薬販売中止 | S
A1012 | ビリルビン[尿試験紙法] | 048 | A1012048 | 化学発色法_プレテスト(目視判定)
A1012 | ビリルビン[尿試験紙法] | 049 | A1012049 | 化学発色法(機械読み取り)_プレテスト(機器判定)
A1012 | ビリルビン[尿試験紙法] | 051 | A1012051 | 化学発色法_エームス尿検査試験紙(目視判定)
A1012 | ビリルビン[尿試験紙法] | 052 | A1012052 | 化学発色法(機械読み取り)_エームス尿検査試験紙(機器判定)
A1013 | ケトン体[尿試験紙法] | 016 | A1013016 | 化学発色法(機械読み取り)_メディテ－プ10H(機器判定)
A1013 | ケトン体[尿試験紙法] | 017 | A1013017 | 化学発色法(機械読み取り)_メディテ－プ10M(機器判定)
A1013 | ケトン体[尿試験紙法] | 018 | A1013018 | 化学発色法(機械読み取り)_URISYS 2400 カセット(機器判定)
A1013 | ケトン体[尿試験紙法] | 019 | A1013019 | 化学発色法_ウリエース(目視判定)
A1013 | ケトン体[尿試験紙法] | 020 | A1013020 | 化学発色法(機械読み取り)_ウリエース(機器判定)
A1013 | ケトン体[尿試験紙法] | 022 | A1013022 | 化学発色法_COMBUR テスト(目視判定)
A1013 | ケトン体[尿試験紙法] | 024 | A1013024 | 化学発色法_ウロペーパーIII‘栄研’(目視判定)
A1013 | ケトン体[尿試験紙法] | 025 | A1013025 | 化学発色法(機械読み取り)_ウロペーパーIII‘栄研’(機器判定)
A1013 | ケトン体[尿試験紙法] | 026 | A1013026 | 化学発色法(機械読み取り)_ウロペーパーαIII‘栄研’(機器判定)
A1013 | ケトン体[尿試験紙法] | 029 | A1013029 | 化学発色法_オーションスティックス(目視判定)
A1013 | ケトン体[尿試験紙法] | 030 | A1013030 | 化学発色法(機械読み取り)_オーションスティックス(機器判定)
A1013 | ケトン体[尿試験紙法] | 031 | A1013031 | 化学発色法(機械読み取り)_メディテープII(機器判定)
A1013 | ケトン体[尿試験紙法] | 032 | A1013032 | 化学発色法(機械読み取り)_ユリフレットS(機器判定)
A1013 | ケトン体[尿試験紙法] | 033 | A1013033 | 化学発色法(機械読み取り)_UAテスト 1000AD(機器判定)
A1013 | ケトン体[尿試験紙法] | 035 | A1013035 | 化学発色法_U-テストビジュアル(目視判定)
A1013 | ケトン体[尿試験紙法] | 036 | A1013036 | 化学発色法(機械読み取り)_U-テストビジュアル(機器判定)
A1013 | ケトン体[尿試験紙法] | 037 | A1013037 | 化学発色法_ウロピースS(目視判定)
A1013 | ケトン体[尿試験紙法] | 038 | A1013038 | 化学発色法(機械読み取り)_ウロピースS(機器判定)
A1013 | ケトン体[尿試験紙法] | 039 | A1013039 | 化学発色法(機械読み取り)_USCANペーパー(機器判定)
A1013 | ケトン体[尿試験紙法] | 042 | A1013042 | 化学発色法(機械読み取り)_アイケムヴェロシティ試験紙(機器判定)
A1013 | ケトン体[尿試験紙法] | 043 | A1013043 | 化学発色法(機械読み取り)_UAテスト700I(機器判定) | (削除)試薬販売中止 | S
A1013 | ケトン体[尿試験紙法] | 048 | A1013048 | 化学発色法_プレテスト(目視判定)
A1013 | ケトン体[尿試験紙法] | 049 | A1013049 | 化学発色法(機械読み取り)_プレテスト(機器判定)
A1013 | ケトン体[尿試験紙法] | 051 | A1013051 | 化学発色法_エームス尿検査試験紙(目視判定)
A1013 | ケトン体[尿試験紙法] | 052 | A1013052 | 化学発色法(機械読み取り)_エームス尿検査試験紙(機器判定)
A1014 | 亜硝酸塩[尿試験紙法] | 016 | A1014016 | 化学発色法(機械読み取り)_メディテ－プ10H(機器判定)
A1014 | 亜硝酸塩[尿試験紙法] | 017 | A1014017 | 化学発色法(機械読み取り)_メディテ－プ10M(機器判定)
A1014 | 亜硝酸塩[尿試験紙法] | 018 | A1014018 | 化学発色法(機械読み取り)_URISYS 2400 カセット(機器判定)
A1014 | 亜硝酸塩[尿試験紙法] | 019 | A1014019 | 化学発色法_ウリエース(目視判定)
A1014 | 亜硝酸塩[尿試験紙法] | 020 | A1014020 | 化学発色法(機械読み取り)_ウリエース(機器判定)
A1014 | 亜硝酸塩[尿試験紙法] | 022 | A1014022 | 化学発色法_COMBUR テスト(目視判定)
A1014 | 亜硝酸塩[尿試験紙法] | 024 | A1014024 | 化学発色法_ウロペーパーIII‘栄研’(目視判定)
A1014 | 亜硝酸塩[尿試験紙法] | 025 | A1014025 | 化学発色法(機械読み取り)_ウロペーパーIII‘栄研’(機器判定)
A1014 | 亜硝酸塩[尿試験紙法] | 026 | A1014026 | 化学発色法(機械読み取り)_ウロペーパーαIII‘栄研’(機器判定)
A1014 | 亜硝酸塩[尿試験紙法] | 029 | A1014029 | 化学発色法_オーションスティックス(目視判定)
A1014 | 亜硝酸塩[尿試験紙法] | 030 | A1014030 | 化学発色法(機械読み取り)_オーションスティックス(機器判定)
A1014 | 亜硝酸塩[尿試験紙法] | 031 | A1014031 | 化学発色法(機械読み取り)_メディテープII(機器判定)
A1014 | 亜硝酸塩[尿試験紙法] | 032 | A1014032 | 化学発色法(機械読み取り)_ユリフレットS(機器判定)
A1014 | 亜硝酸塩[尿試験紙法] | 033 | A1014033 | 化学発色法(機械読み取り)_UAテスト 1000AD(機器判定)
A1014 | 亜硝酸塩[尿試験紙法] | 035 | A1014035 | 化学発色法_U-テストビジュアル(目視判定)
A1014 | 亜硝酸塩[尿試験紙法] | 036 | A1014036 | 化学発色法(機械読み取り)_U-テストビジュアル(機器判定)
A1014 | 亜硝酸塩[尿試験紙法] | 037 | A1014037 | 化学発色法_ウロピースS(目視判定)
A1014 | 亜硝酸塩[尿試験紙法] | 038 | A1014038 | 化学発色法(機械読み取り)_ウロピースS(機器判定)
A1014 | 亜硝酸塩[尿試験紙法] | 039 | A1014039 | 化学発色法(機械読み取り)_USCANペーパー(機器判定)
A1014 | 亜硝酸塩[尿試験紙法] | 042 | A1014042 | 化学発色法(機械読み取り)_アイケムヴェロシティ試験紙(機器判定)
A1014 | 亜硝酸塩[尿試験紙法] | 043 | A1014043 | 化学発色法(機械読み取り)_UAテスト700I(機器判定) | (削除)試薬販売中止 | S
A1014 | 亜硝酸塩[尿試験紙法] | 048 | A1014048 | 化学発色法_プレテスト(目視判定)
A1014 | 亜硝酸塩[尿試験紙法] | 049 | A1014049 | 化学発色法(機械読み取り)_プレテスト(機器判定)
A1014 | 亜硝酸塩[尿試験紙法] | 051 | A1014051 | 化学発色法_エームス尿検査試験紙(目視判定)
A1014 | 亜硝酸塩[尿試験紙法] | 052 | A1014052 | 化学発色法(機械読み取り)_エームス尿検査試験紙(機器判定)
A1015 | 食塩[尿試験紙法] | 001 | A1015001 | 化学発色法_ウロペーパー‘栄研’ソルト
A1015 | 食塩[尿試験紙法] | 002 | A1015002 | 化学発色法_ソルトペーパー‘栄研’
A1016 | 白血球[尿試験紙法] | 016 | A1016016 | 化学発色法(機械読み取り)_メディテ－プ10H(機器判定)
A1016 | 白血球[尿試験紙法] | 017 | A1016017 | 化学発色法(機械読み取り)_メディテ－プ10M(機器判定)
A1016 | 白血球[尿試験紙法] | 018 | A1016018 | 化学発色法(機械読み取り)_URISYS 2400 カセット(機器判定)
A1016 | 白血球[尿試験紙法] | 022 | A1016022 | 化学発色法_COMBUR テスト(目視判定)
A1016 | 白血球[尿試験紙法] | 024 | A1016024 | 化学発色法_ウロペーパーIII‘栄研’(目視判定)
A1016 | 白血球[尿試験紙法] | 025 | A1016025 | 化学発色法(機械読み取り)_ウロペーパーIII‘栄研’(機器判定)
A1016 | 白血球[尿試験紙法] | 026 | A1016026 | 化学発色法(機械読み取り)_ウロペーパーαIII‘栄研’(機器判定)
A1016 | 白血球[尿試験紙法] | 029 | A1016029 | 化学発色法_オーションスティックス(目視判定)
A1016 | 白血球[尿試験紙法] | 030 | A1016030 | 化学発色法(機械読み取り)_オーションスティックス(機器判定)
A1016 | 白血球[尿試験紙法] | 031 | A1016031 | 化学発色法(機械読み取り)_メディテープII(機器判定)
A1016 | 白血球[尿試験紙法] | 032 | A1016032 | 化学発色法(機械読み取り)_ユリフレットS(機器判定)
A1016 | 白血球[尿試験紙法] | 033 | A1016033 | 化学発色法(機械読み取り)_UAテスト 1000AD(機器判定)
A1016 | 白血球[尿試験紙法] | 035 | A1016035 | 化学発色法_U-テストビジュアル(目視判定)
A1016 | 白血球[尿試験紙法] | 036 | A1016036 | 化学発色法(機械読み取り)_U-テストビジュアル(機器判定)
A1016 | 白血球[尿試験紙法] | 037 | A1016037 | 化学発色法_ウロピースS(目視判定)
A1016 | 白血球[尿試験紙法] | 038 | A1016038 | 化学発色法(機械読み取り)_ウロピースS(機器判定)
A1016 | 白血球[尿試験紙法] | 042 | A1016042 | 化学発色法(機械読み取り)_アイケムヴェロシティ試験紙(機器判定)
A1016 | 白血球[尿試験紙法] | 043 | A1016043 | 化学発色法(機械読み取り)_UAテスト700I(機器判定) | (削除)試薬販売中止 | S
A1016 | 白血球[尿試験紙法] | 048 | A1016048 | 化学発色法_プレテスト(目視判定)
A1016 | 白血球[尿試験紙法] | 049 | A1016049 | 化学発色法(機械読み取り)_プレテスト(機器判定)
A1016 | 白血球[尿試験紙法] | 050 | A1016050 | 化学発色法(機械読み取り)_ZＤテストワコー(機器判定)
A1016 | 白血球[尿試験紙法] | 051 | A1016051 | 化学発色法_エームス尿検査試験紙(目視判定)
A1016 | 白血球[尿試験紙法] | 052 | A1016052 | 化学発色法(機械読み取り)_エームス尿検査試験紙(機器判定)
A1017 | アスコルビン酸[尿試験紙法] | 043 | A1017043 | 化学発色法(機械読み取り)_UAテスト700I(機器判定) | (削除)試薬販売中止 | S
A1017 | アスコルビン酸[尿試験紙法] | 048 | A1017048 | 化学発色法_プレテスト(目視判定)
A1017 | アスコルビン酸[尿試験紙法] | 049 | A1017049 | 化学発色法(機械読み取り)_プレテスト(機器判定)
A1018 | クレアチニン[尿試験紙法] | 015 | A1018015 | 化学発色法（機械読み取り）_クリニテック ミクロアルブ・クレアチニンテスト
A1018 | クレアチニン[尿試験紙法] | 024 | A1018024 | 化学発色法_ウロペーパーIII‘栄研’
A1018 | クレアチニン[尿試験紙法] | 025 | A1018025 | 化学発色法（機械読み取り）_ウロペーパーIII‘栄研’
A1018 | クレアチニン[尿試験紙法] | 026 | A1018026 | 化学発色法（機械読み取り）_ウロペーパーαIII‘栄研’
A1018 | クレアチニン[尿試験紙法] | 027 | A1018027 | 化学発色法_オーションスクリーン マイクロアルブミン/クレアチニン
A1018 | クレアチニン[尿試験紙法] | 028 | A1018028 | 化学発色法（機械読み取り）_オーションスクリーン マイクロアルブミン/クレアチニン
A1018 | クレアチニン[尿試験紙法] | 029 | A1018029 | 化学発色法_オーションスティックス
A1018 | クレアチニン[尿試験紙法] | 030 | A1018030 | 化学発色法（機械読み取り）_オーションスティックス
A1018 | クレアチニン[尿試験紙法] | 031 | A1018031 | 化学発色法（機械読み取り）_メディテープII
A1018 | クレアチニン[尿試験紙法] | 032 | A1018032 | 化学発色法（機械読み取り）_ユリフレットS
A1018 | クレアチニン[尿試験紙法] | 034 | A1018034 | 化学発色法_U-テストビジュアル
A1018 | クレアチニン[尿試験紙法] | 051 | A1018051 | 化学発色法_エームス尿検査試験紙
A1018 | クレアチニン[尿試験紙法] | 052 | A1018052 | 化学発色法（機械読み取り）_エームス尿検査試験紙
A1020 | アルブミン(尿) | 002 | A1020002 | 免疫比朧法(ネフェロメトリー)_IMMAGEイムノケミストリーシステム(U) マイクロアルブミン試薬
A1020 | アルブミン(尿) | 004 | A1020004 | 免疫比濁法(TIA)_イムノジェネシス U-ALB
A1020 | アルブミン(尿) | 005 | A1020005 | 粒子凝集抑制反応_アルブシュア
A1020 | アルブミン(尿) | 006 | A1020006 | イムノクロマトグラフィ法_BMテスト MAU II
A1020 | アルブミン(尿) | 007 | A1020007 | エンザイムイムノアッセイ(EIA)_アリーア AFINION ACR
A1020 | アルブミン(尿) | 008 | A1020008 | 免疫比濁法(TIA)_フレックスカートリッジ ミクロアルブミン MALB
A1020 | アルブミン(尿) | 009 | A1020009 | 免疫比朧法(ネフェロメトリー)_フレックスカートリッジ ミクロアルブミン V
A1020 | アルブミン(尿) | 010 | A1020010 | 免疫比濁法(TIA)_DCA 2000 ミクロアルブミン・クレアチニンカートリッジ
A1020 | アルブミン(尿) | 011 | A1020011 | 免疫比濁法(TIA)_ビトロス マイクロチップMALB
A1020 | アルブミン(尿) | 012 | A1020012 | 免疫比濁法(TIA)_ALB試薬・K「コクサイ」
A1020 | アルブミン(尿) | 013 | A1020013 | 免疫比濁法(TIA)_ALB－TIA N「生研」
A1020 | アルブミン(尿) | 014 | A1020014 | 免疫比濁法(TIA)_ALB-TIA NX「生研」
A1020 | アルブミン(尿) | 015 | A1020015 | 免疫比濁法(TIA)_N-アッセイ TIA MICRO ALb（ニットーボー）
A1020 | アルブミン(尿) | 016 | A1020016 | 免疫比濁法(TIA)_シンクロンシステム マイクロアルブミン（MA）試薬
A1020 | アルブミン(尿) | 017 | A1020017 | 免疫比濁法(TIA)_コバス試薬 U-ALBII
A1020 | アルブミン(尿) | 018 | A1020018 | 免疫比濁法(TIA)_尿中アルブミン「RD」
A1020 | アルブミン(尿) | 019 | A1020019 | ラテックス凝集比濁法_LZテスト‘栄研’U－ALB
A1020 | アルブミン(尿) | 020 | A1020020 | ラテックス凝集比濁法_LPIA・ALb-UテストG
A1020 | アルブミン(尿) | 021 | A1020021 | 免疫比濁法(TIA)_スポットケムD MIcRO-ALb
A1020 | アルブミン(尿) | 022 | A1020022 | 免疫比濁法(TIA)_スポットケム I-PacK MIcRO-ALb
A1020 | アルブミン(尿) | 023 | A1020023 | 免疫比濁法(TIA)_KITAS MICRO ALB試薬
A1020 | アルブミン(尿) | 024 | A1020024 | 免疫比濁法(TIA)_尿中アルブミン測定用「セロテック」TIA-ALBG
A1020 | アルブミン(尿) | 025 | A1020025 | 免疫比濁法(TIA)_TAC-2ﾃｽﾄ アルブミンU
A1020 | アルブミン(尿) | 026 | A1020026 | 免疫比濁法(TIA)_サイアス ALB－M
A1020 | アルブミン(尿) | 027 | A1020027 | 免疫比濁法(TIA)_ランピア ALB-UR
A1020 | アルブミン(尿) | 028 | A1020028 | ラテックス凝集比濁法_ノルディア U-ALB
A1020 | アルブミン(尿) | 029 | A1020029 | 免疫比濁法(TIA)_オートワコー マイクロアルブミン
A1020 | アルブミン(尿) | 030 | A1020030 | 免疫比濁法(TIA)_アテリカCH マイクロアルブミン(μALB)
A1020 | アルブミン(尿) | 031 | A1020031 | 免疫比朧法(ネフェロメトリー)_N-抗血清 アルブミン
A1020 | アルブミン(尿) | 032 | A1020032 | 免疫比濁法(TIA)_コバス試薬 U-ALB GeN．2
A1020 | アルブミン(尿) | 033 | A1020033 | 免疫比濁法(TIA)_コバス試薬 U-ALB AE GeN.2
A1020 | アルブミン(尿) | 034 | A1020034 | ラテックス凝集比濁法_アイギアプロ ACR（K）
A1020 | アルブミン(尿) | 035 | A1020035 | ラテックス凝集比濁法_アイギアプロ ACR（S）
A1020 | アルブミン(尿) | 036 | A1020036 | イムノクロマトグラフィ法_コバス MAU Neo
A1020 | アルブミン(尿) | 037 | A1020037 | 化学発色法_オーションスクリーン マイクロアルブミン/クレアチニン(目視判定)
A1020 | アルブミン(尿) | 038 | A1020038 | 化学発色法(機械読み取り)_オーションスクリーン マイクロアルブミン/クレアチニン(機器判定)
A1020 | アルブミン(尿) | 039 | A1020039 | 化学発色法(機械読み取り)_クリニテック ミクロアルブ・クレアチニンテスト(機器判定）
A1020 | アルブミン(尿) | 040 | A1020040 | 化学発色法_U-テストビジュアル 尿中アルブミン・クレアチニン測定用(目視判定)
A1020 | アルブミン(尿) | 041 | A1020041 | 免疫比濁法(TIA)_マスターテスト ALB
A1021 | 蛋白(尿) | 001 | A1021001 | 可視吸光光度法_アテリカCH 尿髄液蛋白Ⅱ(UCFP)
A1021 | 蛋白(尿) | 002 | A1021002 | 反射測光法(レフラクトメトリー)_ビトロス スライドUPRO
A1021 | 蛋白(尿) | 003 | A1021003 | 可視吸光光度法_フレックスカートリッジ 尿髄液タンパク UCFP
A1021 | 蛋白(尿) | 004 | A1021004 | 可視吸光光度法_TP試薬・K「コクサイ」
A1021 | 蛋白(尿) | 005 | A1021005 | 可視吸光光度法_シンクロンシステム マイクロTP試薬
A1021 | 蛋白(尿) | 006 | A1021006 | 可視吸光光度法_コバス試薬 TPUIII
A1021 | 蛋白(尿) | 007 | A1021007 | 可視吸光光度法_マスターテスト PRO
A1021 | 蛋白(尿) | 008 | A1021008 | 可視吸光光度法_尿・髄液中総蛋白測定用「セロテック」UTP-L
A1021 | 蛋白(尿) | 009 | A1021009 | 可視吸光光度法_シカリキッド M-TP
A1021 | 蛋白(尿) | 010 | A1021010 | 可視吸光光度法_マイクロTP-テストワコー
A1021 | 蛋白(尿) | 011 | A1021011 | 可視吸光光度法_自動分析装置用試薬-ARワコー マイクロTP-AR
A1021 | 蛋白(尿) | 012 | A1021012 | 可視吸光光度法_アテリカCH 尿髄液蛋白(UPRO)
A1021 | 蛋白(尿) | 013 | A1021013 | 比濁法_コバス試薬 TPUC GEN．3
A1022 | グルコース(尿) | 001 | A1022001 | 紫外吸光光度法(UV法)_シカリキッド GLU
A1022 | グルコース(尿) | 002 | A1022002 | 反射測光法(レフラクトメトリー)_ビトロス スライドGLU
A1022 | グルコース(尿) | 003 | A1022003 | 紫外吸光光度法(UV法)_フレックスカートリッジ グルコース(N） GLU
A1022 | グルコース(尿) | 004 | A1022004 | 紫外吸光光度法(UV法)_GLU試薬・L「コクサイ」
A1022 | グルコース(尿) | 005 | A1022005 | 可視吸光光度法_グルコース-E試薬
A1022 | グルコース(尿) | 006 | A1022006 | 紫外吸光光度法(UV法)_自動分析用試薬「生研」GLU-S
A1022 | グルコース(尿) | 007 | A1022007 | 紫外吸光光度法(UV法)_GLUオート「TBA」
A1022 | グルコース(尿) | 009 | A1022009 | 紫外吸光光度法(UV法)_N－アッセイ GLU-UL ニットーボー
A1022 | グルコース(尿) | 010 | A1022010 | 紫外吸光光度法(UV法)_エスパ・GLU(HK)リキッドII
A1022 | グルコース(尿) | 011 | A1022011 | 紫外吸光光度法(UV法)_イアトロLQ GLU
A1022 | グルコース(尿) | 012 | A1022012 | 紫外吸光光度法(UV法)_デタミナーL GLU II
A1022 | グルコース(尿) | 013 | A1022013 | 紫外吸光光度法(UV法)_デタミナーL GLU HK
A1022 | グルコース(尿) | 015 | A1022015 | 紫外吸光光度法(UV法)_AUリエージェント GLU(HK）
A1022 | グルコース(尿) | 016 | A1022016 | 電流測定_シンクロンシステム グルコース試薬(GLUCM）
A1022 | グルコース(尿) | 017 | A1022017 | 紫外吸光光度法(UV法)_シンクロンシステム グルコース試薬
A1022 | グルコース(尿) | 018 | A1022018 | 紫外吸光光度法(UV法)_コバス試薬 GLU CIII
A1022 | グルコース(尿) | 019 | A1022019 | 紫外吸光光度法(UV法)_リキテック グルコース・HK・テスト
A1022 | グルコース(尿) | 020 | A1022020 | 紫外吸光光度法(UV法)_エクディアXL‘栄研’GLUII
A1022 | グルコース(尿) | 021 | A1022021 | 紫外吸光光度法(UV法)_「セロテック」GLU－L
A1022 | グルコース(尿) | 025 | A1022025 | 紫外吸光光度法(UV法)_アクアオート カイノス GLU試薬
A1022 | グルコース(尿) | 026 | A1022026 | 紫外吸光光度法(UV法)_アクアオート カイノス U-GL試薬
A1022 | グルコース(尿) | 028 | A1022028 | 可視吸光光度法_GLUネオ “シノテスト”
A1022 | グルコース(尿) | 029 | A1022029 | 紫外吸光光度法(UV法)_クイックオート ネオ GLU－HK
A1022 | グルコース(尿) | 030 | A1022030 | 紫外吸光光度法(UV法)_グルコース測定用「セロテック」GLU-HL
A1022 | グルコース(尿) | 031 | A1022031 | 紫外吸光光度法(UV法)_グルコース測定用「セロテック」UGLU-L
A1022 | グルコース(尿) | 032 | A1022032 | 紫外吸光光度法(UV法)_リキッドグルコースII
A1022 | グルコース(尿) | 033 | A1022033 | 紫外吸光光度法(UV法)_シカリキッド GLU
A1022 | グルコース(尿) | 034 | A1022034 | 紫外吸光光度法(UV法)_シカリキッド GLU J
A1022 | グルコース(尿) | 035 | A1022035 | 紫外吸光光度法(UV法)_ランピア リキッド S GLU
A1022 | グルコース(尿) | 036 | A1022036 | 紫外吸光光度法(UV法)_オートセラS GLU
A1022 | グルコース(尿) | 037 | A1022037 | 紫外吸光光度法(UV法)_クオリジェント GLU
A1022 | グルコース(尿) | 038 | A1022038 | 紫外吸光光度法(UV法)_ピュアオートS GLU
A1022 | グルコース(尿) | 039 | A1022039 | 紫外吸光光度法(UV法)_ピュアオートS GLU-R
A1022 | グルコース(尿) | 041 | A1022041 | 反射測光法(レフラクトメトリー)_富士ドライケムスライド GLU－PIII
A1022 | グルコース(尿) | 042 | A1022042 | 可視吸光光度法_グルコースCII-テストワコー
A1022 | グルコース(尿) | 043 | A1022043 | 紫外吸光光度法(UV法)_Lタイプワコー GLU2
A1022 | グルコース(尿) | 045 | A1022045 | 可視吸光光度法_ハイテスパーG‘栄研’
A1022 | グルコース(尿) | 052 | A1022052 | 反射測光法(レフラクトメトリー)_ビトロス スライドGLUII
A1022 | グルコース(尿) | 069 | A1022069 | 紫外吸光光度法(UV法)_マスターテスト GLU
A1022 | グルコース(尿) | 050 | A1022050 | 紫外吸光光度法(UV法)_アテリカCH グルコース(GLUH)
A1022 | グルコース(尿) | 075 | A1022075 | 紫外吸光光度法(UV法)_コバス試薬 GLUC HK GeN．3
A1022 | グルコース(尿) | 075 | A1022075 | 紫外吸光光度法(UV法)_コバス試薬 GLUC HK GeN．3
A1022 | グルコース(尿) | 079 | A1022079 | 紫外吸光光度法(UV法)_GLU－II「生研」
A1022 | グルコース(尿) | 086 | A1022086 | 紫外吸光光度法(UV法)_BM テスト GLU
A1022 | グルコース(尿) | 091 | A1022091 | 可視吸光光度法_メジャー GLU
A1022 | グルコース(尿) | 097 | A1022097 | 紫外吸光光度法(UV法)_メジャー GLU HK
A1022 | グルコース(尿) | 098 | A1022098 | 紫外吸光光度法(UV法)_アクアオート カイノス ＧＬＵ－II試薬
A1022 | グルコース(尿) | 121 | 紫外吸光光度法(UV法)_ＧＬＵ－III「生研」 | 紫外吸光光度法(UV法)_ＧＬＵ－III「生研」 |  | T | 2026-01-01
A1022 | グルコース(尿) | 501 | A1022501 | 電流測定_アダムス グルコース GA-1151
A1022 | グルコース(尿) | 502 | A1022502 | 電流測定_アダムス グルコース GA-1152
A1022 | グルコース(尿) | 503 | A1022503 | 電流測定_アダムス グルコース GA-1153
A1022 | グルコース(尿) | 504 | A1022504 | 電流測定_アダムス グルコース GA-1170
A1022 | グルコース(尿) | 505 | A1022505 | 電流測定_アダムス グルコース GA-1171
A1022 | グルコース(尿) | 506 | A1022506 | 電流測定_アダムス グルコース GA-1172
A1022 | グルコース(尿) | 507 | A1022507 | 電流測定_グルコースオ-トアンドスタット GA-1150
A1022 | グルコース(尿) | 508 | A1022508 | 電流測定_グルコースオ-トアンドスタット GA-1160
A1022 | グルコース(尿) | 528 | A1022528 | 電流測定_全自動糖分析装置GA05
A1022 | グルコース(尿) | 529 | A1022529 | 電流測定_全自動糖分析装置GA06
A1022 | グルコース(尿) | 530 | A1022530 | 電流測定_全自動糖分析装置GA08Ⅱ
A1022 | グルコース(尿) | 531 | A1022531 | 電流測定_全自動糖分析装置GA08Ⅲ
A1022 | グルコース(尿) | 532 | A1022532 | 電流測定_全自動糖分析装置GA09
A1022 | グルコース(尿) | 533 | A1022533 | 電流測定_全自動糖分析装置GA09Ⅱ
A1022 | グルコース(尿) | 534 | A1022534 | 電流測定_全自動糖分析装置GA09Ⅱα
A1022 | グルコース(尿) | 535 | A1022535 | 電流測定_全自動糖分析装置GA08Ⅲα
A1022 | グルコース(尿) | 536 | A1022536 | 電流測定_アダムス グルコース GA-1180
A1025 | 比重 | 501 | A1025501 | 屈折計法_全自動尿統合分析装置 UX-2000
A1025 | 比重 | 502 | A1025502 | 屈折計法_オーションマックス AX-4030
A1033 | 蛋白/クレアチニン比[尿試験紙法] | 024 | A1033024 | 化学発色法_ウロペーパーIII‘栄研’
A1033 | 蛋白/クレアチニン比[尿試験紙法] | 025 | A1033025 | 化学発色法（機械読み取り）_ウロペーパーIII‘栄研’
A1033 | 蛋白/クレアチニン比[尿試験紙法] | 026 | A1033026 | 化学発色法（機械読み取り）_ウロペーパーαIII‘栄研’
A1033 | 蛋白/クレアチニン比[尿試験紙法] | 029 | A1033029 | 化学発色法_オーションスティックス
A1033 | 蛋白/クレアチニン比[尿試験紙法] | 030 | A1033030 | 化学発色法（機械読み取り）_オーションスティックス
A1033 | 蛋白/クレアチニン比[尿試験紙法] | 031 | A1033031 | 化学発色法（機械読み取り）_メディテープII
A1033 | 蛋白/クレアチニン比[尿試験紙法] | 032 | A1033032 | 化学発色法（機械読み取り）_ユリフレットS
A1033 | 蛋白/クレアチニン比[尿試験紙法] | 051 | A1033051 | 化学発色法_エームス尿検査試験紙
A1033 | 蛋白/クレアチニン比[尿試験紙法] | 052 | A1033052 | 化学発色法（機械読み取り）_エームス尿検査試験紙
A1034 | アルブミン/クレアチニン比[尿試験紙法] | 015 | A1034015 | 化学発色法（機械読み取り）_クリニテック ミクロアルブ・クレアチニンテスト
A1034 | アルブミン/クレアチニン比[尿試験紙法] | 024 | A1034024 | 化学発色法_ウロペーパーIII‘栄研’
A1034 | アルブミン/クレアチニン比[尿試験紙法] | 025 | A1034025 | 化学発色法（機械読み取り）_ウロペーパーIII‘栄研’
A1034 | アルブミン/クレアチニン比[尿試験紙法] | 026 | A1034026 | 化学発色法（機械読み取り）_ウロペーパーαIII‘栄研’
A1034 | アルブミン/クレアチニン比[尿試験紙法] | 027 | A1034027 | 化学発色法_オーションスクリーン マイクロアルブミン/クレアチニン
A1034 | アルブミン/クレアチニン比[尿試験紙法] | 028 | A1034028 | 化学発色法（機械読み取り）_オーションスクリーン マイクロアルブミン/クレアチニン
A1034 | アルブミン/クレアチニン比[尿試験紙法] | 032 | A1034032 | 化学発色法（機械読み取り）_ユリフレットS
A1034 | アルブミン/クレアチニン比[尿試験紙法] | 035 | A1034035 | 化学発色法_U-テストビジュアル
A1034 | アルブミン/クレアチニン比[尿試験紙法] | 051 | A1034051 | 化学発色法_エームス尿検査試験紙
A1034 | アルブミン/クレアチニン比[尿試験紙法] | 052 | A1034052 | 化学発色法（機械読み取り）_エームス尿検査試験紙
A1060 | 尿沈渣[鏡検法] | 501 | A1060501 | 画像解析法_オーション アイ AI-4510
A1060 | 尿沈渣[鏡検法] | 912 | A1060912 | 画像解析法_尿中有形成分分析装置 USCANNER premio
A1060 | 尿沈渣[鏡検法] | 514 | A1060514 | フローサイトメトリー法_全自動尿中有形成分分析装置 UF-1500
A1060 | 尿沈渣[鏡検法] | 980 | A1060980 | 無染色標本検査_鏡検法
A1061 | 尿沈渣[機械法] | 501 | A1061501 | フローサイトメトリー法_全自動尿中有形成分分析装置 ＵＦ−５０
A1061 | 尿沈渣[機械法] | 502 | A1061502 | フローサイトメトリー法_全自動尿中有形成分分析装置 ＵＦ−１００シリーズ ＵＦ−１１０ｉ
A1061 | 尿沈渣[機械法] | 503 | A1061503 | フローサイトメトリー法_全自動尿中有形成分分析装置 UF-1000i
A1061 | 尿沈渣[機械法] | 504 | A1061504 | フローサイトメトリー法_全自動尿中有形成分分析装置 ＵＦ－５０００
A1061 | 尿沈渣[機械法] | 505 | A1061505 | フローサイトメトリー法_オーションアイキュー ＩＱ−５２１０
A1061 | 尿沈渣[機械法] | 506 | A1061506 | フローサイトメトリー法_アイキュー200エリート
A1061 | 尿沈渣[機械法] | 507 | A1061507 | フローサイトメトリー法_アイキュー200スプリント
A1061 | 尿沈渣[機械法] | 508 | A1061508 | フローサイトメトリー法_全自動尿統合分析装置 ＵＸ−２０００
A1061 | 尿沈渣[機械法] | 511 | A1061511 | その他_U-SCANNER Ⅱ | (削除)機器販売中止 | S
A1061 | 尿沈渣[機械法] | 512 | A1061512 | 画像解析法_オーション アイ AI-4510
A1062 | 尿沈渣-白血球[機械法] | 508 | A1062508 | フローサイトメトリー法_全自動尿統合分析装置 ＵＸ−２０００
A1063 | 尿沈渣-上皮細胞[機械法] | 508 | A1063508 | フローサイトメトリー法_全自動尿統合分析装置 ＵＸ−２０００
A1064 | 尿沈渣-円柱[機械法] | 508 | A1064508 | フローサイトメトリー法_全自動尿統合分析装置 ＵＸ−２０００
A1065 | 尿沈渣-細菌[機械法] | 508 | A1065508 | フローサイトメトリー法_全自動尿統合分析装置 ＵＸ−２０００
A1075 | 尿沈渣-赤血球[機械法] | 508 | A1075508 | フローサイトメトリー法_全自動尿統合分析装置 ＵＸ−２０００
A2008 | ヘモグロビン(便中) | 001 | A2008001 | イムノクロマトグラフィ法_ダイナスクリーン・ヘモ II
A2008 | ヘモグロビン(便中) | 002 | A2008002 | イムノクロマトグラフィ法_クイックゴールド Hem
A2008 | ヘモグロビン(便中) | 003 | A2008003 | イムノクロマトグラフィ法_ＯＣ－ヘモキャッチＳ‘栄研’
A2008 | ヘモグロビン(便中) | 004 | A2008004 | 免疫着色法_ネスコート Hb オート
A2008 | ヘモグロビン(便中) | 005 | A2008005 | 免疫着色法_ネスコートヘモPlus
A2008 | ヘモグロビン(便中) | 006 | A2008006 | ラテックス凝集比濁法_ＬＺテスト‘栄研’ＨｂＡ０
A2008 | ヘモグロビン(便中) | 007 | A2008007 | ラテックス凝集比濁法_ＯＣ－ヘモディアオートIII‘栄研’
A2008 | ヘモグロビン(便中) | 008 | A2008008 | ラテックス凝集比濁法_ＯＣ－ヘモディアオートＳ‘栄研’
A2008 | ヘモグロビン(便中) | 009 | A2008009 | ラテックス凝集比濁法_ヘモグロビンキット ＨＥＭＯ／ＨＴ
A2008 | ヘモグロビン(便中) | 012 | A2008012 | 免疫着色法_IGオート Hem
A2008 | ヘモグロビン(便中) | 013 | A2008013 | 免疫着色法_LタイプIGオート Hem
A2008 | ヘモグロビン(便中) | 014 | A2008014 | イムノクロマトグラフィ法_クイックチェイサー便潜血
A2008 | ヘモグロビン(便中) | 015 | A2008015 | ラテックス凝集比濁法_糞便中ヘモグロビン トランスフェリン検出用試薬Ｈｅｍｏ．＆Ｔｒａｎｓ．
A2008 | ヘモグロビン(便中) | 016 | A2008016 | ラテックス凝集比濁法_LAヘモチェイサー
A2008 | ヘモグロビン(便中) | 017 | A2008017 | ラテックス凝集比濁法_エクステル 「ヘモ・オート」
A2009 | トランスフェリン(潜血) | 014 | A2009014 | イムノクロマトグラフィ法_クイックチェイサー便潜血
A3008 | 髄液蛋白 | 001 | A3008001 | 可視吸光光度法_シンクロンCXシステム 総タンパク試薬
A3008 | 髄液蛋白 | 002 | A3008002 | 可視吸光光度法_フレックスカートリッジ 尿髄液タンパク UCFP
A3008 | 髄液蛋白 | 003 | A3008003 | 可視吸光光度法_シンクロンシステム マイクロTP試薬
A3008 | 髄液蛋白 | 005 | A3008005 | 可視吸光光度法_尿・髄液中総蛋白測定用「セロテック」UTP－L
A3008 | 髄液蛋白 | 006 | A3008006 | 可視吸光光度法_シカリキッド M－TP
A3008 | 髄液蛋白 | 007 | A3008007 | 可視吸光光度法_マイクロTP-テストワコー
A3008 | 髄液蛋白 | 009 | A3008009 | 反射測光法(レフラクトメトリー)_ビトロス スライドPROT
A3008 | 髄液蛋白 | 010 | A3008010 | 可視吸光光度法_アテリカCH 尿髄液蛋白（UPRO）
A3008 | 髄液蛋白 | 011 | A3008011 | 比濁法_コバス試薬 TPUC GEN．3
A3008 | 髄液蛋白 | 012 | A3008012 | 可視吸光光度法_自動分析装置用試薬-ARワコー マイクロTP-AR
A3008 | 髄液蛋白 | 013 | A3008013 | 可視吸光光度法_アテリカCH 尿髄液蛋白Ⅱ(UCFP)
A3013 | 髄液細胞種類 | 501 | A3013501 | 自動機械法_多項目自動血球分析装置 XR シリーズ
B0001 | 末梢血液一般検査 | 501 | B0001501 | 自動機械法_DXH 500
B0001 | 末梢血液一般検査 | 502 | B0001502 | 自動機械法_多項目自動血球分析装置 XR シリーズ
B0001 | 末梢血液一般検査 | 546 | B0001546 | 自動機械法_自動血球計数装置 エースカウンタ FL-250CBC
B0002 | ヘモグロビン分画 | 502 | B0002502 | 高速液体クラマトグラフィー(HPLC)_アダムス A1C HA－8180V | (削除) | S
B0002 | ヘモグロビン分画 | 503 | B0002503 | 高速液体クラマトグラフィー(HPLC)_アダムス A1C ライト HA－8380V | (削除) | S
B0002 | ヘモグロビン分画 | 504 | B0002504 | 高速液体クラマトグラフィー(HPLC)_アダムス A1C HA－8180 | (削除) | S
B0002 | ヘモグロビン分画 | 505 | B0002505 | 高速液体クラマトグラフィー(HPLC)_アダムス A1C HA－8180T | (削除) | S
B0002 | ヘモグロビン分画 | 506 | B0002506 | 高速液体クラマトグラフィー(HPLC)_アダムス A1C HA－8181 | (削除) | S
B0002 | ヘモグロビン分画 | 507 | B0002507 | 高速液体クラマトグラフィー(HPLC)_アダムス A1C HA－8170 | (削除) | S
B0002 | ヘモグロビン分画 | 508 | B0002508 | 高速液体クラマトグラフィー(HPLC)_アダムス A1C HA－8190V | (削除) | S
B0002 | ヘモグロビン分画 | 509 | B0002509 | 高速液体クラマトグラフィー(HPLC)_アダムス ハイブリッド AH－8280 | (削除) | S
B0002 | ヘモグロビン分画 | 510 | B0002510 | 高速液体クラマトグラフィー(HPLC)_アダムス ハイブリッド AH－8290 | (削除) | S
B0002 | ヘモグロビン分画 | 511 | B0002511 | 高速液体クラマトグラフィー(HPLC)_アダムス A1C ライト HA－8380 | (削除) | S
B0002 | ヘモグロビン分画 | 515 | B0002515 | 高速液体クラマトグラフィー(HPLC)_東ソー自動グリコヘモグロビン分析計 HLC－723 GX | (削除) | S
B0002 | ヘモグロビン分画 | 516 | B0002516 | 高速液体クラマトグラフィー(HPLC)_東ソー自動グリコヘモグロビン分析計 HLC－723 G11 | (削除) | S
B0002 | ヘモグロビン分画 | 517 | B0002517 | 高速液体クラマトグラフィー(HPLC)_東ソー自動グリコヘモグロビン分析計 HLC－723 G7 | (削除) | S
B0002 | ヘモグロビン分画 | 518 | B0002518 | 高速液体クラマトグラフィー(HPLC)_東ソー自動グリコヘモグロビン分析計 HLC－723 G8 | (削除) | S
B0002 | ヘモグロビン分画 | 519 | B0002519 | 高速液体クラマトグラフィー(HPLC)_東ソー自動グリコヘモグロビン分析計 HLC－723 G9 | (削除) | S
B0006 | ADAMTS13 | 001 | B0006001 | エンザイムイムノアッセイ(EIA)_ADAMTS13‐ACT ELISA 「カイノス」
B0007 | 末梢血液一般検査・末梢血液像 | 501 | B0007501 | 自動機械法_セルダイン3200
B0007 | 末梢血液一般検査・末梢血液像 | 502 | B0007502 | 自動機械法_セルダインサファイア
B0007 | 末梢血液一般検査・末梢血液像 | 503 | B0007503 | 自動機械法_セルダインルビー
B0007 | 末梢血液一般検査・末梢血液像 | 504 | B0007504 | 自動機械法_アドヴィア 120
B0007 | 末梢血液一般検査・末梢血液像 | 505 | B0007505 | 自動機械法_アドヴィア 2120
B0007 | 末梢血液一般検査・末梢血液像 | 506 | B0007506 | 自動機械法_アドヴィア 2120I
B0007 | 末梢血液一般検査・末梢血液像 | 508 | B0007508 | 自動機械法_アドヴィア 560
B0007 | 末梢血液一般検査・末梢血液像 | 512 | B0007512 | 自動機械法_XE－2100
B0007 | 末梢血液一般検査・末梢血液像 | 513 | B0007513 | 自動機械法_XE－2100C
B0007 | 末梢血液一般検査・末梢血液像 | 514 | B0007514 | 自動機械法_XE－2100D
B0007 | 末梢血液一般検査・末梢血液像 | 515 | B0007515 | 自動機械法_XE－2100DC
B0007 | 末梢血液一般検査・末梢血液像 | 516 | B0007516 | 自動機械法_XE－2100L
B0007 | 末梢血液一般検査・末梢血液像 | 517 | B0007517 | 自動機械法_XT－1800I
B0007 | 末梢血液一般検査・末梢血液像 | 518 | B0007518 | 自動機械法_XT－2000I
B0007 | 末梢血液一般検査・末梢血液像 | 519 | B0007519 | 自動機械法_XT－4000I
B0007 | 末梢血液一般検査・末梢血液像 | 522 | B0007522 | 自動機械法_XS シリーズ
B0007 | 末梢血液一般検査・末梢血液像 | 523 | B0007523 | 自動機械法_XN シリーズ
B0007 | 末梢血液一般検査・末梢血液像 | 524 | B0007524 | 自動機械法_XN－L シリーズ
B0007 | 末梢血液一般検査・末梢血液像 | 526 | B0007526 | 自動機械法_MEK－6300シリーズ セルタックα
B0007 | 末梢血液一般検査・末梢血液像 | 527 | B0007527 | 自動機械法_MEK－6400 セルタックα
B0007 | 末梢血液一般検査・末梢血液像 | 528 | B0007528 | 自動機械法_MEK－6420 セルタックα
B0007 | 末梢血液一般検査・末梢血液像 | 529 | B0007529 | 自動機械法_MEK－6500シリーズ セルタックα
B0007 | 末梢血液一般検査・末梢血液像 | 530 | B0007530 | 自動機械法_MEK－7220 セルタックE
B0007 | 末梢血液一般検査・末梢血液像 | 531 | B0007531 | 自動機械法_MEK－7300 セルタックES
B0007 | 末梢血液一般検査・末梢血液像 | 532 | B0007532 | 自動機械法_MEK－8222 セルタックF
B0007 | 末梢血液一般検査・末梢血液像 | 533 | B0007533 | 自動機械法_MEK－9100 セルタックG
B0007 | 末梢血液一般検査・末梢血液像 | 534 | B0007534 | 自動機械法_コールターHMX
B0007 | 末梢血液一般検査・末梢血液像 | 535 | B0007535 | 自動機械法_コールターLH 500
B0007 | 末梢血液一般検査・末梢血液像 | 536 | B0007536 | 自動機械法_コールターLH 700シリーズ
B0007 | 末梢血液一般検査・末梢血液像 | 537 | B0007537 | 自動機械法_コールターLH 780
B0007 | 末梢血液一般検査・末梢血液像 | 538 | B0007538 | 自動機械法_ユニセル DXH 600
B0007 | 末梢血液一般検査・末梢血液像 | 539 | B0007539 | 自動機械法_ユニセル DXH 800
B0007 | 末梢血液一般検査・末梢血液像 | 540 | B0007540 | 自動機械法_UNICEL DXH600 コールターセルラーアナリシスシステム
B0007 | 末梢血液一般検査・末梢血液像 | 541 | B0007541 | 自動機械法_UNICEL DXHシリーズ コールターセルラーアナリシスシステム
B0007 | 末梢血液一般検査・末梢血液像 | 542 | B0007542 | 自動機械法_ペントラ80 LC－5501J
B0007 | 末梢血液一般検査・末梢血液像 | 543 | B0007543 | 自動機械法_自動血球計数装置 PENTRA XL80
B0007 | 末梢血液一般検査・末梢血液像 | 544 | B0007544 | 自動機械法_自動血球計数装置 PENTRA XLR
B0007 | 末梢血液一般検査・末梢血液像 | 545 | B0007545 | 自動機械法_自動血球計数装置 LC－5000
B0007 | 末梢血液一般検査・末梢血液像 | 547 | B0007547 | 自動機械法_自動血球計数装置 MICROSEMI LC－660
B0007 | 末梢血液一般検査・末梢血液像 | 548 | B0007548 | 自動機械法_自動血球計数装置 MICROSEMI LC－661
B0007 | 末梢血液一般検査・末梢血液像 | 549 | B0007549 | 自動機械法_自動血球計数装置 MICROSEMI LC－710
B0007 | 末梢血液一般検査・末梢血液像 | 550 | B0007550 | 自動機械法_血球計数装置MYTHIC 18（J）
B0007 | 末梢血液一般検査・末梢血液像 | 551 | B0007551 | 自動機械法_血球計数装置MYTHIC 22CT（J）
B0007 | 末梢血液一般検査・末梢血液像 | 552 | B0007552 | 自動機械法_血球計数装置MYTHIC 220T（J）
B0007 | 末梢血液一般検査・末梢血液像 | 553 | B0007553 | 自動機械法_コバス M511
B0007 | 末梢血液一般検査・末梢血液像 | 554 | B0007554 | 自動機械法_自動血球計数装置 スポットケムCL SB－1420
B0007 | 末梢血液一般検査・末梢血液像 | 555 | B0007555 | 自動機械法_自動血球計数装置 スポットケムCL SB－1430
B0007 | 末梢血液一般検査・末梢血液像 | 556 | B0007556 | 自動機械法_自動血球計数装置 スポットケムCL SB－1440
B0008 | 末梢血液一般検査・CRP | 559 | B0008559 | 自動機械法_自動血球計数装置 CRP測定装置 MICROSEMI LC－687CRP
B0008 | 末梢血液一般検査・CRP | 561 | B0008561 | 自動機械法_自動血球計数装置 CRP測定装置 MICROSEMI LC－787CRP
B0008 | 末梢血液一般検査・CRP | 562 | B0008562 | 自動機械法_自動血球計数装置 CRP測定装置 エースカウンタープラス FL－278CRP
B0009 | 末梢血液一般検査・末梢血液像・CRP | 557 | B0009557 | 自動機械法_自動血球計数装置 CRP測定装置 LC－178CRP
B0009 | 末梢血液一般検査・末梢血液像・CRP | 558 | B0009558 | 自動機械法_自動血球計数装置 CRP測定装置 MICROSEMI LC－667CRP
B0009 | 末梢血液一般検査・末梢血液像・CRP | 560 | B0009560 | 自動機械法_自動血球計数装置 CRP測定装置 MICROSEMI LC－767CRP
B0009 | 末梢血液一般検査・末梢血液像・CRP | 563 | B0009563 | 自動機械法_自動血球計数 CRP測定装置 YUMIZEN H630 CRP
B0009 | 末梢血液一般検査・末梢血液像・CRP | 564 | B0009564 | 自動機械法_自動血球計数 CRP測定装置 PENTRA MS CRP
B0010 | 網赤血球数 | 501 | B0010501 | 自動機械法_多項目自動血球分析装置 XR シリーズ
B1001 | 赤血球数 | 501 | B1001501 | 自動機械法_セルダイン3200
B1001 | 赤血球数 | 502 | B1001502 | 自動機械法_セルダイン サファイア
B1001 | 赤血球数 | 503 | B1001503 | 自動機械法_セルダインルビー
B1001 | 赤血球数 | 504 | B1001504 | 自動機械法_アドヴィア 120
B1001 | 赤血球数 | 505 | B1001505 | 自動機械法_アドヴィア 2120
B1001 | 赤血球数 | 506 | B1001506 | 自動機械法_アドヴィア 2120i
B1001 | 赤血球数 | 507 | B1001507 | 自動機械法_アドヴィア ３６０
B1001 | 赤血球数 | 508 | B1001508 | 自動機械法_アドヴィア ５６０
B1001 | 赤血球数 | 509 | B1001509 | 自動機械法_多項目自動血球計数装置 KX-21
B1001 | 赤血球数 | 510 | B1001510 | 自動機械法_多項目自動血球計数装置 KX-21N
B1001 | 赤血球数 | 511 | B1001511 | 自動機械法_多項目自動血球計数装置 Ｋ−４５００
B1001 | 赤血球数 | 512 | B1001512 | 自動機械法_多項目自動血球分析装置 ＸＥ−２１００
B1001 | 赤血球数 | 513 | B1001513 | 自動機械法_多項目自動血球分析装置 XE-2100C
B1001 | 赤血球数 | 514 | B1001514 | 自動機械法_多項目自動血球分析装置 ＸＥ−２１００Ｄ
B1001 | 赤血球数 | 515 | B1001515 | 自動機械法_多項目自動血球分析装置 XE-2100DC
B1001 | 赤血球数 | 516 | B1001516 | 自動機械法_多項目自動血球分析装置 ＸＥ−２１００Ｌ
B1001 | 赤血球数 | 517 | B1001517 | 自動機械法_多項目自動血球分析装置 ＸＴ−１８００i
B1001 | 赤血球数 | 518 | B1001518 | 自動機械法_多項目自動血球分析装置 ＸＴ−２０００i
B1001 | 赤血球数 | 519 | B1001519 | 自動機械法_多項目自動血球分析装置 ＸＴ−４０００i
B1001 | 赤血球数 | 520 | B1001520 | 自動機械法_多項目自動血球計数装置 ｐｏｃＨ−８０i
B1001 | 赤血球数 | 521 | B1001521 | 自動機械法_多項目自動血球計数装置 ｐｏｃＨ−１００i
B1001 | 赤血球数 | 522 | B1001522 | 自動機械法_多項目自動血球分析装置 ＸＳシリーズ
B1001 | 赤血球数 | 523 | B1001523 | 自動機械法_多項目自動血球分析装置 ＸＮ シリーズ
B1001 | 赤血球数 | 524 | B1001524 | 自動機械法_多項目自動血球分析装置 ＸＮ−Ｌシリーズ
B1001 | 赤血球数 | 525 | B1001525 | 自動機械法_多項目自動血球計数装置 ＸＰシリーズ
B1001 | 赤血球数 | 526 | B1001526 | 自動機械法_全自動血球計数器 MEK-6300シリーズ セルタック α
B1001 | 赤血球数 | 527 | B1001527 | 自動機械法_全自動血球計数器 MEK-6400 セルタックα
B1001 | 赤血球数 | 528 | B1001528 | 自動機械法_全自動血球計数器 MEK-6420 セルタックα
B1001 | 赤血球数 | 529 | B1001529 | 自動機械法_全自動血球計数器 MEK-6500シリーズ セルタックα
B1001 | 赤血球数 | 530 | B1001530 | 自動機械法_全自動血球計数器 MEK-7222 セルタック E
B1001 | 赤血球数 | 531 | B1001531 | 自動機械法_全自動血球計数器 MEK-7300 セルタック Es
B1001 | 赤血球数 | 532 | B1001532 | 自動機械法_全自動血球計数器 MEK-8222 セルタック Ｆ
B1001 | 赤血球数 | 533 | B1001533 | 自動機械法_全自動血球計数器 MEK-9100 セルタックG
B1001 | 赤血球数 | 534 | B1001534 | 自動機械法_コールターHmX
B1001 | 赤血球数 | 535 | B1001535 | 自動機械法_コールターLH500
B1001 | 赤血球数 | 536 | B1001536 | 自動機械法_コールターLH700シリーズ
B1001 | 赤血球数 | 537 | B1001537 | 自動機械法_コールターLH780
B1001 | 赤血球数 | 538 | B1001538 | 自動機械法_ユニセルDxH600
B1001 | 赤血球数 | 539 | B1001539 | 自動機械法_ユニセルDxH800
B1001 | 赤血球数 | 540 | B1001540 | 自動機械法_UniCel DxH600 コールターセルラーアナリシスシステム
B1001 | 赤血球数 | 541 | B1001541 | 自動機械法_UniCel DxHシリーズ コールターセルラーアナリシスシステム
B1001 | 赤血球数 | 542 | B1001542 | 自動機械法_自動血球計数装置 ペントラ80 LC-5501J
B1001 | 赤血球数 | 543 | B1001543 | 自動機械法_自動血球計数装置PentraXL80
B1001 | 赤血球数 | 544 | B1001544 | 自動機械法_自動血球計数装置PentraXLR
B1001 | 赤血球数 | 545 | B1001545 | 自動機械法_自動血球計数装置LC-5000
B1001 | 赤血球数 | 546 | B1001546 | 自動機械法_自動血球計数装置 エースカウンタ FL-250CBC
B1001 | 赤血球数 | 547 | B1001547 | 自動機械法_自動血球計数装置 Microsemi LC-660
B1001 | 赤血球数 | 548 | B1001548 | 自動機械法_自動血球計数装置 Microsemi LC-661
B1001 | 赤血球数 | 549 | B1001549 | 自動機械法_自動血球計数装置 Microsemi LC-710
B1001 | 赤血球数 | 550 | B1001550 | 自動機械法_血球計数装置ＭＹＴＨＩＣ １８（Ｊ）
B1001 | 赤血球数 | 551 | B1001551 | 自動機械法_血球計数装置ＭＹＴＨＩＣ ２２ＣＴ（Ｊ）
B1001 | 赤血球数 | 552 | B1001552 | 自動機械法_血球計数装置ＭＹＴＨＩＣ ２２０Ｔ（Ｊ）
B1001 | 赤血球数 | 553 | B1001553 | 自動機械法_コバス ｍ ５１１
B1001 | 赤血球数 | 554 | B1001554 | 自動機械法_自動血球計数装置 スポットケムCL SB-1420
B1001 | 赤血球数 | 555 | B1001555 | 自動機械法_自動血球計数装置 スポットケムCL SB-1430
B1001 | 赤血球数 | 556 | B1001556 | 自動機械法_自動血球計数装置 スポットケムCL SB-1440
B1001 | 赤血球数 | 557 | B1001557 | 自動機械法_自動血球計数CRP測定装置 LC-178CRP
B1001 | 赤血球数 | 558 | B1001558 | 自動機械法_自動血球計数CRP測定装置 Microsemi LC-667CRP
B1001 | 赤血球数 | 559 | B1001559 | 自動機械法_自動血球計数CRP測定装置 Microsemi LC-687CRP
B1001 | 赤血球数 | 560 | B1001560 | 自動機械法_自動血球計数CRP測定装置 Microsemi LC-767CRP
B1001 | 赤血球数 | 561 | B1001561 | 自動機械法_自動血球計数CRP測定装置 Microsemi LC-787CRP
B1001 | 赤血球数 | 562 | B1001562 | 自動機械法_自動血球計数CRP測定装置 エースカウンタープラスFL-278CRP
B1001 | 赤血球数 | 563 | B1001563 | 自動機械法_自動血球計数CRP測定装置 Yumizen H630 CRP
B1001 | 赤血球数 | 564 | B1001564 | 自動機械法_自動血球計数CRP測定装置 Pentra MS CRP
B1001 | 赤血球数 | 565 | B1001565 | 自動機械法_DXH 500
B1001 | 赤血球数 | 566 | B1001566 | 自動機械法_多項目自動血球分析装置 XR シリーズ
B1002 | 白血球数 | 501 | B1002501 | 自動機械法_セルダイン3200
B1002 | 白血球数 | 502 | B1002502 | 自動機械法_セルダイン サファイア
B1002 | 白血球数 | 503 | B1002503 | 自動機械法_セルダインルビー
B1002 | 白血球数 | 504 | B1002504 | 自動機械法_アドヴィア 120
B1002 | 白血球数 | 505 | B1002505 | 自動機械法_アドヴィア 2120
B1002 | 白血球数 | 506 | B1002506 | 自動機械法_アドヴィア 2120i
B1002 | 白血球数 | 507 | B1002507 | 自動機械法_アドヴィア ３６０
B1002 | 白血球数 | 508 | B1002508 | 自動機械法_アドヴィア ５６０
B1002 | 白血球数 | 509 | B1002509 | 自動機械法_多項目自動血球計数装置 KX-21
B1002 | 白血球数 | 510 | B1002510 | 自動機械法_多項目自動血球計数装置 KX-21N
B1002 | 白血球数 | 511 | B1002511 | 自動機械法_多項目自動血球計数装置 Ｋ−４５００
B1002 | 白血球数 | 512 | B1002512 | 自動機械法_多項目自動血球分析装置 ＸＥ−２１００
B1002 | 白血球数 | 513 | B1002513 | 自動機械法_多項目自動血球分析装置 XE-2100C
B1002 | 白血球数 | 514 | B1002514 | 自動機械法_多項目自動血球分析装置 ＸＥ−２１００Ｄ
B1002 | 白血球数 | 515 | B1002515 | 自動機械法_多項目自動血球分析装置 XE-2100DC
B1002 | 白血球数 | 516 | B1002516 | 自動機械法_多項目自動血球分析装置 ＸＥ−２１００Ｌ
B1002 | 白血球数 | 517 | B1002517 | 自動機械法_多項目自動血球分析装置 ＸＴ−１８００i
B1002 | 白血球数 | 518 | B1002518 | 自動機械法_多項目自動血球分析装置 ＸＴ−２０００i
B1002 | 白血球数 | 519 | B1002519 | 自動機械法_多項目自動血球分析装置 ＸＴ−４０００i
B1002 | 白血球数 | 520 | B1002520 | 自動機械法_多項目自動血球計数装置 ｐｏｃＨ−８０i
B1002 | 白血球数 | 521 | B1002521 | 自動機械法_多項目自動血球計数装置 ｐｏｃＨ−１００i
B1002 | 白血球数 | 522 | B1002522 | 自動機械法_多項目自動血球分析装置 ＸＳシリーズ
B1002 | 白血球数 | 523 | B1002523 | 自動機械法_多項目自動血球分析装置 ＸＮ シリーズ
B1002 | 白血球数 | 524 | B1002524 | 自動機械法_多項目自動血球分析装置 ＸＮ−Ｌシリーズ
B1002 | 白血球数 | 525 | B1002525 | 自動機械法_多項目自動血球計数装置 ＸＰシリーズ
B1002 | 白血球数 | 526 | B1002526 | 自動機械法_全自動血球計数器 MEK-6300シリーズ セルタック α
B1002 | 白血球数 | 527 | B1002527 | 自動機械法_全自動血球計数器 MEK-6400 セルタックα
B1002 | 白血球数 | 528 | B1002528 | 自動機械法_全自動血球計数器 MEK-6420 セルタックα
B1002 | 白血球数 | 529 | B1002529 | 自動機械法_全自動血球計数器 MEK-6500シリーズ セルタックα
B1002 | 白血球数 | 530 | B1002530 | 自動機械法_全自動血球計数器 MEK-7222 セルタック E
B1002 | 白血球数 | 531 | B1002531 | 自動機械法_全自動血球計数器 MEK-7300 セルタック Es
B1002 | 白血球数 | 532 | B1002532 | 自動機械法_全自動血球計数器 MEK-8222 セルタック Ｆ
B1002 | 白血球数 | 533 | B1002533 | 自動機械法_全自動血球計数器 MEK-9100 セルタックG
B1002 | 白血球数 | 534 | B1002534 | 自動機械法_コールターHmX
B1002 | 白血球数 | 535 | B1002535 | 自動機械法_コールターLH500
B1002 | 白血球数 | 536 | B1002536 | 自動機械法_コールターLH700シリーズ
B1002 | 白血球数 | 537 | B1002537 | 自動機械法_コールターLH780
B1002 | 白血球数 | 538 | B1002538 | 自動機械法_ユニセルDxH600
B1002 | 白血球数 | 539 | B1002539 | 自動機械法_ユニセルDxH800
B1002 | 白血球数 | 540 | B1002540 | 自動機械法_UniCel DxH600 コールターセルラーアナリシスシステム
B1002 | 白血球数 | 541 | B1002541 | 自動機械法_UniCel DxHシリーズ コールターセルラーアナリシスシステム
B1002 | 白血球数 | 542 | B1002542 | 自動機械法_自動血球計数装置 ペントラ80 LC-5501J
B1002 | 白血球数 | 543 | B1002543 | 自動機械法_自動血球計数装置PentraXL80
B1002 | 白血球数 | 544 | B1002544 | 自動機械法_自動血球計数装置PentraXLR
B1002 | 白血球数 | 545 | B1002545 | 自動機械法_自動血球計数装置LC-5000
B1002 | 白血球数 | 546 | B1002546 | 自動機械法_自動血球計数装置 エースカウンター ＦＬ－２５０ＣＢＣ
B1002 | 白血球数 | 547 | B1002547 | 自動機械法_自動血球計数装置 Ｍｉｃｒｏｓｅｍｉ ＬＣ－６６０
B1002 | 白血球数 | 548 | B1002548 | 自動機械法_自動血球計数装置 Microsemi LC-661
B1002 | 白血球数 | 549 | B1002549 | 自動機械法_自動血球計数装置 Microsemi LC-710
B1002 | 白血球数 | 550 | B1002550 | 自動機械法_血球計数装置ＭＹＴＨＩＣ １８（Ｊ）
B1002 | 白血球数 | 551 | B1002551 | 自動機械法_血球計数装置ＭＹＴＨＩＣ ２２ＣＴ（Ｊ）
B1002 | 白血球数 | 552 | B1002552 | 自動機械法_血球計数装置ＭＹＴＨＩＣ ２２０Ｔ（Ｊ）
B1002 | 白血球数 | 553 | B1002553 | 自動機械法_コバス ｍ ５１１
B1002 | 白血球数 | 554 | B1002554 | 自動機械法_自動血球計数装置 スポットケムCL SB-1420
B1002 | 白血球数 | 555 | B1002555 | 自動機械法_自動血球計数装置 スポットケムCL SB-1430
B1002 | 白血球数 | 556 | B1002556 | 自動機械法_自動血球計数装置 スポットケムCL SB-1440
B1002 | 白血球数 | 557 | B1002557 | 自動機械法_自動血球計数CRP測定装置 LC-178CRP
B1002 | 白血球数 | 558 | B1002558 | 自動機械法_自動血球計数CRP測定装置 Microsemi LC-667CRP
B1002 | 白血球数 | 559 | B1002559 | 自動機械法_自動血球計数CRP測定装置 Microsemi LC-687CRP
B1002 | 白血球数 | 560 | B1002560 | 自動機械法_自動血球計数CRP測定装置 Microsemi LC-767CRP
B1002 | 白血球数 | 561 | B1002561 | 自動機械法_自動血球計数CRP測定装置 Microsemi LC-787CRP
B1002 | 白血球数 | 562 | B1002562 | 自動機械法_自動血球計数CRP測定装置 エースカウンタープラスFL-278CRP
B1002 | 白血球数 | 563 | B1002563 | 自動機械法_自動血球計数CRP測定装置 Yumizen H630 CRP
B1002 | 白血球数 | 564 | B1002564 | 自動機械法_自動血球計数CRP測定装置 Pentra MS CRP
B1002 | 白血球数 | 565 | B1002565 | 自動機械法_DXH 500
B1002 | 白血球数 | 566 | B1002566 | 自動機械法_多項目自動血球分析装置 XR シリーズ
B1003 | 血小板数 | 001 | B1003001 | 自動機械法_セルダイン 免疫学的血小板測定試薬（CD61）
B1003 | 血小板数 | 501 | B1003501 | 自動機械法_セルダイン3200
B1003 | 血小板数 | 502 | B1003502 | 自動機械法_セルダイン サファイア
B1003 | 血小板数 | 503 | B1003503 | 自動機械法_セルダインルビー
B1003 | 血小板数 | 504 | B1003504 | 自動機械法_アドヴィア 120
B1003 | 血小板数 | 505 | B1003505 | 自動機械法_アドヴィア 2120
B1003 | 血小板数 | 506 | B1003506 | 自動機械法_アドヴィア 2120i
B1003 | 血小板数 | 507 | B1003507 | 自動機械法_アドヴィア ３６０
B1003 | 血小板数 | 508 | B1003508 | 自動機械法_アドヴィア ５６０
B1003 | 血小板数 | 509 | B1003509 | 自動機械法_多項目自動血球計数装置 KX-21
B1003 | 血小板数 | 510 | B1003510 | 自動機械法_多項目自動血球計数装置 KX-21N
B1003 | 血小板数 | 511 | B1003511 | 自動機械法_多項目自動血球計数装置 Ｋ−４５００
B1003 | 血小板数 | 512 | B1003512 | 自動機械法_多項目自動血球分析装置 ＸＥ−２１００
B1003 | 血小板数 | 513 | B1003513 | 自動機械法_多項目自動血球分析装置 XE-2100C
B1003 | 血小板数 | 514 | B1003514 | 自動機械法_多項目自動血球分析装置 ＸＥ−２１００Ｄ
B1003 | 血小板数 | 515 | B1003515 | 自動機械法_多項目自動血球分析装置 XE-2100DC
B1003 | 血小板数 | 516 | B1003516 | 自動機械法_多項目自動血球分析装置 ＸＥ−２１００Ｌ
B1003 | 血小板数 | 517 | B1003517 | 自動機械法_多項目自動血球分析装置 ＸＴ−１８００i
B1003 | 血小板数 | 518 | B1003518 | 自動機械法_多項目自動血球分析装置 ＸＴ−２０００i
B1003 | 血小板数 | 519 | B1003519 | 自動機械法_多項目自動血球分析装置 ＸＴ−４０００i
B1003 | 血小板数 | 520 | B1003520 | 自動機械法_多項目自動血球計数装置 ｐｏｃＨ−８０i
B1003 | 血小板数 | 521 | B1003521 | 自動機械法_多項目自動血球計数装置 ｐｏｃＨ−１００i
B1003 | 血小板数 | 522 | B1003522 | 自動機械法_多項目自動血球分析装置 ＸＳシリーズ
B1003 | 血小板数 | 523 | B1003523 | 自動機械法_多項目自動血球分析装置 ＸＮ シリーズ
B1003 | 血小板数 | 524 | B1003524 | 自動機械法_多項目自動血球分析装置 ＸＮ−Ｌシリーズ
B1003 | 血小板数 | 525 | B1003525 | 自動機械法_多項目自動血球計数装置 ＸＰシリーズ
B1003 | 血小板数 | 526 | B1003526 | 自動機械法_全自動血球計数器 MEK-6300シリーズ セルタック α
B1003 | 血小板数 | 527 | B1003527 | 自動機械法_全自動血球計数器 MEK-6400 セルタックα
B1003 | 血小板数 | 528 | B1003528 | 自動機械法_全自動血球計数器 MEK-6420 セルタックα
B1003 | 血小板数 | 529 | B1003529 | 自動機械法_全自動血球計数器 MEK-6500シリーズ セルタックα
B1003 | 血小板数 | 530 | B1003530 | 自動機械法_全自動血球計数器 MEK-7222 セルタック E
B1003 | 血小板数 | 531 | B1003531 | 自動機械法_全自動血球計数器 MEK-7300 セルタック Es
B1003 | 血小板数 | 532 | B1003532 | 自動機械法_全自動血球計数器 MEK-8222 セルタック Ｆ
B1003 | 血小板数 | 533 | B1003533 | 自動機械法_全自動血球計数器 MEK-9100 セルタックG
B1003 | 血小板数 | 534 | B1003534 | 自動機械法_コールターHmX
B1003 | 血小板数 | 535 | B1003535 | 自動機械法_コールターLH500
B1003 | 血小板数 | 536 | B1003536 | 自動機械法_コールターLH700シリーズ
B1003 | 血小板数 | 537 | B1003537 | 自動機械法_コールターLH780
B1003 | 血小板数 | 538 | B1003538 | 自動機械法_ユニセルDxH600
B1003 | 血小板数 | 539 | B1003539 | 自動機械法_ユニセルDxH800
B1003 | 血小板数 | 540 | B1003540 | 自動機械法_UniCel DxH600 コールターセルラーアナリシスシステム
B1003 | 血小板数 | 541 | B1003541 | 自動機械法_UniCel DxHシリーズ コールターセルラーアナリシスシステム
B1003 | 血小板数 | 542 | B1003542 | 自動機械法_自動血球計数装置 ペントラ80 LC-5501J
B1003 | 血小板数 | 543 | B1003543 | 自動機械法_自動血球計数装置PentraXL80
B1003 | 血小板数 | 544 | B1003544 | 自動機械法_自動血球計数装置PentraXLR
B1003 | 血小板数 | 545 | B1003545 | 自動機械法_自動血球計数装置LC-5000
B1003 | 血小板数 | 546 | B1003546 | 自動機械法_自動血球計数装置 エースカウンタ FL-250CBC
B1003 | 血小板数 | 547 | B1003547 | 自動機械法_自動血球計数装置 Microsemi LC-660
B1003 | 血小板数 | 548 | B1003548 | 自動機械法_自動血球計数装置 Microsemi LC-661
B1003 | 血小板数 | 549 | B1003549 | 自動機械法_自動血球計数装置 Microsemi LC-710
B1003 | 血小板数 | 550 | B1003550 | 自動機械法_血球計数装置ＭＹＴＨＩＣ １８（Ｊ）
B1003 | 血小板数 | 551 | B1003551 | 自動機械法_血球計数装置ＭＹＴＨＩＣ ２２ＣＴ（Ｊ）
B1003 | 血小板数 | 552 | B1003552 | 自動機械法_血球計数装置ＭＹＴＨＩＣ ２２０Ｔ（Ｊ）
B1003 | 血小板数 | 553 | B1003553 | 自動機械法_コバス ｍ ５１１
B1003 | 血小板数 | 554 | B1003554 | 自動機械法_自動血球計数装置 スポットケムCL SB-1420
B1003 | 血小板数 | 555 | B1003555 | 自動機械法_自動血球計数装置 スポットケムCL SB-1430
B1003 | 血小板数 | 556 | B1003556 | 自動機械法_自動血球計数装置 スポットケムCL SB-1440
B1003 | 血小板数 | 557 | B1003557 | 自動機械法_自動血球計数CRP測定装置 LC-178CRP
B1003 | 血小板数 | 558 | B1003558 | 自動機械法_自動血球計数CRP測定装置 Microsemi LC-667CRP
B1003 | 血小板数 | 559 | B1003559 | 自動機械法_自動血球計数CRP測定装置 Microsemi LC-687CRP
B1003 | 血小板数 | 560 | B1003560 | 自動機械法_自動血球計数CRP測定装置 Microsemi LC-767CRP
B1003 | 血小板数 | 561 | B1003561 | 自動機械法_自動血球計数CRP測定装置 Microsemi LC-787CRP
B1003 | 血小板数 | 562 | B1003562 | 自動機械法_自動血球計数CRP測定装置 エースカウンタープラスFL-278CRP
B1003 | 血小板数 | 563 | B1003563 | 自動機械法_自動血球計数CRP測定装置 Yumizen H630 CRP
B1003 | 血小板数 | 564 | B1003564 | 自動機械法_自動血球計数CRP測定装置 Pentra MS CRP
B1003 | 血小板数 | 565 | B1003565 | 自動機械法_DXH 500
B1003 | 血小板数 | 566 | B1003566 | 自動機械法_多項目自動血球分析装置 XR シリーズ
B1004 | ヘモグロビン | 001 | B1004001 | 自動機械法_クイックライザ-II
B1004 | ヘモグロビン | 002 | B1004002 | 可視吸光光度法_HeMOCUe Hb 201 マイクロキュベット シングルパック
B1004 | ヘモグロビン | 003 | B1004003 | 反射測光法(レフラクトメトリー)_レフロトロン ヘモグロビンIII
B1004 | ヘモグロビン | 004 | B1004004 | 反射測光法(レフラクトメトリー)_スポットケムII ヘモグロビン
B1004 | ヘモグロビン | 005 | B1004005 | 反射測光法(レフラクトメトリー)_スポットケム D Hb
B1004 | ヘモグロビン | 006 | B1004006 | 可視吸光光度法_スポットケム I-PacK CRP WId
B1004 | ヘモグロビン | 007 | B1004007 | 自動機械法_B-Hb マイクロキュベット
B1004 | ヘモグロビン | 008 | B1004008 | 可視吸光光度法_ヘモグロビンB-テストワコー
B1004 | ヘモグロビン | 009 | B1004009 | 可視吸光光度法_セルダイン サファイア ヘモグロビン試薬
B1004 | ヘモグロビン | 010 | B1004010 | 可視吸光光度法_CD3700 ヘモグロビン試薬
B1004 | ヘモグロビン | 011 | B1004011 | 可視吸光光度法_セルダインルビー／CD3200 ヘモグロビン試薬
B1004 | ヘモグロビン | 012 | B1004012 | 可視吸光光度法_CD1800 ヘモグロビン試薬
B1004 | ヘモグロビン | 013 | B1004013 | 自動機械法_シアンメトヘモグロビン法_コールター・カウンターDIFF試薬（ライズSⅢDIFF）
B1004 | ヘモグロビン | 014 | B1004014 | 可視吸光光度法_コールター・カウンターⅣ試薬 ライズS4
B1004 | ヘモグロビン | 015 | B1004015 | 可視吸光光度法_スルホライザ
B1004 | ヘモグロビン | 016 | B1004016 | 自動機械法_DXH セルライズ
B1004 | ヘモグロビン | 017 | B1004017 | 自動機械法_溶血HB試薬・M
B1004 | ヘモグロビン | 018 | B1004018 | 自動機械法_ヘモライナック・2
B1004 | ヘモグロビン | 019 | B1004019 | 自動機械法_総合血液学検査装置用検査薬シリーズ「シーメンス」
B1004 | ヘモグロビン | 022 | B1004022 | 自動機械法_ミクロスパック
B1004 | ヘモグロビン | 023 | B1004023 | 可視吸光光度法_ALINITY H ヘモグロビン試薬
B1004 | ヘモグロビン | 024 | B1004024 | 電気化学法_スタットストリップ ヘモグロビン テストストリップ
B1004 | ヘモグロビン | 025 | B1004025 | 可視吸光光度法_ヘモライナック・310
B1004 | ヘモグロビン | 027 | B1004027 | 可視吸光光度法_ヘモライナック・3N
B1004 | ヘモグロビン | 028 | B1004028 | SLS-ヘモグロビン法_溶血剤ヘモライザーN「ヱルマ」
B1004 | ヘモグロビン | 029 | B1004029 | SLS-ヘモグロビン法_ヘマトロンN「ヱルマ」
B1004 | ヘモグロビン | 030 | B1004030 | SLS-ヘモグロビン法_溶血剤ヘモライザー500N「ヱルマ」IIIDIFF
B1004 | ヘモグロビン | 031 | B1004031 | ドライケミストリー法_B-HB マイクロキュベット シングルパック
B1004 | ヘモグロビン | 501 | B1004501 | 自動機械法_セルダイン3200
B1004 | ヘモグロビン | 502 | B1004502 | 自動機械法_セルダイン サファイア
B1004 | ヘモグロビン | 503 | B1004503 | 自動機械法_セルダインルビー
B1004 | ヘモグロビン | 504 | B1004504 | 自動機械法_アドヴィア 120
B1004 | ヘモグロビン | 505 | B1004505 | 自動機械法_アドヴィア 2120
B1004 | ヘモグロビン | 506 | B1004506 | 自動機械法_アドヴィア 2120i
B1004 | ヘモグロビン | 507 | B1004507 | 自動機械法_アドヴィア ３６０
B1004 | ヘモグロビン | 508 | B1004508 | 自動機械法_アドヴィア ５６０
B1004 | ヘモグロビン | 509 | B1004509 | 自動機械法_多項目自動血球計数装置 KX-21
B1004 | ヘモグロビン | 510 | B1004510 | 自動機械法_多項目自動血球計数装置 KX-21N
B1004 | ヘモグロビン | 511 | B1004511 | 自動機械法_多項目自動血球計数装置 Ｋ−４５００
B1004 | ヘモグロビン | 512 | B1004512 | 自動機械法_多項目自動血球分析装置 ＸＥ−２１００
B1004 | ヘモグロビン | 513 | B1004513 | 自動機械法_多項目自動血球分析装置 XE-2100C
B1004 | ヘモグロビン | 514 | B1004514 | 自動機械法_多項目自動血球分析装置 ＸＥ−２１００Ｄ
B1004 | ヘモグロビン | 515 | B1004515 | 自動機械法_多項目自動血球分析装置 XE-2100DC
B1004 | ヘモグロビン | 516 | B1004516 | 自動機械法_多項目自動血球分析装置 ＸＥ−２１００Ｌ
B1004 | ヘモグロビン | 517 | B1004517 | 自動機械法_多項目自動血球分析装置 ＸＴ−１８００i
B1004 | ヘモグロビン | 518 | B1004518 | 自動機械法_多項目自動血球分析装置 ＸＴ−２０００i
B1004 | ヘモグロビン | 519 | B1004519 | 自動機械法_多項目自動血球分析装置 ＸＴ−４０００i
B1004 | ヘモグロビン | 520 | B1004520 | 自動機械法_多項目自動血球計数装置 ｐｏｃＨ−８０i
B1004 | ヘモグロビン | 521 | B1004521 | 自動機械法_多項目自動血球計数装置 ｐｏｃＨ−１００i
B1004 | ヘモグロビン | 522 | B1004522 | 自動機械法_多項目自動血球分析装置 ＸＳシリーズ
B1004 | ヘモグロビン | 523 | B1004523 | 自動機械法_多項目自動血球分析装置 ＸＮ シリーズ
B1004 | ヘモグロビン | 524 | B1004524 | 自動機械法_多項目自動血球分析装置 ＸＮ−Ｌシリーズ
B1004 | ヘモグロビン | 525 | B1004525 | 自動機械法_多項目自動血球計数装置 ＸＰシリーズ
B1004 | ヘモグロビン | 526 | B1004526 | 自動機械法_全自動血球計数器 MEK-6300シリーズ セルタック α
B1004 | ヘモグロビン | 527 | B1004527 | 自動機械法_全自動血球計数器 MEK-6400 セルタックα
B1004 | ヘモグロビン | 528 | B1004528 | 自動機械法_全自動血球計数器 MEK-6420 セルタックα
B1004 | ヘモグロビン | 529 | B1004529 | 自動機械法_全自動血球計数器 MEK-6500シリーズ セルタックα
B1004 | ヘモグロビン | 530 | B1004530 | 自動機械法_全自動血球計数器 MEK-7222 セルタック E
B1004 | ヘモグロビン | 531 | B1004531 | 自動機械法_全自動血球計数器 MEK-7300 セルタック Es
B1004 | ヘモグロビン | 532 | B1004532 | 自動機械法_全自動血球計数器 MEK-8222 セルタック Ｆ
B1004 | ヘモグロビン | 533 | B1004533 | 自動機械法_全自動血球計数器 MEK-9100 セルタックG
B1004 | ヘモグロビン | 534 | B1004534 | 自動機械法_コールターHmX
B1004 | ヘモグロビン | 535 | B1004535 | 自動機械法_コールターLH500
B1004 | ヘモグロビン | 536 | B1004536 | 自動機械法_コールターLH700シリーズ
B1004 | ヘモグロビン | 537 | B1004537 | 自動機械法_コールターLH780
B1004 | ヘモグロビン | 538 | B1004538 | 自動機械法_ユニセルDxH600
B1004 | ヘモグロビン | 539 | B1004539 | 自動機械法_ユニセルDxH800
B1004 | ヘモグロビン | 540 | B1004540 | 自動機械法_UniCel DxH600 コールターセルラーアナリシスシステム
B1004 | ヘモグロビン | 541 | B1004541 | 自動機械法_UniCel DxHシリーズ コールターセルラーアナリシスシステム
B1004 | ヘモグロビン | 542 | B1004542 | 自動機械法_自動血球計数装置 ペントラ80 LC-5501J
B1004 | ヘモグロビン | 543 | B1004543 | 自動機械法_自動血球計数装置PentraXL80
B1004 | ヘモグロビン | 544 | B1004544 | 自動機械法_自動血球計数装置PentraXLR
B1004 | ヘモグロビン | 545 | B1004545 | 自動機械法_自動血球計数装置LC-5000
B1004 | ヘモグロビン | 546 | B1004546 | 自動機械法_自動血球計数装置 エースカウンタ FL-250CBC
B1004 | ヘモグロビン | 547 | B1004547 | 自動機械法_自動血球計数装置 Microsemi LC-660
B1004 | ヘモグロビン | 548 | B1004548 | 自動機械法_自動血球計数装置 Microsemi LC-661
B1004 | ヘモグロビン | 549 | B1004549 | 自動機械法_自動血球計数装置 Microsemi LC-710
B1004 | ヘモグロビン | 550 | B1004550 | 自動機械法_血球計数装置ＭＹＴＨＩＣ １８（Ｊ）
B1004 | ヘモグロビン | 551 | B1004551 | 自動機械法_血球計数装置ＭＹＴＨＩＣ ２２ＣＴ（Ｊ）
B1004 | ヘモグロビン | 552 | B1004552 | 自動機械法_血球計数装置ＭＹＴＨＩＣ ２２０Ｔ（Ｊ）
B1004 | ヘモグロビン | 553 | B1004553 | 自動機械法_コバス ｍ ５１１
B1004 | ヘモグロビン | 554 | B1004554 | 自動機械法_自動血球計数装置 スポットケムCL SB-1420
B1004 | ヘモグロビン | 555 | B1004555 | 自動機械法_自動血球計数装置 スポットケムCL SB-1430
B1004 | ヘモグロビン | 556 | B1004556 | 自動機械法_自動血球計数装置 スポットケムCL SB-1440
B1004 | ヘモグロビン | 557 | B1004557 | 自動機械法_自動血球計数CRP測定装置 LC-178CRP
B1004 | ヘモグロビン | 558 | B1004558 | 自動機械法_自動血球計数CRP測定装置 Microsemi LC-667CRP
B1004 | ヘモグロビン | 559 | B1004559 | 自動機械法_自動血球計数CRP測定装置 Microsemi LC-687CRP
B1004 | ヘモグロビン | 560 | B1004560 | 自動機械法_自動血球計数CRP測定装置 Microsemi LC-767CRP
B1004 | ヘモグロビン | 561 | B1004561 | 自動機械法_自動血球計数CRP測定装置 Microsemi LC-787CRP
B1004 | ヘモグロビン | 562 | B1004562 | 自動機械法_自動血球計数CRP測定装置 エースカウンタープラスFL-278CRP
B1004 | ヘモグロビン | 563 | B1004563 | 自動機械法_自動血球計数CRP測定装置 Yumizen H630 CRP
B1004 | ヘモグロビン | 564 | B1004564 | 自動機械法_自動血球計数CRP測定装置 Pentra MS CRP
B1004 | ヘモグロビン | 565 | B1004565 | 自動機械法_DXH 500
B1004 | ヘモグロビン | 566 | B1004566 | 自動機械法_多項目自動血球分析装置 XR シリーズ
B1005 | ヘマトクリット | 501 | B1005501 | 自動機械法_セルダイン3200
B1005 | ヘマトクリット | 502 | B1005502 | 自動機械法_セルダイン サファイア
B1005 | ヘマトクリット | 503 | B1005503 | 自動機械法_セルダインルビー
B1005 | ヘマトクリット | 504 | B1005504 | 自動機械法_アドヴィア 120
B1005 | ヘマトクリット | 505 | B1005505 | 自動機械法_アドヴィア 2120
B1005 | ヘマトクリット | 506 | B1005506 | 自動機械法_アドヴィア 2120i
B1005 | ヘマトクリット | 507 | B1005507 | 自動機械法_アドヴィア ３６０
B1005 | ヘマトクリット | 508 | B1005508 | 自動機械法_アドヴィア ５６０
B1005 | ヘマトクリット | 509 | B1005509 | 自動機械法_多項目自動血球計数装置 KX-21
B1005 | ヘマトクリット | 510 | B1005510 | 自動機械法_多項目自動血球計数装置 KX-21N
B1005 | ヘマトクリット | 511 | B1005511 | 自動機械法_多項目自動血球計数装置 Ｋ−４５００
B1005 | ヘマトクリット | 512 | B1005512 | 自動機械法_多項目自動血球分析装置 ＸＥ−２１００
B1005 | ヘマトクリット | 513 | B1005513 | 自動機械法_多項目自動血球分析装置 XE-2100C
B1005 | ヘマトクリット | 514 | B1005514 | 自動機械法_多項目自動血球分析装置 ＸＥ−２１００Ｄ
B1005 | ヘマトクリット | 515 | B1005515 | 自動機械法_多項目自動血球分析装置 XE-2100DC
B1005 | ヘマトクリット | 516 | B1005516 | 自動機械法_多項目自動血球分析装置 ＸＥ−２１００Ｌ
B1005 | ヘマトクリット | 517 | B1005517 | 自動機械法_多項目自動血球分析装置 ＸＴ−１８００i
B1005 | ヘマトクリット | 518 | B1005518 | 自動機械法_多項目自動血球分析装置 ＸＴ−２０００i
B1005 | ヘマトクリット | 519 | B1005519 | 自動機械法_多項目自動血球分析装置 ＸＴ−４０００i
B1005 | ヘマトクリット | 520 | B1005520 | 自動機械法_多項目自動血球計数装置 ｐｏｃＨ−８０i
B1005 | ヘマトクリット | 521 | B1005521 | 自動機械法_多項目自動血球計数装置 ｐｏｃＨ−１００i
B1005 | ヘマトクリット | 522 | B1005522 | 自動機械法_多項目自動血球分析装置 ＸＳシリーズ
B1005 | ヘマトクリット | 523 | B1005523 | 自動機械法_多項目自動血球分析装置 ＸＮ シリーズ
B1005 | ヘマトクリット | 524 | B1005524 | 自動機械法_多項目自動血球分析装置 ＸＮ−Ｌシリーズ
B1005 | ヘマトクリット | 525 | B1005525 | 自動機械法_多項目自動血球計数装置 ＸＰシリーズ
B1005 | ヘマトクリット | 526 | B1005526 | 自動機械法_全自動血球計数器 MEK-6300シリーズ セルタック α
B1005 | ヘマトクリット | 527 | B1005527 | 自動機械法_全自動血球計数器 MEK-6400 セルタックα
B1005 | ヘマトクリット | 528 | B1005528 | 自動機械法_全自動血球計数器 MEK-6420 セルタックα
B1005 | ヘマトクリット | 529 | B1005529 | 自動機械法_全自動血球計数器 MEK-6500シリーズ セルタックα
B1005 | ヘマトクリット | 530 | B1005530 | 自動機械法_全自動血球計数器 MEK-7222 セルタック E
B1005 | ヘマトクリット | 531 | B1005531 | 自動機械法_全自動血球計数器 MEK-7300 セルタック Es
B1005 | ヘマトクリット | 532 | B1005532 | 自動機械法_全自動血球計数器 MEK-8222 セルタック Ｆ
B1005 | ヘマトクリット | 533 | B1005533 | 自動機械法_全自動血球計数器 MEK-9100 セルタックG
B1005 | ヘマトクリット | 534 | B1005534 | 自動機械法_コールターHmX
B1005 | ヘマトクリット | 535 | B1005535 | 自動機械法_コールターLH500
B1005 | ヘマトクリット | 536 | B1005536 | 自動機械法_コールターLH700シリーズ
B1005 | ヘマトクリット | 537 | B1005537 | 自動機械法_コールターLH780
B1005 | ヘマトクリット | 538 | B1005538 | 自動機械法_ユニセルDxH600
B1005 | ヘマトクリット | 539 | B1005539 | 自動機械法_ユニセルDxH800
B1005 | ヘマトクリット | 540 | B1005540 | 自動機械法_UniCel DxH600 コールターセルラーアナリシスシステム
B1005 | ヘマトクリット | 541 | B1005541 | 自動機械法_UniCel DxHシリーズ コールターセルラーアナリシスシステム
B1005 | ヘマトクリット | 542 | B1005542 | 自動機械法_自動血球計数装置 ペントラ80 LC-5501J
B1005 | ヘマトクリット | 543 | B1005543 | 自動機械法_自動血球計数装置PentraXL80
B1005 | ヘマトクリット | 544 | B1005544 | 自動機械法_自動血球計数装置PentraXLR
B1005 | ヘマトクリット | 545 | B1005545 | 自動機械法_自動血球計数装置LC-5000
B1005 | ヘマトクリット | 546 | B1005546 | 自動機械法_自動血球計数装置 エースカウンタ FL-250CBC
B1005 | ヘマトクリット | 547 | B1005547 | 自動機械法_自動血球計数装置 Microsemi LC-660
B1005 | ヘマトクリット | 548 | B1005548 | 自動機械法_自動血球計数装置 Microsemi LC-661
B1005 | ヘマトクリット | 549 | B1005549 | 自動機械法_自動血球計数装置 Microsemi LC-710
B1005 | ヘマトクリット | 550 | B1005550 | 自動機械法_血球計数装置ＭＹＴＨＩＣ １８（Ｊ）
B1005 | ヘマトクリット | 551 | B1005551 | 自動機械法_血球計数装置ＭＹＴＨＩＣ ２２ＣＴ（Ｊ）
B1005 | ヘマトクリット | 552 | B1005552 | 自動機械法_血球計数装置ＭＹＴＨＩＣ ２２０Ｔ（Ｊ）
B1005 | ヘマトクリット | 553 | B1005553 | 自動機械法_コバス ｍ ５１１
B1005 | ヘマトクリット | 554 | B1005554 | 自動機械法_自動血球計数装置 スポットケムCL SB-1420
B1005 | ヘマトクリット | 555 | B1005555 | 自動機械法_自動血球計数装置 スポットケムCL SB-1430
B1005 | ヘマトクリット | 556 | B1005556 | 自動機械法_自動血球計数装置 スポットケムCL SB-1440
B1005 | ヘマトクリット | 557 | B1005557 | 自動機械法_自動血球計数CRP測定装置 LC-178CRP
B1005 | ヘマトクリット | 558 | B1005558 | 自動機械法_自動血球計数CRP測定装置 Microsemi LC-667CRP
B1005 | ヘマトクリット | 559 | B1005559 | 自動機械法_自動血球計数CRP測定装置 Microsemi LC-687CRP
B1005 | ヘマトクリット | 560 | B1005560 | 自動機械法_自動血球計数CRP測定装置 Microsemi LC-767CRP
B1005 | ヘマトクリット | 561 | B1005561 | 自動機械法_自動血球計数CRP測定装置 Microsemi LC-787CRP
B1005 | ヘマトクリット | 562 | B1005562 | 自動機械法_自動血球計数CRP測定装置 エースカウンタープラスFL-278CRP
B1005 | ヘマトクリット | 563 | B1005563 | 自動機械法_自動血球計数CRP測定装置 Yumizen H630 CRP
B1005 | ヘマトクリット | 564 | B1005564 | 自動機械法_自動血球計数CRP測定装置 Pentra MS CRP
B1005 | ヘマトクリット | 565 | B1005565 | 自動機械法_DXH 500
B1005 | ヘマトクリット | 566 | B1005566 | 自動機械法_多項目自動血球分析装置 XR シリーズ
B1006 | 平均赤血球容積 | 501 | B1006501 | 自動機械法_セルダイン3200
B1006 | 平均赤血球容積 | 502 | B1006502 | 自動機械法_セルダイン サファイア
B1006 | 平均赤血球容積 | 503 | B1006503 | 自動機械法_セルダインルビー
B1006 | 平均赤血球容積 | 504 | B1006504 | 自動機械法_アドヴィア 120
B1006 | 平均赤血球容積 | 505 | B1006505 | 自動機械法_アドヴィア 2120
B1006 | 平均赤血球容積 | 506 | B1006506 | 自動機械法_アドヴィア 2120i
B1006 | 平均赤血球容積 | 507 | B1006507 | 自動機械法_アドヴィア ３６０
B1006 | 平均赤血球容積 | 508 | B1006508 | 自動機械法_アドヴィア ５６０
B1006 | 平均赤血球容積 | 509 | B1006509 | 自動機械法_多項目自動血球計数装置 KX-21
B1006 | 平均赤血球容積 | 510 | B1006510 | 自動機械法_多項目自動血球計数装置 KX-21N
B1006 | 平均赤血球容積 | 511 | B1006511 | 自動機械法_多項目自動血球計数装置 Ｋ−４５００
B1006 | 平均赤血球容積 | 512 | B1006512 | 自動機械法_多項目自動血球分析装置 ＸＥ−２１００
B1006 | 平均赤血球容積 | 513 | B1006513 | 自動機械法_多項目自動血球分析装置 XE-2100C
B1006 | 平均赤血球容積 | 514 | B1006514 | 自動機械法_多項目自動血球分析装置 ＸＥ−２１００Ｄ
B1006 | 平均赤血球容積 | 515 | B1006515 | 自動機械法_多項目自動血球分析装置 XE-2100DC
B1006 | 平均赤血球容積 | 516 | B1006516 | 自動機械法_多項目自動血球分析装置 ＸＥ−２１００Ｌ
B1006 | 平均赤血球容積 | 517 | B1006517 | 自動機械法_多項目自動血球分析装置 ＸＴ−１８００i
B1006 | 平均赤血球容積 | 518 | B1006518 | 自動機械法_多項目自動血球分析装置 ＸＴ−２０００i
B1006 | 平均赤血球容積 | 519 | B1006519 | 自動機械法_多項目自動血球分析装置 ＸＴ−４０００i
B1006 | 平均赤血球容積 | 520 | B1006520 | 自動機械法_多項目自動血球計数装置 ｐｏｃＨ−８０i
B1006 | 平均赤血球容積 | 521 | B1006521 | 自動機械法_多項目自動血球計数装置 ｐｏｃＨ−１００i
B1006 | 平均赤血球容積 | 522 | B1006522 | 自動機械法_多項目自動血球分析装置 ＸＳシリーズ
B1006 | 平均赤血球容積 | 523 | B1006523 | 自動機械法_多項目自動血球分析装置 ＸＮ シリーズ
B1006 | 平均赤血球容積 | 524 | B1006524 | 自動機械法_多項目自動血球分析装置 ＸＮ−Ｌシリーズ
B1006 | 平均赤血球容積 | 525 | B1006525 | 自動機械法_多項目自動血球計数装置 ＸＰシリーズ
B1006 | 平均赤血球容積 | 526 | B1006526 | 自動機械法_全自動血球計数器 MEK-6300シリーズ セルタック α
B1006 | 平均赤血球容積 | 527 | B1006527 | 自動機械法_全自動血球計数器 MEK-6400 セルタックα
B1006 | 平均赤血球容積 | 528 | B1006528 | 自動機械法_全自動血球計数器 MEK-6420 セルタックα
B1006 | 平均赤血球容積 | 529 | B1006529 | 自動機械法_全自動血球計数器 MEK-6500シリーズ セルタックα
B1006 | 平均赤血球容積 | 530 | B1006530 | 自動機械法_全自動血球計数器 MEK-7222 セルタック E
B1006 | 平均赤血球容積 | 531 | B1006531 | 自動機械法_全自動血球計数器 MEK-7300 セルタック Es
B1006 | 平均赤血球容積 | 532 | B1006532 | 自動機械法_全自動血球計数器 MEK-8222 セルタック Ｆ
B1006 | 平均赤血球容積 | 533 | B1006533 | 自動機械法_全自動血球計数器 MEK-9100 セルタックG
B1006 | 平均赤血球容積 | 534 | B1006534 | 自動機械法_コールターHmX
B1006 | 平均赤血球容積 | 535 | B1006535 | 自動機械法_コールターLH500
B1006 | 平均赤血球容積 | 536 | B1006536 | 自動機械法_コールターLH700シリーズ
B1006 | 平均赤血球容積 | 537 | B1006537 | 自動機械法_コールターLH780
B1006 | 平均赤血球容積 | 538 | B1006538 | 自動機械法_ユニセルDxH600
B1006 | 平均赤血球容積 | 539 | B1006539 | 自動機械法_ユニセルDxH800
B1006 | 平均赤血球容積 | 540 | B1006540 | 自動機械法_UniCel DxH600 コールターセルラーアナリシスシステム
B1006 | 平均赤血球容積 | 541 | B1006541 | 自動機械法_UniCel DxHシリーズ コールターセルラーアナリシスシステム
B1006 | 平均赤血球容積 | 542 | B1006542 | 自動機械法_自動血球計数装置 ペントラ80 LC-5501J
B1006 | 平均赤血球容積 | 543 | B1006543 | 自動機械法_自動血球計数装置PentraXL80
B1006 | 平均赤血球容積 | 544 | B1006544 | 自動機械法_自動血球計数装置PentraXLR
B1006 | 平均赤血球容積 | 545 | B1006545 | 自動機械法_自動血球計数装置LC-5000
B1006 | 平均赤血球容積 | 546 | B1006546 | 自動機械法_自動血球計数装置 エースカウンタ FL-250CBC
B1006 | 平均赤血球容積 | 547 | B1006547 | 自動機械法_自動血球計数装置 Microsemi LC-660
B1006 | 平均赤血球容積 | 548 | B1006548 | 自動機械法_自動血球計数装置 Microsemi LC-661
B1006 | 平均赤血球容積 | 549 | B1006549 | 自動機械法_自動血球計数装置 Microsemi LC-710
B1006 | 平均赤血球容積 | 550 | B1006550 | 自動機械法_血球計数装置ＭＹＴＨＩＣ １８（Ｊ）
B1006 | 平均赤血球容積 | 551 | B1006551 | 自動機械法_血球計数装置ＭＹＴＨＩＣ ２２ＣＴ（Ｊ）
B1006 | 平均赤血球容積 | 552 | B1006552 | 自動機械法_血球計数装置ＭＹＴＨＩＣ ２２０Ｔ（Ｊ）
B1006 | 平均赤血球容積 | 553 | B1006553 | 自動機械法_コバス ｍ ５１１
B1006 | 平均赤血球容積 | 554 | B1006554 | 自動機械法_自動血球計数装置 スポットケムCL SB-1420
B1006 | 平均赤血球容積 | 555 | B1006555 | 自動機械法_自動血球計数装置 スポットケムCL SB-1430
B1006 | 平均赤血球容積 | 556 | B1006556 | 自動機械法_自動血球計数装置 スポットケムCL SB-1440
B1006 | 平均赤血球容積 | 557 | B1006557 | 自動機械法_自動血球計数CRP測定装置 LC-178CRP
B1006 | 平均赤血球容積 | 558 | B1006558 | 自動機械法_自動血球計数CRP測定装置 Microsemi LC-667CRP
B1006 | 平均赤血球容積 | 559 | B1006559 | 自動機械法_自動血球計数CRP測定装置 Microsemi LC-687CRP
B1006 | 平均赤血球容積 | 560 | B1006560 | 自動機械法_自動血球計数CRP測定装置 Microsemi LC-767CRP
B1006 | 平均赤血球容積 | 561 | B1006561 | 自動機械法_自動血球計数CRP測定装置 Microsemi LC-787CRP
B1006 | 平均赤血球容積 | 562 | B1006562 | 自動機械法_自動血球計数CRP測定装置 エースカウンタープラスFL-278CRP
B1006 | 平均赤血球容積 | 563 | B1006563 | 自動機械法_自動血球計数CRP測定装置 Yumizen H630 CRP
B1006 | 平均赤血球容積 | 564 | B1006564 | 自動機械法_自動血球計数CRP測定装置 Pentra MS CRP
B1006 | 平均赤血球容積 | 565 | B1006565 | 自動機械法_DXH 500
B1006 | 平均赤血球容積 | 566 | B1006566 | 自動機械法_多項目自動血球分析装置 XR シリーズ
B1007 | 平均赤血球血色素量 | 501 | B1007501 | 自動機械法_セルダイン3200
B1007 | 平均赤血球血色素量 | 502 | B1007502 | 自動機械法_セルダイン サファイア
B1007 | 平均赤血球血色素量 | 503 | B1007503 | 自動機械法_セルダインルビー
B1007 | 平均赤血球血色素量 | 504 | B1007504 | 自動機械法_アドヴィア 120
B1007 | 平均赤血球血色素量 | 505 | B1007505 | 自動機械法_アドヴィア 2120
B1007 | 平均赤血球血色素量 | 506 | B1007506 | 自動機械法_アドヴィア 2120i
B1007 | 平均赤血球血色素量 | 507 | B1007507 | 自動機械法_アドヴィア ３６０
B1007 | 平均赤血球血色素量 | 508 | B1007508 | 自動機械法_アドヴィア ５６０
B1007 | 平均赤血球血色素量 | 509 | B1007509 | 自動機械法_多項目自動血球計数装置 KX-21
B1007 | 平均赤血球血色素量 | 510 | B1007510 | 自動機械法_多項目自動血球計数装置 KX-21N
B1007 | 平均赤血球血色素量 | 511 | B1007511 | 自動機械法_多項目自動血球計数装置 Ｋ−４５００
B1007 | 平均赤血球血色素量 | 512 | B1007512 | 自動機械法_多項目自動血球分析装置 ＸＥ−２１００
B1007 | 平均赤血球血色素量 | 513 | B1007513 | 自動機械法_多項目自動血球分析装置 XE-2100C
B1007 | 平均赤血球血色素量 | 514 | B1007514 | 自動機械法_多項目自動血球分析装置 ＸＥ−２１００Ｄ
B1007 | 平均赤血球血色素量 | 515 | B1007515 | 自動機械法_多項目自動血球分析装置 XE-2100DC
B1007 | 平均赤血球血色素量 | 516 | B1007516 | 自動機械法_多項目自動血球分析装置 ＸＥ−２１００Ｌ
B1007 | 平均赤血球血色素量 | 517 | B1007517 | 自動機械法_多項目自動血球分析装置 ＸＴ−１８００i
B1007 | 平均赤血球血色素量 | 518 | B1007518 | 自動機械法_多項目自動血球分析装置 ＸＴ−２０００i
B1007 | 平均赤血球血色素量 | 519 | B1007519 | 自動機械法_多項目自動血球分析装置 ＸＴ−４０００i
B1007 | 平均赤血球血色素量 | 520 | B1007520 | 自動機械法_多項目自動血球計数装置 ｐｏｃＨ−８０i
B1007 | 平均赤血球血色素量 | 521 | B1007521 | 自動機械法_多項目自動血球計数装置 ｐｏｃＨ−１００i
B1007 | 平均赤血球血色素量 | 522 | B1007522 | 自動機械法_多項目自動血球分析装置 ＸＳシリーズ
B1007 | 平均赤血球血色素量 | 523 | B1007523 | 自動機械法_多項目自動血球分析装置 ＸＮ シリーズ
B1007 | 平均赤血球血色素量 | 524 | B1007524 | 自動機械法_多項目自動血球分析装置 ＸＮ−Ｌシリーズ
B1007 | 平均赤血球血色素量 | 525 | B1007525 | 自動機械法_多項目自動血球計数装置 ＸＰシリーズ
B1007 | 平均赤血球血色素量 | 526 | B1007526 | 自動機械法_全自動血球計数器 MEK-6300シリーズ セルタック α
B1007 | 平均赤血球血色素量 | 527 | B1007527 | 自動機械法_全自動血球計数器 MEK-6400 セルタックα
B1007 | 平均赤血球血色素量 | 528 | B1007528 | 自動機械法_全自動血球計数器 MEK-6420 セルタックα
B1007 | 平均赤血球血色素量 | 529 | B1007529 | 自動機械法_全自動血球計数器 MEK-6500シリーズ セルタックα
B1007 | 平均赤血球血色素量 | 530 | B1007530 | 自動機械法_全自動血球計数器 MEK-7222 セルタック E
B1007 | 平均赤血球血色素量 | 531 | B1007531 | 自動機械法_全自動血球計数器 MEK-7300 セルタック Es
B1007 | 平均赤血球血色素量 | 532 | B1007532 | 自動機械法_全自動血球計数器 MEK-8222 セルタック Ｆ
B1007 | 平均赤血球血色素量 | 533 | B1007533 | 自動機械法_全自動血球計数器 MEK-9100 セルタックG
B1007 | 平均赤血球血色素量 | 534 | B1007534 | 自動機械法_コールターHmX
B1007 | 平均赤血球血色素量 | 535 | B1007535 | 自動機械法_コールターLH500
B1007 | 平均赤血球血色素量 | 536 | B1007536 | 自動機械法_コールターLH700シリーズ
B1007 | 平均赤血球血色素量 | 537 | B1007537 | 自動機械法_コールターLH780
B1007 | 平均赤血球血色素量 | 538 | B1007538 | 自動機械法_ユニセルDxH600
B1007 | 平均赤血球血色素量 | 539 | B1007539 | 自動機械法_ユニセルDxH800
B1007 | 平均赤血球血色素量 | 540 | B1007540 | 自動機械法_UniCel DxH600 コールターセルラーアナリシスシステム
B1007 | 平均赤血球血色素量 | 541 | B1007541 | 自動機械法_UniCel DxHシリーズ コールターセルラーアナリシスシステム
B1007 | 平均赤血球血色素量 | 542 | B1007542 | 自動機械法_自動血球計数装置 ペントラ80 LC-5501J
B1007 | 平均赤血球血色素量 | 543 | B1007543 | 自動機械法_自動血球計数装置PentraXL80
B1007 | 平均赤血球血色素量 | 544 | B1007544 | 自動機械法_自動血球計数装置PentraXLR
B1007 | 平均赤血球血色素量 | 545 | B1007545 | 自動機械法_自動血球計数装置LC-5000
B1007 | 平均赤血球血色素量 | 546 | B1007546 | 自動機械法_自動血球計数装置 エースカウンタ FL-250CBC
B1007 | 平均赤血球血色素量 | 547 | B1007547 | 自動機械法_自動血球計数装置 Microsemi LC-660
B1007 | 平均赤血球血色素量 | 548 | B1007548 | 自動機械法_自動血球計数装置 Microsemi LC-661
B1007 | 平均赤血球血色素量 | 549 | B1007549 | 自動機械法_自動血球計数装置 Microsemi LC-710
B1007 | 平均赤血球血色素量 | 550 | B1007550 | 自動機械法_血球計数装置ＭＹＴＨＩＣ １８（Ｊ）
B1007 | 平均赤血球血色素量 | 551 | B1007551 | 自動機械法_血球計数装置ＭＹＴＨＩＣ ２２ＣＴ（Ｊ）
B1007 | 平均赤血球血色素量 | 552 | B1007552 | 自動機械法_血球計数装置ＭＹＴＨＩＣ ２２０Ｔ（Ｊ）
B1007 | 平均赤血球血色素量 | 553 | B1007553 | 自動機械法_コバス ｍ ５１１
B1007 | 平均赤血球血色素量 | 554 | B1007554 | 自動機械法_自動血球計数装置 スポットケムCL SB-1420
B1007 | 平均赤血球血色素量 | 555 | B1007555 | 自動機械法_自動血球計数装置 スポットケムCL SB-1430
B1007 | 平均赤血球血色素量 | 556 | B1007556 | 自動機械法_自動血球計数装置 スポットケムCL SB-1440
B1007 | 平均赤血球血色素量 | 557 | B1007557 | 自動機械法_自動血球計数CRP測定装置 LC-178CRP
B1007 | 平均赤血球血色素量 | 558 | B1007558 | 自動機械法_自動血球計数CRP測定装置 Microsemi LC-667CRP
B1007 | 平均赤血球血色素量 | 559 | B1007559 | 自動機械法_自動血球計数CRP測定装置 Microsemi LC-687CRP
B1007 | 平均赤血球血色素量 | 560 | B1007560 | 自動機械法_自動血球計数CRP測定装置 Microsemi LC-767CRP
B1007 | 平均赤血球血色素量 | 561 | B1007561 | 自動機械法_自動血球計数CRP測定装置 Microsemi LC-787CRP
B1007 | 平均赤血球血色素量 | 562 | B1007562 | 自動機械法_自動血球計数CRP測定装置 エースカウンタープラスFL-278CRP
B1007 | 平均赤血球血色素量 | 563 | B1007563 | 自動機械法_自動血球計数CRP測定装置 Yumizen H630 CRP
B1007 | 平均赤血球血色素量 | 564 | B1007564 | 自動機械法_自動血球計数CRP測定装置 Pentra MS CRP
B1007 | 平均赤血球血色素量 | 565 | B1007565 | 自動機械法_DXH 500
B1007 | 平均赤血球血色素量 | 566 | B1007566 | 自動機械法_多項目自動血球分析装置 XR シリーズ
B1008 | 平均赤血球血色素濃度 | 501 | B1008501 | 自動機械法_セルダイン3200
B1008 | 平均赤血球血色素濃度 | 502 | B1008502 | 自動機械法_セルダイン サファイア
B1008 | 平均赤血球血色素濃度 | 503 | B1008503 | 自動機械法_セルダインルビー
B1008 | 平均赤血球血色素濃度 | 504 | B1008504 | 自動機械法_アドヴィア 120
B1008 | 平均赤血球血色素濃度 | 505 | B1008505 | 自動機械法_アドヴィア 2120
B1008 | 平均赤血球血色素濃度 | 506 | B1008506 | 自動機械法_アドヴィア 2120i
B1008 | 平均赤血球血色素濃度 | 507 | B1008507 | 自動機械法_アドヴィア ３６０
B1008 | 平均赤血球血色素濃度 | 508 | B1008508 | 自動機械法_アドヴィア ５６０
B1008 | 平均赤血球血色素濃度 | 509 | B1008509 | 自動機械法_多項目自動血球計数装置 KX-21
B1008 | 平均赤血球血色素濃度 | 510 | B1008510 | 自動機械法_多項目自動血球計数装置 KX-21N
B1008 | 平均赤血球血色素濃度 | 511 | B1008511 | 自動機械法_多項目自動血球計数装置 Ｋ−４５００
B1008 | 平均赤血球血色素濃度 | 512 | B1008512 | 自動機械法_多項目自動血球分析装置 ＸＥ−２１００
B1008 | 平均赤血球血色素濃度 | 513 | B1008513 | 自動機械法_多項目自動血球分析装置 XE-2100C
B1008 | 平均赤血球血色素濃度 | 514 | B1008514 | 自動機械法_多項目自動血球分析装置 ＸＥ−２１００Ｄ
B1008 | 平均赤血球血色素濃度 | 515 | B1008515 | 自動機械法_多項目自動血球分析装置 XE-2100DC
B1008 | 平均赤血球血色素濃度 | 516 | B1008516 | 自動機械法_多項目自動血球分析装置 ＸＥ−２１００Ｌ
B1008 | 平均赤血球血色素濃度 | 517 | B1008517 | 自動機械法_多項目自動血球分析装置 ＸＴ−１８００i
B1008 | 平均赤血球血色素濃度 | 518 | B1008518 | 自動機械法_多項目自動血球分析装置 ＸＴ−２０００i
B1008 | 平均赤血球血色素濃度 | 519 | B1008519 | 自動機械法_多項目自動血球分析装置 ＸＴ−４０００i
B1008 | 平均赤血球血色素濃度 | 520 | B1008520 | 自動機械法_多項目自動血球計数装置 ｐｏｃＨ−８０i
B1008 | 平均赤血球血色素濃度 | 521 | B1008521 | 自動機械法_多項目自動血球計数装置 ｐｏｃＨ−１００i
B1008 | 平均赤血球血色素濃度 | 522 | B1008522 | 自動機械法_多項目自動血球分析装置 ＸＳシリーズ
B1008 | 平均赤血球血色素濃度 | 523 | B1008523 | 自動機械法_多項目自動血球分析装置 ＸＮ シリーズ
B1008 | 平均赤血球血色素濃度 | 524 | B1008524 | 自動機械法_多項目自動血球分析装置 ＸＮ−Ｌシリーズ
B1008 | 平均赤血球血色素濃度 | 525 | B1008525 | 自動機械法_多項目自動血球計数装置 ＸＰシリーズ
B1008 | 平均赤血球血色素濃度 | 526 | B1008526 | 自動機械法_全自動血球計数器 MEK-6300シリーズ セルタック α
B1008 | 平均赤血球血色素濃度 | 527 | B1008527 | 自動機械法_全自動血球計数器 MEK-6400 セルタックα
B1008 | 平均赤血球血色素濃度 | 528 | B1008528 | 自動機械法_全自動血球計数器 MEK-6420 セルタックα
B1008 | 平均赤血球血色素濃度 | 529 | B1008529 | 自動機械法_全自動血球計数器 MEK-6500シリーズ セルタックα
B1008 | 平均赤血球血色素濃度 | 530 | B1008530 | 自動機械法_全自動血球計数器 MEK-7222 セルタック E
B1008 | 平均赤血球血色素濃度 | 531 | B1008531 | 自動機械法_全自動血球計数器 MEK-7300 セルタック Es
B1008 | 平均赤血球血色素濃度 | 532 | B1008532 | 自動機械法_全自動血球計数器 MEK-8222 セルタック Ｆ
B1008 | 平均赤血球血色素濃度 | 533 | B1008533 | 自動機械法_全自動血球計数器 MEK-9100 セルタックG
B1008 | 平均赤血球血色素濃度 | 534 | B1008534 | 自動機械法_コールターHmX
B1008 | 平均赤血球血色素濃度 | 535 | B1008535 | 自動機械法_コールターLH500
B1008 | 平均赤血球血色素濃度 | 536 | B1008536 | 自動機械法_コールターLH700シリーズ
B1008 | 平均赤血球血色素濃度 | 537 | B1008537 | 自動機械法_コールターLH780
B1008 | 平均赤血球血色素濃度 | 538 | B1008538 | 自動機械法_ユニセルDxH600
B1008 | 平均赤血球血色素濃度 | 539 | B1008539 | 自動機械法_ユニセルDxH800
B1008 | 平均赤血球血色素濃度 | 540 | B1008540 | 自動機械法_UniCel DxH600 コールターセルラーアナリシスシステム
B1008 | 平均赤血球血色素濃度 | 541 | B1008541 | 自動機械法_UniCel DxHシリーズ コールターセルラーアナリシスシステム
B1008 | 平均赤血球血色素濃度 | 542 | B1008542 | 自動機械法_自動血球計数装置 ペントラ80 LC-5501J
B1008 | 平均赤血球血色素濃度 | 543 | B1008543 | 自動機械法_自動血球計数装置PentraXL80
B1008 | 平均赤血球血色素濃度 | 544 | B1008544 | 自動機械法_自動血球計数装置PentraXLR
B1008 | 平均赤血球血色素濃度 | 545 | B1008545 | 自動機械法_自動血球計数装置LC-5000
B1008 | 平均赤血球血色素濃度 | 546 | B1008546 | 自動機械法_自動血球計数装置 エースカウンタ FL-250CBC
B1008 | 平均赤血球血色素濃度 | 547 | B1008547 | 自動機械法_自動血球計数装置 Microsemi LC-660
B1008 | 平均赤血球血色素濃度 | 548 | B1008548 | 自動機械法_自動血球計数装置 Microsemi LC-661
B1008 | 平均赤血球血色素濃度 | 549 | B1008549 | 自動機械法_自動血球計数装置 Microsemi LC-710
B1008 | 平均赤血球血色素濃度 | 550 | B1008550 | 自動機械法_血球計数装置ＭＹＴＨＩＣ １８（Ｊ）
B1008 | 平均赤血球血色素濃度 | 551 | B1008551 | 自動機械法_血球計数装置ＭＹＴＨＩＣ ２２ＣＴ（Ｊ）
B1008 | 平均赤血球血色素濃度 | 552 | B1008552 | 自動機械法_血球計数装置ＭＹＴＨＩＣ ２２０Ｔ（Ｊ）
B1008 | 平均赤血球血色素濃度 | 553 | B1008553 | 自動機械法_コバス ｍ ５１１
B1008 | 平均赤血球血色素濃度 | 554 | B1008554 | 自動機械法_自動血球計数装置 スポットケムCL SB-1420
B1008 | 平均赤血球血色素濃度 | 555 | B1008555 | 自動機械法_自動血球計数装置 スポットケムCL SB-1430
B1008 | 平均赤血球血色素濃度 | 556 | B1008556 | 自動機械法_自動血球計数装置 スポットケムCL SB-1440
B1008 | 平均赤血球血色素濃度 | 557 | B1008557 | 自動機械法_自動血球計数CRP測定装置 LC-178CRP
B1008 | 平均赤血球血色素濃度 | 558 | B1008558 | 自動機械法_自動血球計数CRP測定装置 Microsemi LC-667CRP
B1008 | 平均赤血球血色素濃度 | 559 | B1008559 | 自動機械法_自動血球計数CRP測定装置 Microsemi LC-687CRP
B1008 | 平均赤血球血色素濃度 | 560 | B1008560 | 自動機械法_自動血球計数CRP測定装置 Microsemi LC-767CRP
B1008 | 平均赤血球血色素濃度 | 561 | B1008561 | 自動機械法_自動血球計数CRP測定装置 Microsemi LC-787CRP
B1008 | 平均赤血球血色素濃度 | 562 | B1008562 | 自動機械法_自動血球計数CRP測定装置 エースカウンタープラスFL-278CRP
B1008 | 平均赤血球血色素濃度 | 563 | B1008563 | 自動機械法_自動血球計数CRP測定装置 Yumizen H630 CRP
B1008 | 平均赤血球血色素濃度 | 564 | B1008564 | 自動機械法_自動血球計数CRP測定装置 Pentra MS CRP
B1008 | 平均赤血球血色素濃度 | 565 | B1008565 | 自動機械法_DXH 500
B1008 | 平均赤血球血色素濃度 | 566 | B1008566 | 自動機械法_多項目自動血球分析装置 XR シリーズ
B1009 | 網赤血球数 | 501 | B1009501 | 自動機械法_セルダイン3200
B1009 | 網赤血球数 | 502 | B1009502 | 自動機械法_セルダイン サファイア
B1009 | 網赤血球数 | 503 | B1009503 | 自動機械法_セルダインルビー
B1009 | 網赤血球数 | 504 | B1009504 | 自動機械法_アドヴィア 120
B1009 | 網赤血球数 | 505 | B1009505 | 自動機械法_アドヴィア 2120
B1009 | 網赤血球数 | 506 | B1009506 | 自動機械法_アドヴィア 2120i
B1009 | 網赤血球数 | 512 | B1009512 | 自動機械法_多項目自動血球分析装置 ＸＥ−２１００
B1009 | 網赤血球数 | 513 | B1009513 | 自動機械法_多項目自動血球分析装置 XE-2100C
B1009 | 網赤血球数 | 518 | B1009518 | 自動機械法_多項目自動血球分析装置 ＸＴ−２０００i
B1009 | 網赤血球数 | 519 | B1009519 | 自動機械法_多項目自動血球分析装置 ＸＴ−４０００i
B1009 | 網赤血球数 | 523 | B1009523 | 自動機械法_多項目自動血球分析装置 ＸＮ シリーズ
B1009 | 網赤血球数 | 524 | B1009524 | 自動機械法_多項目自動血球分析装置 ＸＮ−Ｌシリーズ
B1009 | 網赤血球数 | 534 | B1009534 | 自動機械法_コールターHmX
B1009 | 網赤血球数 | 535 | B1009535 | 自動機械法_コールターLH500
B1009 | 網赤血球数 | 536 | B1009536 | 自動機械法_コールターLH700シリーズ
B1009 | 網赤血球数 | 537 | B1009537 | 自動機械法_コールターLH780
B1009 | 網赤血球数 | 538 | B1009538 | 自動機械法_ユニセルDxH600
B1009 | 網赤血球数 | 539 | B1009539 | 自動機械法_ユニセルDxH800
B1009 | 網赤血球数 | 540 | B1009540 | 自動機械法_UniCel DxH600 コールターセルラーアナリシスシステム
B1009 | 網赤血球数 | 541 | B1009541 | 自動機械法_UniCel DxHシリーズ コールターセルラーアナリシスシステム
B1009 | 網赤血球数 | 544 | B1009544 | 自動機械法_自動血球計数装置PentraXLR
B1009 | 網赤血球数 | 553 | B1009553 | 自動機械法_コバス ｍ ５１１
B1009 | 網赤血球数 | 566 | B1009566 | 自動機械法_多項目自動血球分析装置 XR シリーズ
B1009 | 網赤血球数 | 980 | B1009980 | 鏡検法
B1030 | 末梢血液像[鏡検法] | 980 | B1030980 | 鏡検法
B1031 | 骨髄像 | 980 | B1031980 | 鏡検法
B1032 | 赤血球分布幅(RDW-SD) | 501 | B1032501 | 自動機械法_セルダイン3200
B1032 | 赤血球分布幅(RDW-SD) | 502 | B1032502 | 自動機械法_セルダインサファイア
B1032 | 赤血球分布幅(RDW-SD) | 503 | B1032503 | 自動機械法_セルダインルビー
B1032 | 赤血球分布幅(RDW-SD) | 504 | B1032504 | 自動機械法_アドヴィア 120
B1032 | 赤血球分布幅(RDW-SD) | 505 | B1032505 | 自動機械法_アドヴィア 2120
B1032 | 赤血球分布幅(RDW-SD) | 506 | B1032506 | 自動機械法_アドヴィア 2120I
B1032 | 赤血球分布幅(RDW-SD) | 508 | B1032508 | 自動機械法_アドヴィア 560
B1032 | 赤血球分布幅(RDW-SD) | 512 | B1032512 | 自動機械法_XE－2100
B1032 | 赤血球分布幅(RDW-SD) | 513 | B1032513 | 自動機械法_XE－2100C
B1032 | 赤血球分布幅(RDW-SD) | 514 | B1032514 | 自動機械法_XE－2100D
B1032 | 赤血球分布幅(RDW-SD) | 515 | B1032515 | 自動機械法_XE－2100DC
B1032 | 赤血球分布幅(RDW-SD) | 516 | B1032516 | 自動機械法_XE－2100L
B1032 | 赤血球分布幅(RDW-SD) | 517 | B1032517 | 自動機械法_XT－1800I
B1032 | 赤血球分布幅(RDW-SD) | 518 | B1032518 | 自動機械法_XT－2000I
B1032 | 赤血球分布幅(RDW-SD) | 519 | B1032519 | 自動機械法_XT－4000I
B1032 | 赤血球分布幅(RDW-SD) | 522 | B1032522 | 自動機械法_XS シリーズ
B1032 | 赤血球分布幅(RDW-SD) | 523 | B1032523 | 自動機械法_XN シリーズ
B1032 | 赤血球分布幅(RDW-SD) | 524 | B1032524 | 自動機械法_XN－L シリーズ
B1032 | 赤血球分布幅(RDW-SD) | 526 | B1032526 | 自動機械法_MEK－6300シリーズ セルタックα
B1032 | 赤血球分布幅(RDW-SD) | 527 | B1032527 | 自動機械法_MEK－6400 セルタックα
B1032 | 赤血球分布幅(RDW-SD) | 528 | B1032528 | 自動機械法_MEK－6420 セルタックα
B1032 | 赤血球分布幅(RDW-SD) | 529 | B1032529 | 自動機械法_MEK－6500シリーズ セルタックα
B1032 | 赤血球分布幅(RDW-SD) | 530 | B1032530 | 自動機械法_MEK－7220 セルタックE
B1032 | 赤血球分布幅(RDW-SD) | 531 | B1032531 | 自動機械法_MEK－7300 セルタックES
B1032 | 赤血球分布幅(RDW-SD) | 532 | B1032532 | 自動機械法_MEK－8222 セルタックF
B1032 | 赤血球分布幅(RDW-SD) | 533 | B1032533 | 自動機械法_MEK－9100 セルタックG
B1032 | 赤血球分布幅(RDW-SD) | 534 | B1032534 | 自動機械法_コールターHMX
B1032 | 赤血球分布幅(RDW-SD) | 535 | B1032535 | 自動機械法_コールターLH 500
B1032 | 赤血球分布幅(RDW-SD) | 536 | B1032536 | 自動機械法_コールターLH 700シリーズ
B1032 | 赤血球分布幅(RDW-SD) | 537 | B1032537 | 自動機械法_コールターLH 780
B1032 | 赤血球分布幅(RDW-SD) | 538 | B1032538 | 自動機械法_ユニセル DXH 600
B1032 | 赤血球分布幅(RDW-SD) | 539 | B1032539 | 自動機械法_ユニセル DXH 800
B1032 | 赤血球分布幅(RDW-SD) | 540 | B1032540 | 自動機械法_UNICEL DXH600 コールターセルラーアナリシスシステム
B1032 | 赤血球分布幅(RDW-SD) | 541 | B1032541 | 自動機械法_UNICEL DXHシリーズ コールターセルラーアナリシスシステム
B1032 | 赤血球分布幅(RDW-SD) | 542 | B1032542 | 自動機械法_ペントラ80 LC－5501J
B1032 | 赤血球分布幅(RDW-SD) | 543 | B1032543 | 自動血球計数装置 PENTRA XL80
B1032 | 赤血球分布幅(RDW-SD) | 544 | B1032544 | 自動血球計数装置 PENTRA XLR
B1032 | 赤血球分布幅(RDW-SD) | 545 | B1032545 | 自動血球計数装置 LC－5000
B1032 | 赤血球分布幅(RDW-SD) | 547 | B1032547 | 自動血球計数装置 MICROSEMI LC－660
B1032 | 赤血球分布幅(RDW-SD) | 548 | B1032548 | 自動血球計数装置 MICROSEMI LC－661
B1032 | 赤血球分布幅(RDW-SD) | 549 | B1032549 | 自動血球計数装置 MICROSEMI LC－710
B1032 | 赤血球分布幅(RDW-SD) | 550 | B1032550 | 自動機械法_血球計数装置MYTHIC 18（J）
B1032 | 赤血球分布幅(RDW-SD) | 551 | B1032551 | 自動機械法_血球計数装置MYTHIC 22CT（J）
B1032 | 赤血球分布幅(RDW-SD) | 552 | B1032552 | 自動機械法_血球計数装置MYTHIC 220T（J）
B1032 | 赤血球分布幅(RDW-SD) | 553 | B1032553 | 自動機械法_コバス M511
B1032 | 赤血球分布幅(RDW-SD) | 554 | B1032554 | 自動血球計数装置 スポットケムCL SB－1420
B1032 | 赤血球分布幅(RDW-SD) | 555 | B1032555 | 自動血球計数装置 スポットケムCL SB－1430
B1032 | 赤血球分布幅(RDW-SD) | 556 | B1032556 | 自動血球計数装置 スポットケムCL SB－1440
B1032 | 赤血球分布幅(RDW-SD) | 557 | B1032557 | 自動血球計数装置 CRP測定装置 LC－178CRP
B1032 | 赤血球分布幅(RDW-SD) | 558 | B1032558 | 自動血球計数装置 CRP測定装置 MICROSEMI LC－667CRP
B1032 | 赤血球分布幅(RDW-SD) | 560 | B1032560 | 自動機械法_自動血球計数CRP測定装置 Microsemi LC-767CRP
B1032 | 赤血球分布幅(RDW-SD) | 563 | B1032563 | 自動血球計数 CRP測定装置 YUMIZEN H630 CRP
B1032 | 赤血球分布幅(RDW-SD) | 565 | B1032565 | 自動機械法_DXH 500
B1032 | 赤血球分布幅(RDW-SD) | 566 | B1032566 | 自動機械法_多項目自動血球分析装置 XR シリーズ
B1033 | 赤血球分布幅(RDW-CV) | 501 | B1033501 | 自動機械法_セルダイン3200
B1033 | 赤血球分布幅(RDW-CV) | 502 | B1033502 | 自動機械法_セルダインサファイア
B1033 | 赤血球分布幅(RDW-CV) | 503 | B1033503 | 自動機械法_セルダインルビー
B1033 | 赤血球分布幅(RDW-CV) | 504 | B1033504 | 自動機械法_アドヴィア 120
B1033 | 赤血球分布幅(RDW-CV) | 505 | B1033505 | 自動機械法_アドヴィア 2120
B1033 | 赤血球分布幅(RDW-CV) | 506 | B1033506 | 自動機械法_アドヴィア 2120I
B1033 | 赤血球分布幅(RDW-CV) | 508 | B1033508 | 自動機械法_アドヴィア 560
B1033 | 赤血球分布幅(RDW-CV) | 512 | B1033512 | 自動機械法_XE－2100
B1033 | 赤血球分布幅(RDW-CV) | 513 | B1033513 | 自動機械法_XE－2100C
B1033 | 赤血球分布幅(RDW-CV) | 514 | B1033514 | 自動機械法_XE－2100D
B1033 | 赤血球分布幅(RDW-CV) | 515 | B1033515 | 自動機械法_XE－2100DC
B1033 | 赤血球分布幅(RDW-CV) | 516 | B1033516 | 自動機械法_XE－2100L
B1033 | 赤血球分布幅(RDW-CV) | 517 | B1033517 | 自動機械法_XT－1800I
B1033 | 赤血球分布幅(RDW-CV) | 518 | B1033518 | 自動機械法_XT－2000I
B1033 | 赤血球分布幅(RDW-CV) | 519 | B1033519 | 自動機械法_XT－4000I
B1033 | 赤血球分布幅(RDW-CV) | 522 | B1033522 | 自動機械法_XS シリーズ
B1033 | 赤血球分布幅(RDW-CV) | 523 | B1033523 | 自動機械法_XN シリーズ
B1033 | 赤血球分布幅(RDW-CV) | 524 | B1033524 | 自動機械法_XN－L シリーズ
B1033 | 赤血球分布幅(RDW-CV) | 526 | B1033526 | 自動機械法_MEK－6300シリーズ セルタックα
B1033 | 赤血球分布幅(RDW-CV) | 527 | B1033527 | 自動機械法_MEK－6400 セルタックα
B1033 | 赤血球分布幅(RDW-CV) | 528 | B1033528 | 自動機械法_MEK－6420 セルタックα
B1033 | 赤血球分布幅(RDW-CV) | 529 | B1033529 | 自動機械法_MEK－6500シリーズ セルタックα
B1033 | 赤血球分布幅(RDW-CV) | 530 | B1033530 | 自動機械法_MEK－7220 セルタックE
B1033 | 赤血球分布幅(RDW-CV) | 531 | B1033531 | 自動機械法_MEK－7300 セルタックES
B1033 | 赤血球分布幅(RDW-CV) | 532 | B1033532 | 自動機械法_MEK－8222 セルタックF
B1033 | 赤血球分布幅(RDW-CV) | 533 | B1033533 | 自動機械法_MEK－9100 セルタックG
B1033 | 赤血球分布幅(RDW-CV) | 534 | B1033534 | 自動機械法_コールターHMX
B1033 | 赤血球分布幅(RDW-CV) | 535 | B1033535 | 自動機械法_コールターLH 500
B1033 | 赤血球分布幅(RDW-CV) | 536 | B1033536 | 自動機械法_コールターLH 700シリーズ
B1033 | 赤血球分布幅(RDW-CV) | 537 | B1033537 | 自動機械法_コールターLH 780
B1033 | 赤血球分布幅(RDW-CV) | 538 | B1033538 | 自動機械法_ユニセル DXH 600
B1033 | 赤血球分布幅(RDW-CV) | 539 | B1033539 | 自動機械法_ユニセル DXH 800
B1033 | 赤血球分布幅(RDW-CV) | 540 | B1033540 | 自動機械法_UNICEL DXH600 コールターセルラーアナリシスシステム
B1033 | 赤血球分布幅(RDW-CV) | 541 | B1033541 | 自動機械法_UNICEL DXHシリーズ コールターセルラーアナリシスシステム
B1033 | 赤血球分布幅(RDW-CV) | 542 | B1033542 | 自動機械法_ペントラ80 LC－5501J
B1033 | 赤血球分布幅(RDW-CV) | 543 | B1033543 | 自動血球計数装置 PENTRA XL80
B1033 | 赤血球分布幅(RDW-CV) | 544 | B1033544 | 自動血球計数装置 PENTRA XLR
B1033 | 赤血球分布幅(RDW-CV) | 545 | B1033545 | 自動血球計数装置 LC－5000
B1033 | 赤血球分布幅(RDW-CV) | 547 | B1033547 | 自動血球計数装置 MICROSEMI LC－660
B1033 | 赤血球分布幅(RDW-CV) | 548 | B1033548 | 自動血球計数装置 MICROSEMI LC－661
B1033 | 赤血球分布幅(RDW-CV) | 549 | B1033549 | 自動血球計数装置 MICROSEMI LC－710
B1033 | 赤血球分布幅(RDW-CV) | 550 | B1033550 | 自動機械法_血球計数装置MYTHIC 18（J）
B1033 | 赤血球分布幅(RDW-CV) | 551 | B1033551 | 自動機械法_血球計数装置MYTHIC 22CT（J）
B1033 | 赤血球分布幅(RDW-CV) | 552 | B1033552 | 自動機械法_血球計数装置MYTHIC 220T（J）
B1033 | 赤血球分布幅(RDW-CV) | 553 | B1033553 | 自動機械法_コバス M511
B1033 | 赤血球分布幅(RDW-CV) | 554 | B1033554 | 自動血球計数装置 スポットケムCL SB－1420
B1033 | 赤血球分布幅(RDW-CV) | 555 | B1033555 | 自動血球計数装置 スポットケムCL SB－1430
B1033 | 赤血球分布幅(RDW-CV) | 556 | B1033556 | 自動血球計数装置 スポットケムCL SB－1440
B1033 | 赤血球分布幅(RDW-CV) | 557 | B1033557 | 自動血球計数装置 CRP測定装置 LC－178CRP
B1033 | 赤血球分布幅(RDW-CV) | 558 | B1033558 | 自動血球計数装置 CRP測定装置 MICROSEMI LC－667CRP
B1033 | 赤血球分布幅(RDW-CV) | 560 | B1033560 | 自動機械法_自動血球計数CRP測定装置 Microsemi LC-767CRP
B1033 | 赤血球分布幅(RDW-CV) | 563 | B1033563 | 自動血球計数 CRP測定装置 YUMIZEN H630 CRP
B1033 | 赤血球分布幅(RDW-CV) | 565 | B1033565 | 自動機械法_DXH 500
B1033 | 赤血球分布幅(RDW-CV) | 566 | B1033566 | 自動機械法_多項目自動血球分析装置 XR シリーズ
B1034 | 平均血小板容積(MPV) | 501 | B1034501 | 自動機械法_セルダイン3200
B1034 | 平均血小板容積(MPV) | 502 | B1034502 | 自動機械法_セルダインサファイア
B1034 | 平均血小板容積(MPV) | 503 | B1034503 | 自動機械法_セルダインルビー
B1034 | 平均血小板容積(MPV) | 504 | B1034504 | 自動機械法_アドヴィア 120
B1034 | 平均血小板容積(MPV) | 505 | B1034505 | 自動機械法_アドヴィア 2120
B1034 | 平均血小板容積(MPV) | 506 | B1034506 | 自動機械法_アドヴィア 2120I
B1034 | 平均血小板容積(MPV) | 508 | B1034508 | 自動機械法_アドヴィア 560
B1034 | 平均血小板容積(MPV) | 512 | B1034512 | 自動機械法_XE－2100
B1034 | 平均血小板容積(MPV) | 513 | B1034513 | 自動機械法_XE－2100C
B1034 | 平均血小板容積(MPV) | 514 | B1034514 | 自動機械法_XE－2100D
B1034 | 平均血小板容積(MPV) | 515 | B1034515 | 自動機械法_XE－2100DC
B1034 | 平均血小板容積(MPV) | 516 | B1034516 | 自動機械法_XE－2100L
B1034 | 平均血小板容積(MPV) | 517 | B1034517 | 自動機械法_XT－1800I
B1034 | 平均血小板容積(MPV) | 518 | B1034518 | 自動機械法_XT－2000I
B1034 | 平均血小板容積(MPV) | 519 | B1034519 | 自動機械法_XT－4000I
B1034 | 平均血小板容積(MPV) | 522 | B1034522 | 自動機械法_XS シリーズ
B1034 | 平均血小板容積(MPV) | 523 | B1034523 | 自動機械法_XN シリーズ
B1034 | 平均血小板容積(MPV) | 524 | B1034524 | 自動機械法_XN－L シリーズ
B1034 | 平均血小板容積(MPV) | 526 | B1034526 | 自動機械法_MEK－6300シリーズ セルタックα
B1034 | 平均血小板容積(MPV) | 527 | B1034527 | 自動機械法_MEK－6400 セルタックα
B1034 | 平均血小板容積(MPV) | 528 | B1034528 | 自動機械法_MEK－6420 セルタックα
B1034 | 平均血小板容積(MPV) | 529 | B1034529 | 自動機械法_MEK－6500シリーズ セルタックα
B1034 | 平均血小板容積(MPV) | 530 | B1034530 | 自動機械法_MEK－7220 セルタックE
B1034 | 平均血小板容積(MPV) | 531 | B1034531 | 自動機械法_MEK－7300 セルタックES
B1034 | 平均血小板容積(MPV) | 532 | B1034532 | 自動機械法_MEK－8222 セルタックF
B1034 | 平均血小板容積(MPV) | 533 | B1034533 | 自動機械法_MEK－9100 セルタックG
B1034 | 平均血小板容積(MPV) | 534 | B1034534 | 自動機械法_コールターHMX
B1034 | 平均血小板容積(MPV) | 535 | B1034535 | 自動機械法_コールターLH 500
B1034 | 平均血小板容積(MPV) | 536 | B1034536 | 自動機械法_コールターLH 700シリーズ
B1034 | 平均血小板容積(MPV) | 537 | B1034537 | 自動機械法_コールターLH 780
B1034 | 平均血小板容積(MPV) | 538 | B1034538 | 自動機械法_ユニセル DXH 600
B1034 | 平均血小板容積(MPV) | 539 | B1034539 | 自動機械法_ユニセル DXH 800
B1034 | 平均血小板容積(MPV) | 540 | B1034540 | 自動機械法_UNICEL DXH600 コールターセルラーアナリシスシステム
B1034 | 平均血小板容積(MPV) | 541 | B1034541 | 自動機械法_UNICEL DXHシリーズ コールターセルラーアナリシスシステム
B1034 | 平均血小板容積(MPV) | 542 | B1034542 | 自動機械法_ペントラ80 LC－5501J
B1034 | 平均血小板容積(MPV) | 543 | B1034543 | 自動血球計数装置 PENTRA XL80
B1034 | 平均血小板容積(MPV) | 544 | B1034544 | 自動血球計数装置 PENTRA XLR
B1034 | 平均血小板容積(MPV) | 545 | B1034545 | 自動血球計数装置 LC－5000
B1034 | 平均血小板容積(MPV) | 547 | B1034547 | 自動血球計数装置 MICROSEMI LC－660
B1034 | 平均血小板容積(MPV) | 548 | B1034548 | 自動血球計数装置 MICROSEMI LC－661
B1034 | 平均血小板容積(MPV) | 549 | B1034549 | 自動血球計数装置 MICROSEMI LC－710
B1034 | 平均血小板容積(MPV) | 550 | B1034550 | 自動機械法_血球計数装置MYTHIC 18（J）
B1034 | 平均血小板容積(MPV) | 551 | B1034551 | 自動機械法_血球計数装置MYTHIC 22CT（J）
B1034 | 平均血小板容積(MPV) | 552 | B1034552 | 自動機械法_血球計数装置MYTHIC 220T（J）
B1034 | 平均血小板容積(MPV) | 553 | B1034553 | 自動機械法_コバス M511
B1034 | 平均血小板容積(MPV) | 554 | B1034554 | 自動血球計数装置 スポットケムCL SB－1420
B1034 | 平均血小板容積(MPV) | 555 | B1034555 | 自動血球計数装置 スポットケムCL SB－1430
B1034 | 平均血小板容積(MPV) | 556 | B1034556 | 自動血球計数装置 スポットケムCL SB－1440
B1034 | 平均血小板容積(MPV) | 557 | B1034557 | 自動血球計数装置 CRP測定装置 LC－178CRP
B1034 | 平均血小板容積(MPV) | 558 | B1034558 | 自動血球計数装置 CRP測定装置 MICROSEMI LC－667CRP
B1034 | 平均血小板容積(MPV) | 560 | B1034560 | 自動機械法_自動血球計数CRP測定装置 Microsemi LC-767CRP
B1034 | 平均血小板容積(MPV) | 563 | B1034563 | 自動血球計数 CRP測定装置 YUMIZEN H630 CRP
B1034 | 平均血小板容積(MPV) | 565 | B1034565 | 自動機械法_DXH 500
B1034 | 平均血小板容積(MPV) | 566 | B1034566 | 自動機械法_多項目自動血球分析装置 XR シリーズ
B1035 | 血小板容積比率(PCT) | 501 | B1035501 | 自動機械法_セルダイン3200
B1035 | 血小板容積比率(PCT) | 502 | B1035502 | 自動機械法_セルダインサファイア
B1035 | 血小板容積比率(PCT) | 503 | B1035503 | 自動機械法_セルダインルビー
B1035 | 血小板容積比率(PCT) | 504 | B1035504 | 自動機械法_アドヴィア 120
B1035 | 血小板容積比率(PCT) | 505 | B1035505 | 自動機械法_アドヴィア 2120
B1035 | 血小板容積比率(PCT) | 506 | B1035506 | 自動機械法_アドヴィア 2120I
B1035 | 血小板容積比率(PCT) | 508 | B1035508 | 自動機械法_アドヴィア 560
B1035 | 血小板容積比率(PCT) | 512 | B1035512 | 自動機械法_XE－2100
B1035 | 血小板容積比率(PCT) | 513 | B1035513 | 自動機械法_XE－2100C
B1035 | 血小板容積比率(PCT) | 514 | B1035514 | 自動機械法_XE－2100D
B1035 | 血小板容積比率(PCT) | 515 | B1035515 | 自動機械法_XE－2100DC
B1035 | 血小板容積比率(PCT) | 516 | B1035516 | 自動機械法_XE－2100L
B1035 | 血小板容積比率(PCT) | 517 | B1035517 | 自動機械法_XT－1800I
B1035 | 血小板容積比率(PCT) | 518 | B1035518 | 自動機械法_XT－2000I
B1035 | 血小板容積比率(PCT) | 519 | B1035519 | 自動機械法_XT－4000I
B1035 | 血小板容積比率(PCT) | 522 | B1035522 | 自動機械法_XS シリーズ
B1035 | 血小板容積比率(PCT) | 523 | B1035523 | 自動機械法_XN シリーズ
B1035 | 血小板容積比率(PCT) | 524 | B1035524 | 自動機械法_XN－L シリーズ
B1035 | 血小板容積比率(PCT) | 526 | B1035526 | 自動機械法_MEK－6300シリーズ セルタックα
B1035 | 血小板容積比率(PCT) | 527 | B1035527 | 自動機械法_MEK－6400 セルタックα
B1035 | 血小板容積比率(PCT) | 528 | B1035528 | 自動機械法_MEK－6420 セルタックα
B1035 | 血小板容積比率(PCT) | 529 | B1035529 | 自動機械法_MEK－6500シリーズ セルタックα
B1035 | 血小板容積比率(PCT) | 530 | B1035530 | 自動機械法_MEK－7220 セルタックE
B1035 | 血小板容積比率(PCT) | 531 | B1035531 | 自動機械法_MEK－7300 セルタックES
B1035 | 血小板容積比率(PCT) | 532 | B1035532 | 自動機械法_MEK－8222 セルタックF
B1035 | 血小板容積比率(PCT) | 533 | B1035533 | 自動機械法_MEK－9100 セルタックG
B1035 | 血小板容積比率(PCT) | 534 | B1035534 | 自動機械法_コールターHMX
B1035 | 血小板容積比率(PCT) | 535 | B1035535 | 自動機械法_コールターLH 500
B1035 | 血小板容積比率(PCT) | 536 | B1035536 | 自動機械法_コールターLH 700シリーズ
B1035 | 血小板容積比率(PCT) | 537 | B1035537 | 自動機械法_コールターLH 780
B1035 | 血小板容積比率(PCT) | 538 | B1035538 | 自動機械法_ユニセル DXH 600
B1035 | 血小板容積比率(PCT) | 539 | B1035539 | 自動機械法_ユニセル DXH 800
B1035 | 血小板容積比率(PCT) | 540 | B1035540 | 自動機械法_UNICEL DXH600 コールターセルラーアナリシスシステム
B1035 | 血小板容積比率(PCT) | 541 | B1035541 | 自動機械法_UNICEL DXHシリーズ コールターセルラーアナリシスシステム
B1035 | 血小板容積比率(PCT) | 542 | B1035542 | 自動機械法_ペントラ80 LC－5501J
B1035 | 血小板容積比率(PCT) | 543 | B1035543 | 自動血球計数装置 PENTRA XL80
B1035 | 血小板容積比率(PCT) | 544 | B1035544 | 自動血球計数装置 PENTRA XLR
B1035 | 血小板容積比率(PCT) | 545 | B1035545 | 自動血球計数装置 LC－5000
B1035 | 血小板容積比率(PCT) | 547 | B1035547 | 自動血球計数装置 MICROSEMI LC－660
B1035 | 血小板容積比率(PCT) | 548 | B1035548 | 自動血球計数装置 MICROSEMI LC－661
B1035 | 血小板容積比率(PCT) | 549 | B1035549 | 自動血球計数装置 MICROSEMI LC－710
B1035 | 血小板容積比率(PCT) | 554 | B1035554 | 自動血球計数装置 スポットケムCL SB－1420
B1035 | 血小板容積比率(PCT) | 555 | B1035555 | 自動血球計数装置 スポットケムCL SB－1430
B1035 | 血小板容積比率(PCT) | 556 | B1035556 | 自動血球計数装置 スポットケムCL SB－1440
B1035 | 血小板容積比率(PCT) | 557 | B1035557 | 自動血球計数装置 CRP測定装置 LC－178CRP
B1035 | 血小板容積比率(PCT) | 558 | B1035558 | 自動血球計数装置 CRP測定装置 MICROSEMI LC－667CRP
B1035 | 血小板容積比率(PCT) | 560 | B1035560 | 自動機械法_自動血球計数CRP測定装置 Microsemi LC-767CRP
B1035 | 血小板容積比率(PCT) | 563 | B1035563 | 自動血球計数 CRP測定装置 YUMIZEN H630 CRP
B1035 | 血小板容積比率(PCT) | 566 | B1035566 | 自動機械法_多項目自動血球分析装置 XR シリーズ
B1036 | 血小板分布幅(PDW) | 501 | B1036501 | 自動機械法_セルダイン3200
B1036 | 血小板分布幅(PDW) | 502 | B1036502 | 自動機械法_セルダインサファイア
B1036 | 血小板分布幅(PDW) | 503 | B1036503 | 自動機械法_セルダインルビー
B1036 | 血小板分布幅(PDW) | 504 | B1036504 | 自動機械法_アドヴィア 120
B1036 | 血小板分布幅(PDW) | 505 | B1036505 | 自動機械法_アドヴィア 2120
B1036 | 血小板分布幅(PDW) | 506 | B1036506 | 自動機械法_アドヴィア 2120I
B1036 | 血小板分布幅(PDW) | 508 | B1036508 | 自動機械法_アドヴィア 560
B1036 | 血小板分布幅(PDW) | 512 | B1036512 | 自動機械法_XE－2100
B1036 | 血小板分布幅(PDW) | 513 | B1036513 | 自動機械法_XE－2100C
B1036 | 血小板分布幅(PDW) | 514 | B1036514 | 自動機械法_XE－2100D
B1036 | 血小板分布幅(PDW) | 515 | B1036515 | 自動機械法_XE－2100DC
B1036 | 血小板分布幅(PDW) | 516 | B1036516 | 自動機械法_XE－2100L
B1036 | 血小板分布幅(PDW) | 517 | B1036517 | 自動機械法_XT－1800I
B1036 | 血小板分布幅(PDW) | 518 | B1036518 | 自動機械法_XT－2000I
B1036 | 血小板分布幅(PDW) | 519 | B1036519 | 自動機械法_XT－4000I
B1036 | 血小板分布幅(PDW) | 522 | B1036522 | 自動機械法_XS シリーズ
B1036 | 血小板分布幅(PDW) | 523 | B1036523 | 自動機械法_XN シリーズ
B1036 | 血小板分布幅(PDW) | 524 | B1036524 | 自動機械法_XN－L シリーズ
B1036 | 血小板分布幅(PDW) | 526 | B1036526 | 自動機械法_MEK－6300シリーズ セルタックα
B1036 | 血小板分布幅(PDW) | 527 | B1036527 | 自動機械法_MEK－6400 セルタックα
B1036 | 血小板分布幅(PDW) | 528 | B1036528 | 自動機械法_MEK－6420 セルタックα
B1036 | 血小板分布幅(PDW) | 529 | B1036529 | 自動機械法_MEK－6500シリーズ セルタックα
B1036 | 血小板分布幅(PDW) | 530 | B1036530 | 自動機械法_MEK－7220 セルタックE
B1036 | 血小板分布幅(PDW) | 531 | B1036531 | 自動機械法_MEK－7300 セルタックES
B1036 | 血小板分布幅(PDW) | 532 | B1036532 | 自動機械法_MEK－8222 セルタックF
B1036 | 血小板分布幅(PDW) | 533 | B1036533 | 自動機械法_MEK－9100 セルタックG
B1036 | 血小板分布幅(PDW) | 534 | B1036534 | 自動機械法_コールターHMX
B1036 | 血小板分布幅(PDW) | 535 | B1036535 | 自動機械法_コールターLH 500
B1036 | 血小板分布幅(PDW) | 536 | B1036536 | 自動機械法_コールターLH 700シリーズ
B1036 | 血小板分布幅(PDW) | 537 | B1036537 | 自動機械法_コールターLH 780
B1036 | 血小板分布幅(PDW) | 538 | B1036538 | 自動機械法_ユニセル DXH 600
B1036 | 血小板分布幅(PDW) | 539 | B1036539 | 自動機械法_ユニセル DXH 800
B1036 | 血小板分布幅(PDW) | 540 | B1036540 | 自動機械法_UNICEL DXH600 コールターセルラーアナリシスシステム
B1036 | 血小板分布幅(PDW) | 541 | B1036541 | 自動機械法_UNICEL DXHシリーズ コールターセルラーアナリシスシステム
B1036 | 血小板分布幅(PDW) | 542 | B1036542 | 自動機械法_ペントラ80 LC－5501J
B1036 | 血小板分布幅(PDW) | 543 | B1036543 | 自動血球計数装置 PENTRA XL80
B1036 | 血小板分布幅(PDW) | 544 | B1036544 | 自動血球計数装置 PENTRA XLR
B1036 | 血小板分布幅(PDW) | 545 | B1036545 | 自動血球計数装置 LC－5000
B1036 | 血小板分布幅(PDW) | 547 | B1036547 | 自動血球計数装置 MICROSEMI LC－660
B1036 | 血小板分布幅(PDW) | 548 | B1036548 | 自動血球計数装置 MICROSEMI LC－661
B1036 | 血小板分布幅(PDW) | 549 | B1036549 | 自動血球計数装置 MICROSEMI LC－710
B1036 | 血小板分布幅(PDW) | 554 | B1036554 | 自動血球計数装置 スポットケムCL SB－1420
B1036 | 血小板分布幅(PDW) | 555 | B1036555 | 自動血球計数装置 スポットケムCL SB－1430
B1036 | 血小板分布幅(PDW) | 556 | B1036556 | 自動血球計数装置 スポットケムCL SB－1440
B1036 | 血小板分布幅(PDW) | 557 | B1036557 | 自動血球計数装置 CRP測定装置 LC－178CRP
B1036 | 血小板分布幅(PDW) | 558 | B1036558 | 自動血球計数装置 CRP測定装置 MICROSEMI LC－667CRP
B1036 | 血小板分布幅(PDW) | 560 | B1036560 | 自動血球計数装置 CRP測定装置 MICROSEMI LC－767CRP
B1036 | 血小板分布幅(PDW) | 563 | B1036563 | 自動血球計数 CRP測定装置 YUMIZEN H630 CRP
B1036 | 血小板分布幅(PDW) | 566 | B1036566 | 自動機械法_多項目自動血球分析装置 XR シリーズ
B1037 | 大型血小板比率(P-LCR) | 508 | B1037508 | 自動機械法_アドヴィア 560
B1037 | 大型血小板比率(P-LCR) | 512 | B1037512 | 自動機械法_XE－2100
B1037 | 大型血小板比率(P-LCR) | 513 | B1037513 | 自動機械法_XE－2100C
B1037 | 大型血小板比率(P-LCR) | 514 | B1037514 | 自動機械法_XE－2100D
B1037 | 大型血小板比率(P-LCR) | 515 | B1037515 | 自動機械法_XE－2100DC
B1037 | 大型血小板比率(P-LCR) | 516 | B1037516 | 自動機械法_XE－2100L
B1037 | 大型血小板比率(P-LCR) | 517 | B1037517 | 自動機械法_XT－1800I
B1037 | 大型血小板比率(P-LCR) | 518 | B1037518 | 自動機械法_XT－2000I
B1037 | 大型血小板比率(P-LCR) | 519 | B1037519 | 自動機械法_XT－4000I
B1037 | 大型血小板比率(P-LCR) | 522 | B1037522 | 自動機械法_XS シリーズ
B1037 | 大型血小板比率(P-LCR) | 523 | B1037523 | 自動機械法_XN シリーズ
B1037 | 大型血小板比率(P-LCR) | 524 | B1037524 | 自動機械法_XN－L シリーズ
B1037 | 大型血小板比率(P-LCR) | 533 | B1037533 | 自動機械法_MEK－9100 セルタックG
B1037 | 大型血小板比率(P-LCR) | 563 | B1037563 | 自動血球計数 CRP測定装置 YUMIZEN H630 CRP
B1037 | 大型血小板比率(P-LCR) | 566 | B1037566 | 自動機械法_多項目自動血球分析装置 XR シリーズ
B1038 | 末梢血液像 | 501 | B1038501 | 自動機械法_セルダイン3200
B1038 | 末梢血液像 | 502 | B1038502 | 自動機械法_セルダイン サファイア
B1038 | 末梢血液像 | 503 | B1038503 | 自動機械法_セルダインルビー
B1038 | 末梢血液像 | 504 | B1038504 | 自動機械法_アドヴィア 120
B1038 | 末梢血液像 | 505 | B1038505 | 自動機械法_アドヴィア 2120
B1038 | 末梢血液像 | 506 | B1038506 | 自動機械法_アドヴィア 2120i
B1038 | 末梢血液像 | 508 | B1038508 | 自動機械法_アドヴィア ５６０
B1038 | 末梢血液像 | 512 | B1038512 | 自動機械法_多項目自動血球分析装置 ＸＥ−２１００
B1038 | 末梢血液像 | 513 | B1038513 | 自動機械法_多項目自動血球分析装置 XE-2100C
B1038 | 末梢血液像 | 514 | B1038514 | 自動機械法_多項目自動血球分析装置 ＸＥ−２１００Ｄ
B1038 | 末梢血液像 | 515 | B1038515 | 自動機械法_多項目自動血球分析装置 XE-2100DC
B1038 | 末梢血液像 | 516 | B1038516 | 自動機械法_多項目自動血球分析装置 ＸＥ−２１００Ｌ
B1038 | 末梢血液像 | 517 | B1038517 | 自動機械法_多項目自動血球分析装置 ＸＴ−１８００i
B1038 | 末梢血液像 | 518 | B1038518 | 自動機械法_多項目自動血球分析装置 ＸＴ−２０００i
B1038 | 末梢血液像 | 519 | B1038519 | 自動機械法_多項目自動血球分析装置 ＸＴ−４０００i
B1038 | 末梢血液像 | 522 | B1038522 | 自動機械法_多項目自動血球分析装置 ＸＳシリーズ
B1038 | 末梢血液像 | 523 | B1038523 | 自動機械法_多項目自動血球分析装置 ＸＮ シリーズ
B1038 | 末梢血液像 | 524 | B1038524 | 自動機械法_多項目自動血球分析装置 ＸＮ−Ｌシリーズ
B1038 | 末梢血液像 | 530 | B1038530 | 自動機械法_全自動血球計数器 MEK-7222 セルタック E
B1038 | 末梢血液像 | 531 | B1038531 | 自動機械法_全自動血球計数器 MEK-7300 セルタック Es
B1038 | 末梢血液像 | 532 | B1038532 | 自動機械法_全自動血球計数器 MEK-8222 セルタック Ｆ
B1038 | 末梢血液像 | 533 | B1038533 | 自動機械法_全自動血球計数器 MEK-9100 セルタックG
B1038 | 末梢血液像 | 534 | B1038534 | 自動機械法_コールターHmX
B1038 | 末梢血液像 | 535 | B1038535 | 自動機械法_コールターLH500
B1038 | 末梢血液像 | 536 | B1038536 | 自動機械法_コールターLH700シリーズ
B1038 | 末梢血液像 | 537 | B1038537 | 自動機械法_コールターLH780
B1038 | 末梢血液像 | 538 | B1038538 | 自動機械法_ユニセルDxH600
B1038 | 末梢血液像 | 539 | B1038539 | 自動機械法_ユニセルDxH800
B1038 | 末梢血液像 | 540 | B1038540 | 自動機械法_UniCel DxH600 コールターセルラーアナリシスシステム
B1038 | 末梢血液像 | 541 | B1038541 | 自動機械法_UniCel DxHシリーズ コールターセルラーアナリシスシステム
B1038 | 末梢血液像 | 542 | B1038542 | 自動機械法_自動血球計数装置 ペントラ80 LC-5501J
B1038 | 末梢血液像 | 543 | B1038543 | 自動機械法_自動血球計数装置PentraXL80
B1038 | 末梢血液像 | 544 | B1038544 | 自動機械法_自動血球計数装置PentraXLR
B1038 | 末梢血液像 | 545 | B1038545 | 自動機械法_自動血球計数装置LC-5000
B1038 | 末梢血液像 | 551 | B1038551 | 自動機械法_血球計数装置ＭＹＴＨＩＣ ２２ＣＴ（Ｊ）
B1038 | 末梢血液像 | 552 | B1038552 | 自動機械法_血球計数装置ＭＹＴＨＩＣ ２２ＯＴ（Ｊ）
B1038 | 末梢血液像 | 553 | B1038553 | 自動機械法_コバス ｍ ５１１
B1038 | 末梢血液像 | 555 | B1038555 | 自動機械法_自動血球計数装置 スポットケムCL SB-1430
B1038 | 末梢血液像 | 563 | B1038563 | 自動機械法_自動血球計数CRP測定装置 Yumizen H630 CRP
B1038 | 末梢血液像 | 564 | B1038564 | 自動機械法_自動血球計数CRP測定装置 Pentra MS CRP
B1038 | 末梢血液像 | 565 | B1038565 | 自動機械法_DXH 500
B1038 | 末梢血液像 | 566 | B1038566 | 自動機械法_多項目自動血球分析装置 XR シリーズ
B1049 | 幼若顆粒球(IG) | 566 | B1049566 | 自動機械法_多項目自動血球分析装置 XR シリーズ
B1050 | 未成熟血小板分画(IPF) | 566 | B1050566 | 自動機械法_多項目自動血球分析装置 XR シリーズ
B1051 | 造血前駆細胞数(HPC) | 566 | B1051566 | 自動機械法_多項目自動血球分析装置 XR シリーズ
B1052 | 高蛍光網赤血球(HFR) | 566 | B1052566 | 自動機械法_多項目自動血球分析装置 XR シリーズ
B1053 | 中蛍光網赤血球(MFR) | 566 | B1053566 | 自動機械法_多項目自動血球分析装置 XR シリーズ
B1054 | 低蛍光網赤血球(LFR) | 566 | B1054566 | 自動機械法_多項目自動血球分析装置 XR シリーズ
B1055 | 網赤血球成熟指数(IRF) | 566 | B1055566 | 自動機械法_多項目自動血球分析装置 XR シリーズ
B1056 | 網赤血球ヘモグロビン等量(RET-He) | 566 | B1056566 | 自動機械法_多項目自動血球分析装置 XR シリーズ
B2003 | 活性化部分トロンボプラスチン時間 | 001 | B2003001 | 凝固時間測定_ヒーモスアイエル ＡＰＴＴ－ＳＰ
B2003 | 活性化部分トロンボプラスチン時間 | 002 | B2003002 | 凝固時間測定_ヒーモスアイエル シンサシル ＡＰＴＴ
B2003 | 活性化部分トロンボプラスチン時間 | 003 | B2003003 | 凝固時間測定_ドライヘマト ＡＰＴＴ
B2003 | 活性化部分トロンボプラスチン時間 | 004 | B2003004 | 凝固時間測定_コアグサーチ ＡＰＴＴ
B2003 | 活性化部分トロンボプラスチン時間 | 005 | B2003005 | 凝固時間測定_プラテリン-A オート | (削除)試薬販売中止 | S
B2003 | 活性化部分トロンボプラスチン時間 | 006 | B2003006 | 凝固時間測定_プラテリンL II | (削除)試薬販売中止 | S
B2003 | 活性化部分トロンボプラスチン時間 | 007 | B2003007 | 凝固時間測定_プラテリンLS II | (削除)試薬販売中止 | S
B2003 | 活性化部分トロンボプラスチン時間 | 008 | B2003008 | 凝固時間測定_プラテリンLS Ⅱ MDA | (削除)試薬販売中止 | S
B2003 | 活性化部分トロンボプラスチン時間 | 009 | B2003009 | 凝固時間測定_トロンボチェックＡＰＴＴ
B2003 | 活性化部分トロンボプラスチン時間 | 010 | B2003010 | 凝固時間測定_トロンボチェックＡＰＴＴ-ＳＬＡ
B2003 | 活性化部分トロンボプラスチン時間 | 011 | B2003011 | 凝固時間測定_トロンボチェックＡＰＴＴ（Ｓ）
B2003 | 活性化部分トロンボプラスチン時間 | 012 | B2003012 | 凝固時間測定_データファイ・ＡＰＴＴ
B2003 | 活性化部分トロンボプラスチン時間 | 013 | B2003013 | 凝固時間測定_データファイ・ＡＰＴＴ（ＦＳ）
B2003 | 活性化部分トロンボプラスチン時間 | 014 | B2003014 | 凝固時間測定_アクチン ＦＳＬ
B2003 | 活性化部分トロンボプラスチン時間 | 015 | B2003015 | 凝固時間測定_パトロンチン ＳＬ
B2003 | 活性化部分トロンボプラスチン時間 | 016 | B2003016 | 凝固時間測定_コアグピア ＡＰＴＴ－Ｎ
B2003 | 活性化部分トロンボプラスチン時間 | 017 | B2003017 | 凝固時間測定_STA試薬シリーズ APTT
B2003 | 活性化部分トロンボプラスチン時間 | 018 | B2003018 | 凝固時間測定_STA試薬 セファスクリーン（APTT）
B2003 | 活性化部分トロンボプラスチン時間 | 019 | B2003019 | 凝固時間測定_PTT試薬「FR」
B2003 | 活性化部分トロンボプラスチン時間 | 020 | B2003020 | 凝固時間測定_PTT LA試薬「FR」
B2003 | 活性化部分トロンボプラスチン時間 | 021 | B2003021 | 凝固時間測定_コアグジェネシス ＡＰＴＴ
B2003 | 活性化部分トロンボプラスチン時間 | 022 | B2003022 | 凝固時間測定_コバス ｔ システム ＡＰＴＴ ＨＳ
B2003 | 活性化部分トロンボプラスチン時間 | 023 | B2003023 | 凝固時間測定_コバス ｔ システム ＡＰＴＴ ＭＳ
B2003 | 活性化部分トロンボプラスチン時間 | 024 | B2003024 | 凝固時間測定_コバス ｔ システム ＡＰＴＴ ＬＳ
B2003 | 活性化部分トロンボプラスチン時間 | 025 | B2003025 | 凝固時間測定_レボヘム APTT SLA
B2003 | 活性化部分トロンボプラスチン時間 | 026 | B2003026 | 凝固時間測定_コアグサ-チ APTT-N
B2003 | 活性化部分トロンボプラスチン時間 | 027 | B2003027 | 凝固時間測定_ヒーモスアイエル シンサファックス APTT
B2003 | 活性化部分トロンボプラスチン時間 | 028 | B2003028 | ドライヘマトロジー法_ドライヘマト APTT-2 | (削除)試薬有効期限切れ | S
B2003 | 活性化部分トロンボプラスチン時間 | 029 | B2003029 | 凝固時間測定_コアグピア APTT-F
B2006 | プロトロンビン時間 | 001 | B2006001 | 凝固時間測定_ヒーモスアイエル リコンビプラスチン
B2006 | プロトロンビン時間 | 002 | B2006002 | 凝固時間測定_ヒーモスアイエル ＰＴ・フィブリノゲン ＨＳ ＰＬＵＳ
B2006 | プロトロンビン時間 | 003 | B2006003 | 凝固時間測定_ヒーモスアイエル ＰＴ・フィブリノゲン
B2006 | プロトロンビン時間 | 004 | B2006004 | 凝固時間測定_ドライヘマト ＰＴ
B2006 | プロトロンビン時間 | 005 | B2006005 | 凝固時間測定_コアグサーチ ＰＴ
B2006 | プロトロンビン時間 | 007 | B2006007 | 凝固時間測定_シンプラスチン エクセル | (削除)試薬販売中止 | S
B2006 | プロトロンビン時間 | 008 | B2006008 | 凝固時間測定_シンプラスチン エクセル S | (削除)試薬販売中止 | S
B2006 | プロトロンビン時間 | 009 | B2006009 | 凝固時間測定_シンプラスチン HTF MDA | (削除)試薬販売中止 | S
B2006 | プロトロンビン時間 | 010 | B2006010 | 凝固時間測定_トロンボレル Ｓ
B2006 | プロトロンビン時間 | 012 | B2006012 | 凝固時間測定_トロンボチェックＰＴ | (削除) | S
B2006 | プロトロンビン時間 | 013 | B2006013 | 凝固時間測定_トロンボチェックＰＴプラス | (削除) | S
B2006 | プロトロンビン時間 | 014 | B2006014 | 凝固時間測定_デイド イノビン
B2006 | プロトロンビン時間 | 015 | B2006015 | 凝固時間測定_コアグピア ＰＴ－Ｎ
B2006 | プロトロンビン時間 | 016 | B2006016 | 凝固時間測定_STA試薬シリーズ PT
B2006 | プロトロンビン時間 | 017 | B2006017 | 凝固時間測定_STAネオプラスチン R
B2006 | プロトロンビン時間 | 018 | B2006018 | 凝固時間測定_ネオプラスチン プラス
B2006 | プロトロンビン時間 | 019 | B2006019 | 凝固時間測定_ロシュ ＰＴ テストストリップ
B2006 | プロトロンビン時間 | 020 | B2006020 | 凝固時間測定_ＩＮＲａｔｉｏ テストストリップ ＰＬＵＳ
B2006 | プロトロンビン時間 | 021 | B2006021 | 凝固時間測定_ヘモクロンPTカートリッジ
B2006 | プロトロンビン時間 | 022 | B2006022 | 凝固時間測定_レボヘム ＰＴ
B2006 | プロトロンビン時間 | 023 | B2006023 | 凝固時間測定_レボヘム ＰＴ ｃ
B2006 | プロトロンビン時間 | 024 | B2006024 | 凝固時間測定_ヒーモスアイエル レディプラスチン
B2006 | プロトロンビン時間 | 025 | B2006025 | 凝固時間測定_エクスプレシア ＰＴ／ＩＮＲテストストリップ
B2006 | プロトロンビン時間 | 026 | B2006026 | 凝固時間測定_ラビ ＰＴ Ｎ
B2006 | プロトロンビン時間 | 027 | B2006027 | 凝固時間測定_コバス ｔ システム ＰＴ Ｒｅｃ
B2006 | プロトロンビン時間 | 028 | B2006028 | 凝固時間測定_コアグジェネシス ＰＴ
B2006 | プロトロンビン時間 | 029 | B2006029 | 凝固時間測定_コアグピア ＰＴ－Ｌｉｑｕｉｄ |  | T | 2025年11月
B2006 | プロトロンビン時間 | 030 | B2006030 | 凝固時間測定_ドライへマト ＰＴ－Ｓ
B2006 | プロトロンビン時間 | 031 | B2006031 | 凝固時間測定_STA試薬シリ-ズ PTネオプチマル
B2011 | ヘパプラスチンテスト | 001 | B2011001 | 凝固時間測定_ヒーモスアイエル へパトコンプレックス
B2011 | ヘパプラスチンテスト | 002 | B2011002 | ドライヘマトロジー法_ドライヘマト HPT
B2011 | ヘパプラスチンテスト | 003 | B2011003 | 凝固時間測定_コアグサーチ HPT
B2011 | ヘパプラスチンテスト | 005 | B2011005 | 凝固時間測定_複合因子・H「コクサイ」
B2011 | ヘパプラスチンテスト | 006 | B2011006 | 凝固時間測定_STA試薬シリーズ 複合因子HT
B2014 | フィブリノーゲン | 001 | B2014001 | 比濁法_ヒーモスアイエル リコンビプラスチン
B2014 | フィブリノーゲン | 002 | B2014002 | 比濁法_ヒーモスアイエル ＰＴ・フィブリノゲン ＨＳ ＰＬＵＳ
B2014 | フィブリノーゲン | 003 | B2014003 | 比濁法_ヒーモスアイエル ＰＴ・フィブリノゲン
B2014 | フィブリノーゲン | 004 | B2014004 | 凝固時間測定_ヒーモスアイエル フィブ・Ｃ（Ⅱ）
B2014 | フィブリノーゲン | 005 | B2014005 | 凝固時間測定_ヒーモスアイエル フィブ・Ｃ ＸＬ
B2014 | フィブリノーゲン | 006 | B2014006 | 凝固時間測定_ヒーモスアイエル Ｆｉｂ
B2014 | フィブリノーゲン | 007 | B2014007 | 免疫比朧法(ネフェロメトリー)_N-抗血清 フィブリノーゲン
B2014 | フィブリノーゲン | 008 | B2014008 | 凝固時間測定_レボヘム ＰＴ ｃ
B2014 | フィブリノーゲン | 009 | B2014009 | 凝固時間測定_データファイ・フィブリノゲン
B2014 | フィブリノーゲン | 010 | B2014010 | 凝固時間測定_トロンボチェック Ｆｉｂ
B2014 | フィブリノーゲン | 011 | B2014011 | 凝固時間測定_トロンボチェックＦｉｂ（Ｌ）
B2014 | フィブリノーゲン | 012 | B2014012 | 凝固時間測定_マルチフィブリン Ｕ
B2014 | フィブリノーゲン | 013 | B2014013 | 免疫比濁法(TIA)_Ｎ-アッセイ ＴＩＡ Ｆｉｂ （ニットーボー）
B2014 | フィブリノーゲン | 014 | B2014014 | 凝固時間測定_フィブリプレストAⅡ 「FR」
B2014 | フィブリノーゲン | 015 | B2014015 | 凝固時間測定_STA試薬シリーズ フィブリノーゲンⅡ 「FR」
B2014 | フィブリノーゲン | 016 | B2014016 | 凝固時間測定_コアグサーチ Ｆｉｂ
B2014 | フィブリノーゲン | 017 | B2014017 | 凝固時間測定_ドライヘマト Ｆｉｂ
B2014 | フィブリノーゲン | 018 | B2014018 | ラテックス凝集比濁法_ファクターオート フィブリノーゲン
B2014 | フィブリノーゲン | 019 | B2014019 | 凝固時間測定_トリニクロット フィブリノーゲンキット | (削除)試薬販売中止 | S
B2014 | フィブリノーゲン | 020 | B2014020 | 凝固時間測定_コアグピア Ｆｂｇ
B2014 | フィブリノーゲン | 021 | B2014021 | 比濁法_ヒーモスアイエル レディプラスチン
B2014 | フィブリノーゲン | 022 | B2014022 | 凝固時間測定_コアグジェネシス Ｆｂｇ
B2014 | フィブリノーゲン | 023 | B2014023 | 凝固時間測定_ＳＴＡ リキッド－Ｆｉｂ
B2014 | フィブリノーゲン | 024 | B2014024 | 凝固時間測定_コバス ｔ システム フィブリノーゲン
B2014 | フィブリノーゲン | 025 | B2014025 | 反射測光法(レフラクトメトリー)_ドライヘマト Ｆｉｂ－ＨＳ
B2014 | フィブリノーゲン | 026 | B2014026 | ドライヘマトロジー法_ドライヘマト FIb-HSII
B2015 | 可溶性フィブリンモノマー複合体 | 001 | B2015001 | ラテックス凝集比濁法_イアトロSFⅡ
B2015 | 可溶性フィブリンモノマー複合体 | 003 | B2015003 | ラテックス凝集比濁法_オートLIA FM
B2015 | 可溶性フィブリンモノマー複合体 | 004 | B2015004 | ラテックス凝集比濁法_ナノピアSF
B2015 | 可溶性フィブリンモノマー複合体 | 005 | B2015005 | 赤血球凝集反応[定性]_FMテスト
B2015 | 可溶性フィブリンモノマー複合体 | 007 | B2015007 | ラテックス凝集比濁法_ヒーモスアイエル FM
B2016 | FDP | 001 | B2016001 | ラテックス凝集比濁法_リアスオート Ｐ－ＦＤＰ
B2016 | FDP | 002 | B2016002 | ラテックス凝集比濁法_ラテックス テスト ＢＬ－２ Ｐ－ＦＤＰ
B2016 | FDP | 003 | B2016003 | ラテックス凝集比濁法_ラテックス テスト ＢＬ－２ 血・尿ＦＤＰ
B2016 | FDP | 004 | B2016004 | ラテックス凝集比濁法_クイックターボ Ｐ－ＦＤＰ
B2016 | FDP | 005 | B2016005 | ラテックス凝集比濁法_ナノピア Ｐ－ＦＤＰ
B2016 | FDP | 006 | B2016006 | 蛍光イムノアッセイ(FIA)_エバテストＦＤＰ
B2016 | FDP | 007 | B2016007 | 蛍光イムノアッセイ(FIA)_エバテストＰ－ＦＤＰ | (削除)試薬販売中止 | S
B2016 | FDP | 010 | B2016010 | ラテックス凝集比濁法_エルピア・ＦＤＰ
B2016 | FDP | 011 | B2016011 | ラテックス凝集比濁法_エルピア ＦＤＰ-Ｐ
B2016 | FDP | 012 | B2016012 | ラテックス凝集比濁法_エルピア ＦＤＰ-Ｕ
B2016 | FDP | 014 | B2016014 | ラテックス凝集比濁法_ＬＡＴＥＣＬＥ Ｐ－ＦＤＰ試薬
B2016 | FDP | 015 | B2016015 | ラテックス凝集比濁法_ランピア ラテックス ＦＤＰⅢ（Ｐ） | (削除)試薬販売中止 | S
B2016 | FDP | 016 | B2016016 | ラテックス凝集比濁法_ＮＳオートＦＤＰ
B2016 | FDP | 017 | B2016017 | ラテックス凝集比濁法_ＮＳオートＰ－ＦＤＰ
B2016 | FDP | 018 | B2016018 | 粒子凝集反応_ＦＤＰスライドテスト－Ⅱ‘栄研’
B2016 | FDP | 019 | B2016019 | 粒子凝集反応_ＦＤＰ試薬（ＮＤ）「コクサイ」
B2016 | FDP | 020 | B2016020 | 粒子凝集反応_FDPプラズマ「FR」
B2016 | FDP | 021 | B2016021 | ラテックス凝集比濁法_ファクターオート FDP
B2016 | FDP | 022 | B2016022 | ラテックス凝集比濁法_ファクターオート P-FDP
B2016 | FDP | 023 | B2016023 | ラテックス凝集比濁法_ラテックス FDPキット「ヤマサ」
B2016 | FDP | 024 | B2016024 | ラテックス凝集比濁法_ヒーモスアイエル FDP
B2016 | FDP | 025 | B2016025 | ラテックス凝集比濁法_ヘキサメイト P-FDP N
B2016 | FDP | 026 | B2016026 | ラテックス凝集比濁法_ファクトクイック P-FDP
B2016 | FDP | 027 | B2016027 | ラテックス凝集比濁法_ヘキサメイト P-FDP HS
B2016 | FDP | 028 | B2016028 | ラテックス凝集比濁法_FTメイトラテックス P-FDP
B2019 | Dダイマー | 001 | B2019001 | 化学・生物発光イムノアッセイ（ＣＬＥＩＡ）_パスファーストＤダイマーＨ
B2019 | Dダイマー | 002 | B2019002 | ラテックス凝集比濁法_リアスオート・Ｄダイマー ネオ
B2019 | Dダイマー | 003 | B2019003 | エンザイムイムノアッセイ(EIA)_Dダイマーテスト「コクサイ」・F
B2019 | Dダイマー | 004 | B2019004 | エンザイムイムノアッセイ(EIA)_ストラタス CS D-ダイマー
B2019 | Dダイマー | 005 | B2019005 | エンザイムイムノアッセイ(EIA)_バイダス アッセイキット Ｄ‐ダイマー２ | (削除)試薬販売中止 | S
B2019 | Dダイマー | 006 | B2019006 | ラテックス凝集比濁法_クイックターボ Ｄ－Ｄダイマー
B2019 | Dダイマー | 007 | B2019007 | 蛍光イムノアッセイ(FIA)_エバテストＤダイマー | (削除)試薬販売中止 | S
B2019 | Dダイマー | 008 | B2019008 | 蛍光イムノアッセイ(FIA)_D-ダイマー AQTテストキット
B2019 | Dダイマー | 009 | B2019009 | ラテックス凝集比濁法_STA ライアテストDダイマー
B2019 | Dダイマー | 010 | B2019010 | ラテックス凝集比濁法_ティナクアント Ｄダイマー（Ⅰ）
B2019 | Dダイマー | 011 | B2019011 | イムノクロマトグラフィ法_カーディアック試薬 Ｄーダイマー
B2019 | Dダイマー | 012 | B2019012 | ラテックス凝集比濁法_イアトロエースＤ－ＤダイマーⅡ
B2019 | Dダイマー | 013 | B2019013 | ラテックス凝集比濁法_エルピアエースＤ－ＤダイマーⅡ
B2019 | Dダイマー | 014 | B2019014 | ラテックス凝集比濁法_ＬＡＴＥＣＬＥ Ｄダイマー試薬
B2019 | Dダイマー | 015 | B2019015 | ラテックス凝集比濁法_ランピア ラテックス Ｄダイマー
B2019 | Dダイマー | 016 | B2019016 | ラテックス凝集比濁法_ＦＴラテックス Ｄダイマー
B2019 | Dダイマー | 017 | B2019017 | ラテックス凝集比濁法_ナノピア Ｄダイマー
B2019 | Dダイマー | 018 | B2019018 | ラテックス凝集比濁法_ＮＳオートＤダイマー
B2019 | Dダイマー | 019 | B2019019 | イムノクロマトグラフィ法_トリアージテスト Ｄダイマー
B2019 | Dダイマー | 020 | B2019020 | イムノクロマトグラフィ法_ラピッドチップ Ｄダイマー
B2019 | Dダイマー | 021 | B2019021 | 粒子凝集反応_Dダイマー測定用試薬「FR」
B2019 | Dダイマー | 022 | B2019022 | エンザイムイムノアッセイ(EIA)_Ｅテスト「ＴＯＳＯＨ」ＩＩ（Ｄダイマー）
B2019 | Dダイマー | 023 | B2019023 | ラテックス凝集比濁法_ＬＰＩＡジェネシス Ｄダイマー
B2019 | Dダイマー | 024 | B2019024 | ラテックス凝集比濁法_ファクターオート Dダイマー
B2019 | Dダイマー | 025 | B2019025 | ラテックス凝集比濁法_ラテックス Dダイマーキット「ヤマサ」
B2019 | Dダイマー | 026 | B2019026 | ラテックス凝集比濁法_シグナスオート Ｄ－Ｄダイマー
B2019 | Dダイマー | 027 | B2019027 | 化学・生物発光イムノアッセイ（ＣＬＥＩＡ）_ヒーモスアイエル アキュスター D-ダイマー
B2019 | Dダイマー | 028 | B2019028 | ラテックス凝集比濁法_ヒーモスアイエル Ｄ-ダイマー ＨＳ ５００
B2019 | Dダイマー | 029 | B2019029 | ラテックス凝集比濁法_ヒーモスアイエル Ｄ-ダイマー ＨＳ１０００
B2019 | Dダイマー | 030 | B2019030 | ラテックス凝集比濁法_イアトロＤＤ／Ｅテスト
B2019 | Dダイマー | 031 | B2019031 | 粒子凝集反応_ラピディア－ＤｄｉｍｅｒⅡ
B2019 | Dダイマー | 032 | B2019032 | ラテックス凝集比濁法_ヘキサメイト Ｄダイマー
B2019 | Dダイマー | 033 | B2019033 | 化学・生物発光イムノアッセイ（ＣＬＥＩＡ）_ＡＩＡ－パックＣＬ Ｄダイマー
B2019 | Dダイマー | 034 | B2019034 | ラテックス凝集比濁法_ヒーモスアイエル D-ダイマー ＨＳ２０００
B2019 | Dダイマー | 035 | B2019035 | ラテックス凝集比濁法_ファクトクイック Dダイマー
B2019 | Dダイマー | 036 | B2019036 | 蛍光イムノアッセイ(FIA)_トリアージテスト Dダイマー
B2019 | Dダイマー | 037 | B2019037 | イムノクロマトグラフィ法_AFIAS D-DIMeR テストカートリッジ
B2019 | Dダイマー | 038 | B2019038 | ラテックス凝集比濁法_FTメイトラテックス Dダイマー
B2019 | Dダイマー | 039 | B2019039 | ラテックス凝集比濁法_メジャー D－ダイマー
B2022 | プロトロンビンフラグメントF1＋2 | 001 | B2022001 | エンザイムイムノアッセイ(EIA)_エンザイグノスト F1＋2MONOCLONAL
B2026 | アンチトロンビン | 001 | B2026001 | 蛍光イムノアッセイ(FIA)_エバテストＡＴⅢ | (削除)試薬販売中止 | S
B2026 | アンチトロンビン | 002 | B2026002 | 合成基質法_ヒーモスアイエル アンチトロンビンＬＱ
B2026 | アンチトロンビン | 003 | B2026003 | 合成基質法_ヒーモスアイエル アンチトロンビン
B2026 | アンチトロンビン | 004 | B2026004 | 免疫比朧法(ネフェロメトリー)_N-抗血清 アンチトロンビン Ⅲ
B2026 | アンチトロンビン | 005 | B2026005 | 合成基質法_エルシステム・ＡＴⅢ
B2026 | アンチトロンビン | 006 | B2026006 | 合成基質法_ベリクローム アンチトロンビンⅢ オートＢ
B2026 | アンチトロンビン | 007 | B2026007 | 免疫比濁法(TIA)_Ｎ-アッセイ ＴＩＡ ＡＴⅢ （ニットーボー）
B2026 | アンチトロンビン | 008 | B2026008 | 合成基質法_Ｎ－アッセイ Ｌ ＡＴⅢ ニットーボー
B2026 | アンチトロンビン | 009 | B2026009 | 合成基質法_ＡＴⅢリキッド「ＲＤ」
B2026 | アンチトロンビン | 010 | B2026010 | 合成基質法_クロモレイトＡＴⅢ（Ｃ）Ⅱ
B2026 | アンチトロンビン | 011 | B2026011 | ラテックス凝集比濁法_エルピア ＡＴⅢ
B2026 | アンチトロンビン | 012 | B2026012 | ラテックス凝集比濁法_ＮＳオートＡＴⅢ
B2026 | アンチトロンビン | 013 | B2026013 | 合成基質法_トリニクロム AT Xa | (削除)試薬販売中止 | S
B2026 | アンチトロンビン | 014 | B2026014 | 合成基質法_テストチーム・ネオ ＡＴⅢ
B2026 | アンチトロンビン | 015 | B2026015 | 合成基質法_テストチームＳ ＡＴⅢ
B2026 | アンチトロンビン | 016 | B2026016 | 合成基質法_STA試薬シリーズ AtⅢ
B2026 | アンチトロンビン | 017 | B2026017 | 合成基質法_コバス ｔ システム アンチトロンビン
B2026 | アンチトロンビン | 018 | B2026018 | 合成基質法_レボヘム ＡＴ
B2026 | アンチトロンビン | 019 | B2026019 | 合成基質法_コバス試薬 アンチトロンビン
B2026 | アンチトロンビン | 020 | B2026020 | 免疫比朧法(ネフェロメトリー)_IMMAGEイムノケミストリーシステム(SP) アンチトロンビンIII試薬
B2027 | トロンビンアンチトロンビンⅢ複合体 | 001 | B2027001 | 化学・生物発光イムノアッセイ(CLEIA)_HISCL TAT試薬
B2027 | トロンビンアンチトロンビンⅢ複合体 | 002 | B2027002 | エンザイムイムノアッセイ(EIA)_エンザイグノスト TAT MIcRO
B2027 | トロンビンアンチトロンビンⅢ複合体 | 003 | B2027003 | 化学・生物発光イムノアッセイ(CLEIA)_ステイシアCLEIA TAT
B2027 | トロンビンアンチトロンビンⅢ複合体 | 004 | B2027004 | 化学・生物発光イムノアッセイ(CLEIA)_パスファースト TAT
B2027 | トロンビンアンチトロンビンⅢ複合体 | 005 | B2027005 | エンザイムイムノアッセイ(EIA)_TATテスト「コクサイ」・F
B2027 | トロンビンアンチトロンビンⅢ複合体 | 006 | B2027006 | エンザイムイムノアッセイ(EIA)_TATテスト・ネオ「コクサイ」・F
B2027 | トロンビンアンチトロンビンⅢ複合体 | 007 | B2027007 | ラテックス凝集比濁法_LPIAジェネシス TAT
B2027 | トロンビンアンチトロンビンⅢ複合体 | 008 | B2027008 | ラテックス凝集比濁法_ナノピア TAT
B2027 | トロンビンアンチトロンビンⅢ複合体 | 009 | B2027009 | ラテックス凝集比濁法_LPIAジェネシス TAT
B2032 | プラスミノゲン | 001 | B2032001 | 合成基質法_エルシステム・PLG
B2032 | プラスミノゲン | 002 | B2032002 | 合成基質法_クロモレイトPLG（C）Ⅱ
B2032 | プラスミノゲン | 003 | B2032003 | 合成基質法_テストチームS PLG
B2032 | プラスミノゲン | 007 | B2032007 | 合成基質法_STA試薬シリーズ PLG
B2032 | プラスミノゲン | 008 | B2032008 | 合成基質法_ベリクローム プラスミノーゲン
B2032 | プラスミノゲン | 009 | B2032009 | 免疫比朧法(ネフェロメトリー)_N－抗血清 プラスミノーゲン
B2032 | プラスミノゲン | 010 | B2032010 | ラテックス凝集比濁法_NSオートPLG
B2032 | プラスミノゲン | 011 | B2032011 | 合成基質法_ヒーモスアイエル PLG
B2033 | プラスミンインヒビター | 001 | B2033001 | 合成基質法_エルシステム・APL
B2033 | プラスミンインヒビター | 002 | B2033002 | 合成基質法_クロモレイトα2PI（C）Ⅱ
B2033 | プラスミンインヒビター | 003 | B2033003 | 合成基質法_テストチームS APL
B2033 | プラスミンインヒビター | 005 | B2033005 | 合成基質法_STA試薬シリーズ α2－PI
B2033 | プラスミンインヒビター | 006 | B2033006 | 合成基質法_ベリクローム α2－アンチプラスミン
B2033 | プラスミンインヒビター | 007 | B2033007 | 合成基質法_ヒーモスアイエル プラスミン インヒビター
B2034 | α2プラスミンインヒビター・プラスミン複合体 | 001 | B2034001 | 化学・生物発光イムノアッセイ(CLEIA)_HISCL PIC試薬
B2034 | α2プラスミンインヒビター・プラスミン複合体 | 002 | B2034002 | 蛍光イムノアッセイ(FIA)_エバテスト PIC
B2034 | α2プラスミンインヒビター・プラスミン複合体 | 003 | B2034003 | ラテックス凝集比濁法_エルピアエース PPIⅡ
B2034 | α2プラスミンインヒビター・プラスミン複合体 | 004 | B2034004 | ラテックス凝集比濁法_リアスオート・PIC
B2034 | α2プラスミンインヒビター・プラスミン複合体 | 005 | B2034005 | エンザイムイムノアッセイ(EIA)_PICテスト「コクサイ」・F
B2041 | T-PA・PAI-1複合体 | 001 | B2041001 | 化学・生物発光イムノアッセイ(CLEIA)_HISCL TPAI・C試薬
B2041 | T-PA・PAI-1複合体 | 002 | B2041002 | エンザイムイムノアッセイ(EIA)_TPAI・Cテスト「コクサイ」・F
B2042 | 第2因子 | 003 | B2042003 | 凝固時間測定_GK血液凝固因子測定試薬 第Ⅱ因子欠乏ヒト血漿 | (削除)試薬販売中止 2024年12月 | S
B2042 | 第2因子 | 004 | B2042004 | 凝固時間測定_ヒーモスアイエル ファクターⅡ
B2042 | 第2因子 | 005 | B2042005 | 凝固時間測定_トロンボチェック血液凝固第II因子定量キット
B2042 | 第2因子 | 006 | B2042006 | 凝固時間測定_コバス T システム 第II因子
B2042 | 第2因子 | 007 | B2042007 | 凝固時間測定_レボヘム 第II因子定量キット
B2044 | 第5因子 | 003 | B2044003 | 凝固時間測定_GK血液凝固因子測定試薬 第Ⅴ因子欠乏ヒト血漿 | (削除)試薬販売中止 2024年12月 | S
B2044 | 第5因子 | 004 | B2044004 | 凝固時間測定_ヒーモスアイエル ファクターⅤ
B2044 | 第5因子 | 005 | B2044005 | 凝固時間測定_トロンボチェック血液凝固第V因子定量キット
B2044 | 第5因子 | 006 | B2044006 | 凝固時間測定_レボヘム 第Ⅴ因子定量キット
B2045 | 第7因子 | 001 | B2045001 | 凝固時間測定_トリニクロット FACTORⅦ
B2045 | 第7因子 | 003 | B2045003 | 凝固時間測定_GK血液凝固因子測定試薬 第Ⅶ子欠乏ヒト血漿 | (削除)試薬販売中止 2024年12月 | S
B2045 | 第7因子 | 004 | B2045004 | 凝固時間測定_ヒーモスアイエル ファクターⅦ
B2045 | 第7因子 | 005 | B2045005 | 凝固時間測定_トロンボチェック血液凝固第VII因子定量キット
B2045 | 第7因子 | 006 | B2045006 | 凝固時間測定_コバス T システム 第VII因子
B2045 | 第7因子 | 007 | B2045007 | 凝固時間測定_レボヘム 第VII因子定量キット
B2047 | 第8因子 | 001 | B2047001 | 凝固時間測定_トリニクロット FacTORⅧ | (削除)試薬販売中止 | S
B2047 | 第8因子 | 002 | B2047002 | 凝固時間測定_トロンボチェック FACTORⅧ
B2047 | 第8因子 | 003 | B2047003 | 凝固時間測定_STA試薬シリ-ズ 第Ⅷ因子「FR」
B2047 | 第8因子 | 004 | B2047004 | 凝固時間測定_GK血液凝固因子測定試薬 第Ⅷ因子欠乏ヒト血漿 | (削除)試薬販売中止 2024年12月 | S
B2047 | 第8因子 | 005 | B2047005 | 凝固時間測定_ヒ-モスアイエル ＡＰＴＴ
B2047 | 第8因子 | 006 | B2047006 | 合成基質法_レボヘム FVIII 合成基質
B2047 | 第8因子 | 007 | B2047007 | 凝固時間測定法_トロンボチェック血液凝固第VIII因子定量キット
B2047 | 第8因子 | 008 | B2047008 | 凝固時間測定_コバス T システム 第VIII因子
B2047 | 第8因子 | 009 | B2047009 | 凝固時間測定_コアグジェネシス FacTOR VIII
B2047 | 第8因子 | 010 | B2047010 | 凝固時間測定_レボヘム 第VIII因子定量キット
B2047 | 第8因子 | 011 | B2047011 | 凝固時間測定_コアグピア 欠乏血漿FVIII
B2048 | 第9因子 | 001 | B2048001 | 凝固時間測定_トリニクロット FACTORⅨ
B2048 | 第9因子 | 002 | B2048002 | 凝固時間測定_トロンボチェック FACTORⅨ
B2048 | 第9因子 | 003 | B2048003 | 凝固時間測定_STA試薬シリーズ 第Ⅸ因子「FR」
B2048 | 第9因子 | 004 | B2048004 | 凝固時間測定_GK血液凝固因子測定試薬 第Ⅸ因子欠乏ヒト血漿 | (削除)試薬販売中止 2024年12月 | S
B2048 | 第9因子 | 005 | B2048005 | 凝固時間測定_ヒーモスアイエル ファクターⅨ
B2048 | 第9因子 | 006 | B2048006 | 合成基質法_レボヘム FIX 合成基質
B2048 | 第9因子 | 007 | B2048007 | 凝固時間測定法_トロンボチェック血液凝固第IX因子定量キット
B2048 | 第9因子 | 008 | B2048008 | 凝固時間測定_コアグジェネシス FACTOR IX
B2048 | 第9因子 | 009 | B2048009 | 凝固時間測定_コバス T システム 第IX因子
B2048 | 第9因子 | 010 | B2048010 | 凝固時間測定_レボヘム 第IX因子定量キット
B2048 | 第9因子 | 011 | B2048011 | 凝固時間測定_コアグピア 欠乏血漿FIX
B2049 | 第10因子 | 002 | B2049002 | 凝固時間測定_トロンボチェック FACTORⅩ
B2049 | 第10因子 | 003 | B2049003 | 凝固時間測定_GK血液凝固因子測定試薬 第Ⅹ因子欠乏ヒト血漿 | (削除)試薬販売中止 2024年12月 | S
B2049 | 第10因子 | 004 | B2049004 | 凝固時間測定_ヒーモスアイエル ファクターⅩ
B2049 | 第10因子 | 005 | B2049005 | 凝固時間測定_トロンボチェック血液凝固第X因子定量キット
B2049 | 第10因子 | 006 | B2049006 | 凝固時間測定_コバス T システム 第X因子
B2049 | 第10因子 | 007 | B2049007 | 凝固時間測定_レボヘム 第X因子定量キット
B2051 | 第11 因子 | 001 | B2051001 | 凝固時間測定_トリニクロット FACTORⅩⅠ
B2051 | 第11 因子 | 002 | B2051002 | 凝固時間測定_トロンボチェック FACTORⅩⅠ
B2051 | 第11 因子 | 003 | B2051003 | 凝固時間測定_GK血液凝固因子測定試薬 第ⅩⅠ因子欠乏ヒト血漿 | (削除)試薬販売中止 2024年12月 | S
B2051 | 第11 因子 | 004 | B2051004 | 凝固時間測定_ヒーモスアイエル ファクタⅩⅠ
B2051 | 第11 因子 | 005 | B2051005 | 凝固時間測定_トロンボチェック血液凝固第XⅠ因子定量キット
B2051 | 第11 因子 | 006 | B2051006 | 凝固時間測定_レボヘム 第ＸＩ因子定量キット
B2051 | 第11 因子 | 007 | B2051007 | 凝固時間測定_コバス t システム 第XI因子
B2052 | 第12 因子 | 001 | B2052001 | 凝固時間測定_トリニクロット FACTORⅩⅡ
B2052 | 第12 因子 | 002 | B2052002 | 凝固時間測定_トロンボチェック FACTORⅩⅡ
B2052 | 第12 因子 | 003 | B2052003 | 凝固時間測定_GK血液凝固因子測定試薬 第ⅩⅡ因子欠乏ヒト血漿 | (削除)試薬販売中止 2024年12月 | S
B2052 | 第12 因子 | 004 | B2052004 | 凝固時間測定_ヒーモスアイエル ファクターⅩⅡ
B2052 | 第12 因子 | 005 | B2052005 | 凝固時間測定_トロンボチェック血液凝固第XⅡ因子定量キット
B2052 | 第12 因子 | 006 | B2052006 | 凝固時間測定_レボヘム 第ＸＩＩ因子定量キット
B2053 | 第13 因子 | 001 | B2053001 | 合成基質法_べりクローム FⅩⅢ
B2053 | 第13 因子 | 002 | B2053002 | ラテックス凝集比濁法_エルピア F－ⅩⅢ
B2053 | 第13 因子 | 003 | B2053003 | ラテックス凝集比濁法_ファクターオートⅡ FⅩⅢ
B2053 | 第13 因子 | 004 | B2053004 | ラテックス凝集比濁法_ファクターオートⅡ FⅩⅢ－M
B2053 | 第13 因子 | 005 | B2053005 | ラテックス凝集比濁法_NSオートFⅩⅢ
B2053 | 第13 因子 | 006 | B2053006 | ラテックス凝集比濁法_ヒーモスアイエル ファクターⅩⅢ AG
B2053 | 第13 因子 | 007 | B2053007 | ラテックス凝集比濁法_ヘキサメイト FⅩⅢ
B2057 | von Willebrand因子抗原 | 001 | B2057001 | ラテックス凝集比濁法_ファクターオート VWF AG
B2057 | von Willebrand因子抗原 | 002 | B2057002 | ラテックス凝集比濁法_STA ライアテスト VWF「FR」
B2057 | von Willebrand因子抗原 | 003 | B2057003 | ラテックス凝集比濁法_VWF AG試薬
B2057 | von Willebrand因子抗原 | 004 | B2057004 | ラテックス凝集比濁法_ヒーモスアイエル フォンヴィレブランド
B2058 | 第8因子インヒビター | 901 | B2058901 | ベセスダ法
B2063 | von Willebrand因子 | 002 | B2063002 | 血小板凝集法_フォンヴィレブランド試薬
B2063 | von Willebrand因子 | 003 | B2063003 | 血小板凝集法_BC フォンビレブランド試薬
B2063 | von Willebrand因子 | 007 | B2063007 | ラテックス凝集比濁法_ヒーモスアイエル フォンヴィレブランド ACT
B2063 | von Willebrand因子 | 008 | B2063008 | ラテックス凝集比濁法_ヒーモスアイエル VWF RCO
B2065 | ADAMTS13活性 | 001 | B2065001 | エンザイムイムノアッセイ(EIA)_ADAMTS13‐ACT ELISA 「カイノス」
B2066 | ADAMTS13インヒビター | 001 | B2066001 | エンザイムイムノアッセイ(EIA)_ADAMTS13‐ACT ELISA 「カイノス」
B2069 | β -トロンボグロブリン | 001 | B2069001 | エンザイムイムノアッセイ(EIA)_アセラクロム β－TG TMB「FR」
B2071 | 血小板第4因子 | 001 | B2071001 | エンザイムイムノアッセイ(EIA)_アセラクロム PF4 TMB「FR」
B2073 | プロテインC | 001 | B2073001 | ラテックス凝集比濁法_エルピアエースPCⅡ
B2073 | プロテインC | 002 | B2073002 | 合成基質法_テストチームS PC
B2073 | プロテインC | 003 | B2073003 | 合成基質法_べリクローム プロテインC
B2073 | プロテインC | 004 | B2073004 | 合成基質法_STA試薬シリーズ プロテインC（クロム）「FR」
B2073 | プロテインC | 005 | B2073005 | 凝固時間測定_STA試薬シリーズ プロテインC（クロット）Ⅱ「FR」
B2073 | プロテインC | 006 | B2073006 | 合成基質法_ヒーモスアイエル プロテインC
B2073 | プロテインC | 007 | B2073007 | 凝固時間測定_ヒーモスアイエル プロクロット
B2073 | プロテインC | 008 | B2073008 | 合成基質法_レボヘム プロテインC
B2073 | プロテインC | 009 | B2073009 | 合成基質法_コバス T システム プロテインC
B2074 | プロテインS | 001 | B2074001 | エンザイムイムノアッセイ(EIA)_アセラクロム トータルプロテイン S TMB
B2074 | プロテインS | 002 | B2074002 | 凝固時間測定_STA試薬シリーズ プロテインS（クロット）
B2074 | プロテインS | 003 | B2074003 | ラテックス凝集比濁法_シグナスオート 総プロテインS蛋白量
B2074 | プロテインS | 004 | B2074004 | 合成基質法_総プロテインS活性 “シノテスト”
B2074 | プロテインS | 005 | B2074005 | 凝固時間測定_ヒーモスアイエル PS-クロット
B2074 | プロテインS | 006 | B2074006 | 凝固時間測定_STA試薬シリーズ プロテインS（クロット）II 「FR」
B2074 | プロテインS | 007 | B2074007 | 合成基質法_総プロテインS活性II“シノテスト”
B2074 | プロテインS | 008 | B2074008 | ラテックス凝集比濁法_NSオート トータルプロテインS
B2075 | 遊離型プロテインS | 001 | B2075001 | エンザイムイムノアッセイ(EIA)_アセラクロム フリープロテイン S TMB
B2075 | 遊離型プロテインS | 002 | B2075002 | ラテックス凝集比濁法_ライアテスト フリー・プロテイン SⅡ「FR」
B2075 | 遊離型プロテインS | 003 | B2075003 | ラテックス凝集比濁法_ヒーモスアイエル FREE PS
B2075 | 遊離型プロテインS | 004 | B2075004 | ラテックス凝集比濁法_コバス T システム フリープロテインS
B2075 | 遊離型プロテインS | 005 | B2075005 | ラテックス凝集比濁法_NSオート フリープロテインS
B2077 | トロンボモジュリン | 001 | B2077001 | 化学・生物発光イムノアッセイ(CLEIA)_HISCL TM試薬
B2077 | トロンボモジュリン | 004 | B2077004 | 化学・生物発光イムノアッセイ(CLEIA)_ステイシアCLEIA TM
B3001 | ヘモグロビンF | 502 | B3001502 | 高速液体クラマトグラフィー(HPLC)_アダムス A1C HA－8180V
B3001 | ヘモグロビンF | 503 | B3001503 | 高速液体クラマトグラフィー(HPLC)_アダムス A1C ライト HA－8380V
B3001 | ヘモグロビンF | 504 | B3001504 | 高速液体クラマトグラフィー(HPLC)_アダムス A1C HA－8180
B3001 | ヘモグロビンF | 505 | B3001505 | 高速液体クラマトグラフィー(HPLC)_アダムス A1C HA－8180T
B3001 | ヘモグロビンF | 506 | B3001506 | 高速液体クラマトグラフィー(HPLC)_アダムス A1C HA－8181
B3001 | ヘモグロビンF | 507 | B3001507 | 高速液体クラマトグラフィー(HPLC)_アダムス A1C HA－8170
B3001 | ヘモグロビンF | 508 | B3001508 | 高速液体クラマトグラフィー(HPLC)_アダムス A1C HA－8190V
B3001 | ヘモグロビンF | 509 | B3001509 | 高速液体クラマトグラフィー(HPLC)_アダムス ハイブリッド AH－8280
B3001 | ヘモグロビンF | 510 | B3001510 | 高速液体クラマトグラフィー(HPLC)_アダムス ハイブリッド AH－8290
B3001 | ヘモグロビンF | 511 | B3001511 | 高速液体クラマトグラフィー(HPLC)_アダムス A1C ライト HA－8380
B3001 | ヘモグロビンF | 515 | B3001515 | 高速液体クラマトグラフィー(HPLC)_東ソー自動グリコヘモグロビン分析計 HLC－723 GX
B3001 | ヘモグロビンF | 516 | B3001516 | 高速液体クラマトグラフィー(HPLC)_東ソー自動グリコヘモグロビン分析計 HLC－723 G11
B3001 | ヘモグロビンF | 517 | B3001517 | 高速液体クラマトグラフィー(HPLC)_東ソー自動グリコヘモグロビン分析計 HLC－723 G7
B3001 | ヘモグロビンF | 518 | B3001518 | 高速液体クラマトグラフィー(HPLC)_東ソー自動グリコヘモグロビン分析計 HLC－723 G8
B3001 | ヘモグロビンF | 519 | B3001519 | 高速液体クラマトグラフィー(HPLC)_東ソー自動グリコヘモグロビン分析計 HLC－723 G9
B3001 | ヘモグロビンF | 522 | B3001522 | 高速液体クラマトグラフィー(HPLC)_東ソー自動グリコヘモグロビン分析計 HLC-723GR01
B3006 | ヘモグロビンA1 | 507 | B3006507 | 高速液体クラマトグラフィー(HPLC)_アダムス A1C HA－8170
B3006 | ヘモグロビンA1 | 517 | B3006517 | 高速液体クラマトグラフィー(HPLC)_東ソー自動グリコヘモグロビン分析計 HLC－723 G7
B3006 | ヘモグロビンA1 | 518 | B3006518 | 高速液体クラマトグラフィー(HPLC)_東ソー自動グリコヘモグロビン分析計 HLC－723 G8
B3006 | ヘモグロビンA1 | 519 | B3006519 | 高速液体クラマトグラフィー(HPLC)_東ソー自動グリコヘモグロビン分析計 HLC－723 G9
B3009 | ヘモグロビンA1c(NGSP) | 001 | B3009001 | その他のクラマトグラフィー_アリーア Ａｆｉｎｉｏｎ ＨｂＡ１ｃ
B3009 | ヘモグロビンA1c(NGSP) | 002 | B3009002 | その他のクラマトグラフィー_Ｑｕｏ‐Ｌａｂ キット ＨｂＡ１ｃ
B3009 | ヘモグロビンA1c(NGSP) | 003 | B3009003 | 免疫比濁法(TIA)_ビトロス マイクロチップHbA1c
B3009 | ヘモグロビンA1c(NGSP) | 004 | B3009004 | 免疫比濁法(TIA)_ビトロス マイクロチップd%A1c
B3009 | ヘモグロビンA1c(NGSP) | 005 | B3009005 | 免疫比濁法(TIA)_フレックスカートリッジ ヘモグロビンA1C IFCC
B3009 | ヘモグロビンA1c(NGSP) | 006 | B3009006 | 免疫比濁法(TIA)_フレックスカートリッジ ヘモグロビンA1C V IFCC
B3009 | ヘモグロビンA1c(NGSP) | 007 | B3009007 | ラテックス凝集比濁法_ＤＣＡ ２０００ ＨｂＡ１ｃ カートリッジ
B3009 | ヘモグロビンA1c(NGSP) | 008 | B3009008 | ラテックス凝集比濁法_AUリエージェント HbA1c（オート）
B3009 | ヘモグロビンA1c(NGSP) | 009 | B3009009 | その他のクラマトグラフィー_HemoCue HbA1c501 テストカートリッジ
B3009 | ヘモグロビンA1c(NGSP) | 010 | B3009010 | ラテックス凝集比濁法_スポットケム バナリスト ＨｂＡ１ｃ
B3009 | ヘモグロビンA1c(NGSP) | 011 | B3009011 | 免疫比濁法(TIA)_コバス試薬 ＨｂＡ１ｃIII
B3009 | ヘモグロビンA1c(NGSP) | 012 | B3009012 | ラテックス凝集比濁法_ＨｂＡ１ｃ測定試薬ディスク
B3009 | ヘモグロビンA1c(NGSP) | 013 | B3009013 | その他のクラマトグラフィー_チェッカート HbA1c 〔注：塩野義製薬〕
B3009 | ヘモグロビンA1c(NGSP) | 014 | B3009014 | 可視吸光光度法_サンク HbA1c
B3009 | ヘモグロビンA1c(NGSP) | 015 | B3009015 | 免疫比濁法(TIA)_スポットケムD HbA1c
B3009 | ヘモグロビンA1c(NGSP) | 016 | B3009016 | 免疫比濁法(TIA)_スポットケム i-Pack HbA1c
B3009 | ヘモグロビンA1c(NGSP) | 017 | B3009017 | ラテックス凝集比濁法_メディダスＨｂA1c S
B3009 | ヘモグロビンA1c(NGSP) | 018 | B3009018 | ラテックス凝集比濁法_メディダスＨｂA1c K | (削除)試薬販売中止 | S
B3009 | ヘモグロビンA1c(NGSP) | 019 | B3009019 | ラテックス凝集比濁法_バナリストエースＨｂＡ１ｃ
B3009 | ヘモグロビンA1c(NGSP) | 020 | B3009020 | 可視吸光光度法_シカリキッド HbA1c
B3009 | ヘモグロビンA1c(NGSP) | 021 | B3009021 | ラテックス凝集比濁法_デタミナーＨｂＡ１ｃ | (削除)試薬販売中止 | S
B3009 | ヘモグロビンA1c(NGSP) | 022 | B3009022 | ラテックス凝集比濁法_デタミナーＬ ＨｂＡ１Ｃ
B3009 | ヘモグロビンA1c(NGSP) | 023 | B3009023 | 可視吸光光度法_メタボリードHbA1c
B3009 | ヘモグロビンA1c(NGSP) | 024 | B3009024 | 可視吸光光度法_ＨｂＡ１ｃオート「ＴＢＡ」
B3009 | ヘモグロビンA1c(NGSP) | 025 | B3009025 | 可視吸光光度法_ノルディア ＨｂＡ１Ｃ
B3009 | ヘモグロビンA1c(NGSP) | 026 | B3009026 | 可視吸光光度法_ノルディアＮ ＨｂＡ１ｃ
B3009 | ヘモグロビンA1c(NGSP) | 027 | B3009027 | ラテックス凝集比濁法_セルタックケミ HbA1c
B3009 | ヘモグロビンA1c(NGSP) | 028 | B3009028 | 可視吸光光度法_ＢＭ テスト ＨｂＡ1ｃ
B3009 | ヘモグロビンA1c(NGSP) | 029 | B3009029 | 可視吸光光度法_セラテスタム A1C | (削除)試薬販売中止 2024年11月確認 | S
B3009 | ヘモグロビンA1c(NGSP) | 030 | B3009030 | ラテックス凝集比濁法_ラピディア オート ＨｂＡ１ｃ－Ｌ
B3009 | ヘモグロビンA1c(NGSP) | 031 | B3009031 | ラテックス凝集比濁法_ＡＵ－シンクロン試薬 ＨｂＡ１Ｃ
B3009 | ヘモグロビンA1c(NGSP) | 032 | B3009032 | 免疫比濁法(TIA)_オートワコー HbA1c
B3009 | ヘモグロビンA1c(NGSP) | 033 | B3009033 | キャピラリー電気泳動_ザ ラボ ００１ Ａ１Ｃ ＨＤ
B3009 | ヘモグロビンA1c(NGSP) | 034 | B3009034 | 可視吸光光度法_アテリカCH HbA1c（A1c） |  | T | 2025-12-01
B3009 | ヘモグロビンA1c(NGSP) | 035 | B3009035 | 反射測光法(レフラクトメトリー)_チェッカート ＨｂＡ１ｃ 〔注：東洋紡〕
B3009 | ヘモグロビンA1c(NGSP) | 036 | B3009036 | ラテックス凝集比濁法_バナリスト HbA1c
B3009 | ヘモグロビンA1c(NGSP) | 037 | B3009037 | ラテックス凝集比濁法_アレグロ HbA1C テストカートリッジ
B3009 | ヘモグロビンA1c(NGSP) | 038 | B3009038 | ラテックス凝集比濁法_N‐アッセイ LA HbA1C ニットーボー
B3009 | ヘモグロビンA1c(NGSP) | 039 | B3009039 | 免疫阻害比濁法_フレックスカートリッジ ヘモグロビンA1CII IFCC
B3009 | ヘモグロビンA1c(NGSP) | 040 | B3009040 | 可視吸光光度法_アテリカCH HbA1C-E
B3009 | ヘモグロビンA1c(NGSP) | 041 | B3009041 | イムノクロマトグラフィ法_A1CNOW＋キット
B3009 | ヘモグロビンA1c(NGSP) | 042 | B3009042 | ラテックス凝集比濁法_セルタックケミ HbA1c N
B3009 | ヘモグロビンA1c(NGSP) | 043 | B3009043 | 反射測光法(レフラクトメトリー)_STANDARD A1CCARE テストキット
B3009 | ヘモグロビンA1c(NGSP) | 044 | B3009044 | ラテックス凝集比濁法_HbA1c-エフW
B3009 | ヘモグロビンA1c(NGSP) | 045 | B3009045 | ラテックス凝集比濁法_メジャー HbA1C
B3009 | ヘモグロビンA1c(NGSP) | 046 | B3009046 | ラテックス凝集比濁法_メジャー HbA1CII
B3009 | ヘモグロビンA1c(NGSP) | 047 | B3009047 | ラテックス免疫凝集阻害法_アテリカ DCA HbA1c カートリッジ
B3009 | ヘモグロビンA1c(NGSP) | 048 | B3009048 | 可視吸光光度法_ラピック L HbA1C カートリッジ
B3009 | ヘモグロビンA1c(NGSP) | 049 | B3009049 | ドライケミストリー法_ビトロス スライド HbA1c
B3009 | ヘモグロビンA1c(NGSP) | 050 | B3009050 | 反射測光法(レフラクトメトリー)_B-HbA1c マイクロキュベット
B3009 | ヘモグロビンA1c(NGSP) | 051 | B3009051 | ドライケミストリー法_ルミラ・HbA1cテストストリップ
B3009 | ヘモグロビンA1c(NGSP) | 052 | B3009052 | 可視吸光光度法_ノルディアN HbA1C II
B3009 | ヘモグロビンA1c(NGSP) | 053 |  | ラテックス凝集比濁法_コバスHbA1c測定試薬ディスク2 |  | T | 2026-01-01
B3009 | ヘモグロビンA1c(NGSP) | 054 |  | 可視吸光光度法_メタボリードＨｂＡ１ｃ II | (新規) | T | 2026-02-01
B3009 | ヘモグロビンA1c(NGSP) | 501 | B3009501 | 高速液体クラマトグラフィー(HPLC)_D-100 システム
B3009 | ヘモグロビンA1c(NGSP) | 502 | B3009502 | 高速液体クラマトグラフィー(HPLC)_アダムス A1C HA－8180V
B3009 | ヘモグロビンA1c(NGSP) | 503 | B3009503 | 高速液体クラマトグラフィー(HPLC)_アダムス A1C ライト HA－8380V
B3009 | ヘモグロビンA1c(NGSP) | 504 | B3009504 | 高速液体クラマトグラフィー(HPLC)_アダムス A1C HA－8180
B3009 | ヘモグロビンA1c(NGSP) | 505 | B3009505 | 高速液体クラマトグラフィー(HPLC)_アダムス A1C HA－8180T
B3009 | ヘモグロビンA1c(NGSP) | 506 | B3009506 | 高速液体クラマトグラフィー(HPLC)_アダムス A1C HA－8181
B3009 | ヘモグロビンA1c(NGSP) | 507 | B3009507 | 高速液体クラマトグラフィー(HPLC)_アダムス A1C HA－8170
B3009 | ヘモグロビンA1c(NGSP) | 508 | B3009508 | 高速液体クラマトグラフィー(HPLC)_アダムス A1C HA－8190V
B3009 | ヘモグロビンA1c(NGSP) | 509 | B3009509 | 高速液体クラマトグラフィー(HPLC)_アダムス ハイブリッド AH－8280
B3009 | ヘモグロビンA1c(NGSP) | 510 | B3009510 | 高速液体クラマトグラフィー(HPLC)_アダムス ハイブリッド AH－8290
B3009 | ヘモグロビンA1c(NGSP) | 511 | B3009511 | 高速液体クラマトグラフィー(HPLC)_アダムス A1C ライト HA－8380
B3009 | ヘモグロビンA1c(NGSP) | 512 | B3009512 | 高速液体クラマトグラフィー(HPLC)_アダムス Ａ１ｃ ミニ
B3009 | ヘモグロビンA1c(NGSP) | 513 | B3009513 | 高速液体クラマトグラフィー(HPLC)_グリコヘモグロビン分析装置ＲＣ２０
B3009 | ヘモグロビンA1c(NGSP) | 514 | B3009514 | 反射測光法(レフラクトメトリー)_チェッカート リーダー
B3009 | ヘモグロビンA1c(NGSP) | 515 | B3009515 | 高速液体クラマトグラフィー(HPLC)_東ソー自動グリコヘモグロビン分析計 HLC－723 GX
B3009 | ヘモグロビンA1c(NGSP) | 516 | B3009516 | 高速液体クラマトグラフィー(HPLC)_東ソー自動グリコヘモグロビン分析計 HLC－723 G11
B3009 | ヘモグロビンA1c(NGSP) | 517 | B3009517 | 高速液体クラマトグラフィー(HPLC)_東ソー自動グリコヘモグロビン分析計 HLC－723 G7
B3009 | ヘモグロビンA1c(NGSP) | 518 | B3009518 | 高速液体クラマトグラフィー(HPLC)_東ソー自動グリコヘモグロビン分析計 HLC－723 G8
B3009 | ヘモグロビンA1c(NGSP) | 519 | B3009519 | 高速液体クラマトグラフィー(HPLC)_東ソー自動グリコヘモグロビン分析計 HLC－723 G9
B3009 | ヘモグロビンA1c(NGSP) | 520 | B3009520 | 高速液体クラマトグラフィー(HPLC)_アダムス A1c HA-8182
B3009 | ヘモグロビンA1c(NGSP) | 521 | B3009521 | 高速液体クラマトグラフィー(HPLC)_アダムスA1c HA-8160
B3009 | ヘモグロビンA1c(NGSP) | 522 | B3009522 | 高速液体クラマトグラフィー(HPLC)_東ソー自動グリコヘモグロビン分析計 HLC-723GR01
B3010 | ヘモグロビンA2 | 505 | B3010505 | 高速液体クラマトグラフィー(HPLC)_アダムス A1C HA－8180T
B3010 | ヘモグロビンA2 | 522 | B3010522 | 高速液体クラマトグラフィー(HPLC)_東ソー自動グリコヘモグロビン分析計 HLC-723GR01
B4001 | 血沈 | 001 | B4001001 | その他_診断用チトラミン「フソー」
B4001 | 血沈 | 002 | B4001002 | その他_血沈用チトラート「コクサイ」
B4001 | 血沈 | 003 | B4001003 | WeSTeRGReN法_血沈用チトラート「ハラサワ」
C0007 | ケトン体分画 | 901 | C0007901 | 測定試薬に因らない
C0027 | ビリルビン分画 | 001 | C0027001 | 反射測光法(レフラクトメトリー)_ビトロス スライドBUBC
C0030 | ペプシノゲン | 001 | C0030001 | 化学・生物発光イムノアッセイ(CLIA)_ペプシノゲンI/ペプシノゲンII・アボット
C0030 | ペプシノゲン | 002 | C0030002 | ラテックス凝集比濁法_ペプシノーゲンI - エフ/ペプシノーゲンII - エフ
C0030 | ペプシノゲン | 003 | C0030003 | ラテックス凝集比濁法_メジャー ペプシノゲンⅠ/メジャー ペプシノゲンⅡ
C0030 | ペプシノゲン | 004 | C0030004 | エンザイムイムノアッセイ(EIA)_Eプレート’栄研’DISCペプシノゲンⅠ/ペプシノゲンⅡ
C0030 | ペプシノゲン | 005 | C0030005 | ラテックス凝集比濁法_イノテック ペプシノゲンⅠ/ペプシノゲンII
C0030 | ペプシノゲン | 006 | C0030006 | 化学・生物発光イムノアッセイ(CLEIA)_スフィアライト ペプシノゲンⅠ/ペプシノゲンⅡ
C0030 | ペプシノゲン | 007 | C0030007 | 化学・生物発光イムノアッセイ(CLEIA)_スフィアライト ペプシノゲンⅠ/ペプシノゲンⅡ（FP）
C0030 | ペプシノゲン | 008 | C0030008 | 化学・生物発光イムノアッセイ(CLEIA)_ルミパルスプレスト ペプシノゲンⅠ/ペプシノゲンⅡ
C0030 | ペプシノゲン | 009 | C0030009 | ラテックス凝集比濁法_LZテスト‘栄研’ペプシノゲンⅠ/ペプシノゲンII
C0030 | ペプシノゲン | 010 | C0030010 | ラテックス凝集比濁法_LASAY オートペプシノーゲンⅠ/ ペプシノーゲンLL
C0030 | ペプシノゲン | 011 | C0030011 | 化学・生物発光イムノアッセイ(CLEIA)_ルミパルス ペプシノゲンⅠ/ペプシノゲンⅡ
C0030 | ペプシノゲン | 012 | C0030012 | ラテックス凝集比濁法_サイアス ラテックス PGⅠ/PGⅡ
C0030 | ペプシノゲン | 013 | C0030013 | ラテックス凝集比濁法_オート ペプシノーゲンⅠ/ペプシノーゲンII・BML-2G
C0030 | ペプシノゲン | 014 | C0030014 | ラテックス凝集比濁法_LTオートワコー ペプシノゲンⅠ/ペプシノゲンII
C0030 | ペプシノゲン | 015 | C0030015 | 化学・生物発光イムノアッセイ(CLEIA)_HISCL PGⅠ/PGⅡ試薬
C0032 | アルブミン/クレアチニン比 | 001 | C0032001 | 免疫比濁法(TIA)_アレグロ UACR テストカートリッジ
C0032 | アルブミン/クレアチニン比 | 002 | C0032002 | 免疫比濁法(TIA)_アテリカDCA ミクロアルブミン・クレアチニン カートリッジ
C0032 | アルブミン/クレアチニン比 | 003 | C0032003 | ラテックス凝集比濁法_アイギアプロ ACR（K）
C0032 | アルブミン/クレアチニン比 | 004 | C0032004 | ラテックス凝集比濁法_アイギアプロ ACR（S）
C0032 | アルブミン/クレアチニン比 | 005 | C0032005 | 化学発色法_オーションスクリーン マイクロアルブミン/クレアチニン(目視判定)
C0032 | アルブミン/クレアチニン比 | 006 | C0032006 | 化学発色法(機械読み取り)_オーションスクリーン マイクロアルブミン/クレアチニン(機器判定)
C0032 | アルブミン/クレアチニン比 | 007 | C0032007 | 化学発色法(機械読み取り)_クリニテック ミクロアルブ・クレアチニンテスト(機器判定）
C0032 | アルブミン/クレアチニン比 | 008 | C0032008 | 化学発色法_U-テストビジュアル 尿中アルブミン・クレアチニン測定用(目視判定)
C1001 | 蛋白分画 | 501 | C1001501 | セルロースアセテート膜電気泳動_エパライザ2
C1001 | 蛋白分画 | 502 | C1001502 | セルロースアセテート膜電気泳動_エパライザ2 ジュニア
C1001 | 蛋白分画 | 503 | C1001503 | セルロースアセテート膜電気泳動_自動電気泳動装置 BECMAN COULTER AES320
C1001 | 蛋白分画 | 504 | C1001504 | セルロースアセテート膜電気泳動_自動電気泳動装置 BECMAN COULTER AES630
C1002 | 蛋白 | 001 | C1002001 | 反射測光法(レフラクトメトリー)_ビトロス スライドTP
C1002 | 蛋白 | 002 | C1002002 | 可視吸光光度法_フレックスカートリッジ 総蛋白 TP
C1002 | 蛋白 | 003 | C1002003 | 可視吸光光度法_TP試薬・A
C1002 | 蛋白 | 004 | C1002004 | 可視吸光光度法_ＴＰ試薬・Ｂ「コクサイ」
C1002 | 蛋白 | 005 | C1002005 | 可視吸光光度法_自動分析用試薬「生研」ＴＰ
C1002 | 蛋白 | 006 | C1002006 | 可視吸光光度法_ＴＰ オート「ＴＢＡ」
C1002 | 蛋白 | 007 | C1002007 | 可視吸光光度法_ＡＵリエ－ジェント ＴＰ
C1002 | 蛋白 | 008 | C1002008 | 可視吸光光度法_Ｎ－アッセイ Ｌ ＴＰ－Ｓ ニットーボー
C1002 | 蛋白 | 009 | C1002009 | 可視吸光光度法_Ｎ－アッセイ Ｌ ＴＰ ニットーボー
C1002 | 蛋白 | 010 | C1002010 | 可視吸光光度法_エスパ・ＴＰ（Ｎ）
C1002 | 蛋白 | 011 | C1002011 | 可視吸光光度法_エスパ・ＴＰ
C1002 | 蛋白 | 012 | C1002012 | 可視吸光光度法_シンクロンシステム 総タンパク試薬
C1002 | 蛋白 | 013 | C1002013 | 可視吸光光度法_シンクロンCXシステム 総タンパク試薬
C1002 | 蛋白 | 014 | C1002014 | 可視吸光光度法_コバス試薬 ＴＰII
C1002 | 蛋白 | 015 | C1002015 | 可視吸光光度法_リキテック 総タンパク
C1002 | 蛋白 | 016 | C1002016 | 可視吸光光度法_エクディアＸＬ‘栄研’ＴＰ
C1002 | 蛋白 | 017 | C1002017 | 可視吸光光度法_イアトロＴＰII
C1002 | 蛋白 | 018 | C1002018 | 可視吸光光度法_イアトロＴＰIII
C1002 | 蛋白 | 019 | C1002019 | 反射測光法(レフラクトメトリー)_スポットケムII 総蛋白
C1002 | 蛋白 | 020 | C1002020 | 反射測光法(レフラクトメトリー)_スポットケム Ｄ ＴＰ
C1002 | 蛋白 | 021 | C1002021 | 可視吸光光度法_アクアオート カイノス TP-Ⅱ試薬
C1002 | 蛋白 | 022 | C1002022 | 可視吸光光度法_ピュアオートS TP
C1002 | 蛋白 | 023 | C1002023 | 可視吸光光度法_クオリジェント TP-N
C1002 | 蛋白 | 024 | C1002024 | 可視吸光光度法_アキュラスオート ＴＰ
C1002 | 蛋白 | 025 | C1002025 | 可視吸光光度法_ラボシードII ＴＰ
C1002 | 蛋白 | 026 | C1002026 | 可視吸光光度法_ラボメイト ＴＰ
C1002 | 蛋白 | 027 | C1002027 | 可視吸光光度法_「セロテック」ＴＰ－Ｌ
C1002 | 蛋白 | 028 | C1002028 | 可視吸光光度法_「セロテック」ＴＰ－ＳＬ
C1002 | 蛋白 | 029 | C1002029 | 可視吸光光度法_オートA「ミズホ」TP
C1002 | 蛋白 | 030 | C1002030 | 可視吸光光度法_シカリキッド TP
C1002 | 蛋白 | 031 | C1002031 | 可視吸光光度法_ランピア ＴＰ
C1002 | 蛋白 | 032 | C1002032 | 可視吸光光度法_オートセラ ＴＰ
C1002 | 蛋白 | 033 | C1002033 | 可視吸光光度法_クオリジェント ＴＰ
C1002 | 蛋白 | 034 | C1002034 | 可視吸光光度法_クリニメイト ＴＰ試薬
C1002 | 蛋白 | 035 | C1002035 | 可視吸光光度法_セラテスタム TP | (削除)試薬販売中止 2024年11月確認 | S
C1002 | 蛋白 | 036 | C1002036 | 反射測光法(レフラクトメトリー)_富士ドライケムスライド ＴＰ－ＰIII
C1002 | 蛋白 | 037 | C1002037 | 可視吸光光度法_Lタイプワコー TP
C1002 | 蛋白 | 038 | C1002038 | 可視吸光光度法_HAテストワコー 総蛋白II-HAテストワコー
C1002 | 蛋白 | 039 | C1002039 | 可視吸光光度法_自動分析装置用試薬-HRII 総蛋白-HRII
C1002 | 蛋白 | 040 | C1002040 | 可視吸光光度法_マルチローターⅢ
C1002 | 蛋白 | 041 | C1002041 | 可視吸光光度法_A/G B-テストワコー
C1002 | 蛋白 | 042 | C1002042 | 可視吸光光度法_アテリカCH TP
C1002 | 蛋白 | 043 | C1002043 | 可視吸光光度法_エルシステム・ＴＰ
C1002 | 蛋白 | 044 | C1002044 | 可視吸光光度法_コバス試薬 ＴＰ Ｇｅｎ．２
C1002 | 蛋白 | 045 | C1002045 | 可視吸光光度法_TＰ－II「生研」
C1002 | 蛋白 | 046 | C1002046 | ドライケミストリー法_ビトロス XTスライドALB-TP
C1002 | 蛋白 | 054 | C1002054 | ビュ-レット法_BM テスト TP
C1002 | 蛋白 | 055 | C1002055 | ビュ-レット法_メジャー TP
C1002 | 蛋白 | 067 | C1002067 | アテリカCH TPⅡ
C1003 | アルブミン | 001 | C1003001 | 反射測光法(レフラクトメトリー)_ビトロス スライドALB
C1003 | アルブミン | 002 | C1003002 | 可視吸光光度法_シカリキッド ALB-P
C1003 | アルブミン | 003 | C1003003 | 可視吸光光度法_フレックスカートリッジ アルブミン ALB
C1003 | アルブミン | 004 | C1003004 | 免疫比朧法(ネフェロメトリー)_N-抗血清 アルブミン
C1003 | アルブミン | 005 | C1003005 | 可視吸光光度法_エルシステム・ＡＬＢ
C1003 | アルブミン | 006 | C1003006 | 可視吸光光度法_ALB試薬・A
C1003 | アルブミン | 007 | C1003007 | 可視吸光光度法_自動分析用試薬「生研」ＡＬＢ－Ｇ
C1003 | アルブミン | 008 | C1003008 | 可視吸光光度法_自動分析用試薬「生研」ＡＬＢ－Ｐ
C1003 | アルブミン | 009 | C1003009 | 可視吸光光度法_ＡＬＢ－Ｇ オート「ＴＢＡ」
C1003 | アルブミン | 010 | C1003010 | 可視吸光光度法_ＡＬＢ－Ｐ オート「ＴＢＡ」
C1003 | アルブミン | 011 | C1003011 | 可視吸光光度法_ＡＵリエ－ジェント ＡＬＢ
C1003 | アルブミン | 012 | C1003012 | 可視吸光光度法_Ｎ－アッセイ Ｌ ＡＬＢ－Ｓ ニットーボー
C1003 | アルブミン | 013 | C1003013 | 可視吸光光度法_Ｎ－アッセイ Ｌ ＡＬＢ ニットーボー
C1003 | アルブミン | 014 | C1003014 | 可視吸光光度法_エスパ・ＡＬＢ
C1003 | アルブミン | 015 | C1003015 | 可視吸光光度法_エスパ・ＡＬＢ（Ｇ）
C1003 | アルブミン | 016 | C1003016 | 可視吸光光度法_AUリエージェント AIb（BCG）
C1003 | アルブミン | 017 | C1003017 | 可視吸光光度法_シンクロンLXシステム アルブミン試薬
C1003 | アルブミン | 018 | C1003018 | 可視吸光光度法_シンクロンシステム アルブミン試薬
C1003 | アルブミン | 019 | C1003019 | 可視吸光光度法_コバス試薬 ＡＬＢII
C1003 | アルブミン | 020 | C1003020 | 可視吸光光度法_リキテック アルブミン プラス
C1003 | アルブミン | 021 | C1003021 | 可視吸光光度法_エクディアＸＬ‘栄研’ＡＬＢ－ＢＣＧ
C1003 | アルブミン | 022 | C1003022 | 可視吸光光度法_イアトロファインＡＬＢII
C1003 | アルブミン | 023 | C1003023 | 可視吸光光度法_イアトロＡＬＢ
C1003 | アルブミン | 024 | C1003024 | 反射測光法(レフラクトメトリー)_スポットケムII アルブミン
C1003 | アルブミン | 025 | C1003025 | 反射測光法(レフラクトメトリー)_スポットケム Ｄ ＡＬＢ
C1003 | アルブミン | 026 | C1003026 | 可視吸光光度法_アクアオート カイノス ALB試薬
C1003 | アルブミン | 027 | C1003027 | 可視吸光光度法_クオリジェント ALB
C1003 | アルブミン | 028 | C1003028 | 可視吸光光度法_ピュアオートS ALB
C1003 | アルブミン | 029 | C1003029 | 可視吸光光度法_アキュラスオート ＡＬＢ
C1003 | アルブミン | 030 | C1003030 | 可視吸光光度法_アキュラスオート ＡＬＢII
C1003 | アルブミン | 031 | C1003031 | 可視吸光光度法_ラボシードII ＡＬＢ
C1003 | アルブミン | 032 | C1003032 | 可視吸光光度法_ラボメイト ＡＬＢ
C1003 | アルブミン | 033 | C1003033 | 可視吸光光度法_「セロテック」ＢＣＧ－Ｌ
C1003 | アルブミン | 034 | C1003034 | 可視吸光光度法_「セロテック」ＢＣＰ－Ｌ
C1003 | アルブミン | 035 | C1003035 | 可視吸光光度法_オートA「ミズホ」ALB
C1003 | アルブミン | 036 | C1003036 | 可視吸光光度法_シカリキッド ALB
C1003 | アルブミン | 037 | C1003037 | 可視吸光光度法_ランピア ＡＬＢ
C1003 | アルブミン | 038 | C1003038 | 可視吸光光度法_オートセラ ＡＬＢ
C1003 | アルブミン | 039 | C1003039 | 可視吸光光度法_クリニメイト ＡＬＢ試薬
C1003 | アルブミン | 040 | C1003040 | 可視吸光光度法_セラテスタム ALB | (削除)試薬販売中止 2024年11月確認 | S
C1003 | アルブミン | 041 | C1003041 | 反射測光法(レフラクトメトリー)_富士ドライケムスライド ＡＬＢ－Ｐ
C1003 | アルブミン | 042 | C1003042 | 可視吸光光度法_Lタイプワコー ALB-BCP
C1003 | アルブミン | 043 | C1003043 | 可視吸光光度法_HAテストワコー アルブミンII-HAテストワコー
C1003 | アルブミン | 044 | C1003044 | 可視吸光光度法_自動分析装置用試薬-HRII アルブミン-HRII
C1003 | アルブミン | 045 | C1003045 | 可視吸光光度法_マルチローターⅢ
C1003 | アルブミン | 046 | C1003046 | 可視吸光光度法_ＢＢｘ パック
C1003 | アルブミン | 047 | C1003047 | 可視吸光光度法_A/G B-テストワコー
C1003 | アルブミン | 048 | C1003048 | 可視吸光光度法_エルシステム・ＡＬＢＩＩ
C1003 | アルブミン | 049 | C1003049 | 可視吸光光度法_クオリジェント ＡＬＢ－Ｎ
C1003 | アルブミン | 050 | C1003050 | 可視吸光光度法_コバス試薬 ＡＬＢ Ｇｅｎ２
C1003 | アルブミン | 051 | C1003051 | 可視吸光光度法_ピュアオートＳ ＡＬＢ－Ｎ
C1003 | アルブミン | 054 | C1003054 | 可視吸光光度法_ALB－II「生研」
C1003 | アルブミン | 055 | C1003055 | ドライケミストリー法_ビトロス XTスライドALB-TP
C1003 | アルブミン | 057 | C1003057 | 免疫比朧法(ネフェロメトリー)_IMMAGEイムノケミストリーシステム アルブミン試薬
C1003 | アルブミン | 060 | C1003060 | BCG法_メジャー ALB
C1003 | アルブミン | 070 | C1003070 | ドライケミストリー法（BCP改良法）_富士ドライケムスライド ALB－P（BCP）
C1003 | アルブミン | 071 | C1003071 | ドライケミストリー法_スポットケムII アルブミン２（ＢＣＰ）
C1003 | アルブミン | 401 | C1003401 | 粒子凝集抑制反応_アルブシュア | (変更)測定物コードA1020、測定法コード0005へ | H
C1003 | アルブミン | 402 | C1003402 | イムノクロマトグラフィ法_BMテスト MAU II | (変更)測定物コードA1020、測定法コード0006へ | H
C1003 | アルブミン | 403 | C1003403 | エンザイムイムノアッセイ(EIA)_アリーア Afinion ACR | (変更)測定物コードA1020、測定法コード0007へ | H
C1003 | アルブミン | 405 | C1003405 | 免疫比濁法(TIA)_フレックスカートリッジ ミクロアルブミン MALB | (変更)測定物コードA1020、測定法コード0008へ | H
C1003 | アルブミン | 406 | C1003406 | 免疫比朧法(ネフェロメトリー)_フレックスカートリッジ ミクロアルブミン V | (変更)測定物コードA1020、測定法コード0009へ | H
C1003 | アルブミン | 407 | C1003407 | 免疫比濁法(TIA)_ＤＣＡ ２０００ ミクロアルブミン・クレアチニンカートリッジ | (変更)測定物コードA1020、測定法コード0010へ | H
C1003 | アルブミン | 408 | C1003408 | 免疫比濁法(TIA)_ビトロス マイクロチップmALB | (変更)測定物コードA1020、測定法コード0011へ | H
C1003 | アルブミン | 409 | C1003409 | 免疫比濁法(TIA)_ＡＬＢ試薬・Ｋ「コクサイ」 | (変更)測定物コードA1020、測定法コード0012へ | H
C1003 | アルブミン | 410 | C1003410 | 免疫比濁法(TIA)_ＡＬＢ－ＴＩＡ Ｎ「生研」 | (変更)測定物コードA1020、測定法コード0013へ | H
C1003 | アルブミン | 411 | C1003411 | 免疫比濁法(TIA)_ＡＬＢ－ＴＩＡ ＮＸ「生研」 | (変更)測定物コードA1020、測定法コード0014へ | H
C1003 | アルブミン | 412 | C1003412 | 免疫比濁法(TIA)_Ｎ-アッセイ ＴＩＡ Ｍｉｃｒｏ Ａｌｂ （ニットーボー） | (変更)測定物コードA1020、測定法コード0015へ | H
C1003 | アルブミン | 413 | C1003413 | 免疫比濁法(TIA)_シンクロンシステム マイクロアルブミン（MA）試薬 | (変更)測定物コードA1020、測定法コード0016へ | H
C1003 | アルブミン | 414 | C1003414 | 免疫比濁法(TIA)_コバス試薬 Ｕ-ＡＬＢII | (変更)測定物コードA1020、測定法コード0017へ | H
C1003 | アルブミン | 415 | C1003415 | 免疫比濁法(TIA)_尿中アルブミン「ＲＤ」 | (変更)測定物コードA1020、測定法コード0018へ | H
C1003 | アルブミン | 416 | C1003416 | ラテックス凝集比濁法_ＬＺテスト‘栄研’Ｕ－ＡＬＢ | (変更)測定物コードA1020、測定法コード0019へ | H
C1003 | アルブミン | 417 | C1003417 | ラテックス凝集比濁法_ＬＰＩＡ・Ａｌｂ－ＵテストＧ | (変更)測定物コードA1020、測定法コード0020へ | H
C1003 | アルブミン | 418 | C1003418 | 免疫比濁法(TIA)_スポットケムD Micro-Alb | (変更)測定物コードA1020、測定法コード0021へ | H
C1003 | アルブミン | 419 | C1003419 | 免疫比濁法(TIA)_スポットケム i-Pack Micro-Alb | (変更)測定物コードA1020、測定法コード0022へ | H
C1003 | アルブミン | 420 | C1003420 | 免疫比濁法(TIA)_ＫＩＴＡＳ Ｍｉｃｒｏ ＡＬＢ試薬 | (変更)測定物コードA1020、測定法コード0023へ | H
C1003 | アルブミン | 421 | C1003421 | 免疫比濁法(TIA)_尿中アルブミン測定用「セロテック」ＴＩＡ－ＡＬＢＧ | (変更)測定物コードA1020、測定法コード0024へ | H
C1003 | アルブミン | 422 | C1003422 | 免疫比濁法(TIA)_TAC-2ﾃｽﾄ アルブミンU | (変更)測定物コードA1020、測定法コード0025へ | H
C1003 | アルブミン | 423 | C1003423 | 免疫比濁法(TIA)_サイアス ＡＬＢ－Ｍ | (変更)測定物コードA1020、測定法コード0026へ | H
C1003 | アルブミン | 424 | C1003424 | 免疫比濁法(TIA)_ランピア ＡＬＢ－ＵＲ | (変更)測定物コードA1020、測定法コード0027へ | H
C1003 | アルブミン | 425 | C1003425 | ラテックス凝集比濁法_ノルディア Ｕ－ＡＬＢ | (変更)測定物コードA1020、測定法コード0028へ | H
C1003 | アルブミン | 426 | C1003426 | 免疫比濁法(TIA)_オートワコー マイクロアルブミン | (変更)測定物コードA1020、測定法コード0029へ | H
C1003 | アルブミン | 427 | C1003427 | 免疫比濁法(TIA)_アテリカＣＨ マイクロアルブミン（μＡＬＢ） | (変更)測定物コードA1020、測定法コード0030へ | H
C1003 | アルブミン | 428 | C1003428 | 免疫比濁法(TIA)_マスターテスト ＡＬＢ | (変更)測定物コードA1020、測定法コード0031へ | H
C1004 | A/G比 | 002 | C1004002 | 計算法_A/G B-テストワコー | (削除)測定物コード901に集約 | S
C1004 | A/G比 | 901 | C1004901 | 計算法
C1005 | TTT | 001 | C1005001 | 比濁法_自動分析装置用EA試薬‘栄研’EAテストTTT‘栄研’
C1005 | TTT | 002 | C1005002 | 比濁法_クリニメイト TTT試薬
C1005 | TTT | 003 | C1005003 | 比濁法_チモ-ル試液-HRIIワコー
C1006 | ZTT | 001 | C1006001 | 比濁法_ZTT試薬・A
C1006 | ZTT | 002 | C1006002 | 比濁法_自動分析装置用EA試薬‘栄研’EAテストZTT‘栄研’
C1006 | ZTT | 003 | C1006003 | 比濁法_クリニメイト ZTT試薬
C1006 | ZTT | 004 | C1006004 | 比濁法_クンケル液ワコー
C1006 | ZTT | 005 | C1006005 | 比濁法_自動分析装置用試薬-HR ZTT-HRワコー
C1009 | アルブミン/クレアチニン比 | 001 | C1009001 | 計算法_アレグロ UACR テストカートリッジ
C1009 | アルブミン/クレアチニン比 | 002 | C1009002 | 計算法_アテリカDCA ミクロアルブミン・クレアチニン カートリッジ
C1009 | アルブミン/クレアチニン比 | 003 | C1009003 | 計算法_アイギアプロ ACR（K）
C1009 | アルブミン/クレアチニン比 | 004 | C1009004 | 計算法_アイギアプロ ACR（S）
C2001 | クレアチンキナーゼ | 001 | C2001001 | 紫外吸光光度法(UV法)_ネスコートＶＬ ＣＫ
C2001 | クレアチンキナーゼ | 002 | C2001002 | 反射測光法(レフラクトメトリー)_ビトロス スライドCK
C2001 | クレアチンキナーゼ | 003 | C2001003 | 反射測光法(レフラクトメトリー)_ビトロス スライドCKJ
C2001 | クレアチンキナーゼ | 004 | C2001004 | 紫外吸光光度法(JSCC標準化対応法以外)_フレックスカートリッジ クレアチンキナーゼ（N） CKI
C2001 | クレアチンキナーゼ | 005 | C2001005 | 紫外吸光光度法(UV法)_CPK試薬・LB「コクサイ」
C2001 | クレアチンキナーゼ | 006 | C2001006 | 紫外吸光光度法(UV法)_エルシステム・ＣＫ
C2001 | クレアチンキナーゼ | 007 | C2001007 | 紫外吸光光度法(UV法)_自動分析用試薬「生研」ＣＫ－ＪＳ
C2001 | クレアチンキナーゼ | 008 | C2001008 | 紫外吸光光度法(UV法)_ＣＫ－III オート「ＴＢＡ」
C2001 | クレアチンキナーゼ | 009 | C2001009 | 紫外吸光光度法(UV法)_ＣＫ-II オート 「ＴＢＡ」
C2001 | クレアチンキナーゼ | 010 | C2001010 | 紫外吸光光度法(UV法)_Ｎ－アッセイ ＣＰＫ－Ｌ ニットーボー
C2001 | クレアチンキナーゼ | 011 | C2001011 | 紫外吸光光度法(UV法)_Ｎ－アッセイ Ｌ ＣＰＫ－Ｓ ニットーボー
C2001 | クレアチンキナーゼ | 012 | C2001012 | 紫外吸光光度法(UV法)_エスパ・ＣＫリキッドII
C2001 | クレアチンキナーゼ | 013 | C2001013 | 紫外吸光光度法(JSCC標準化対応法以外)_シンクロンシステム CK試薬
C2001 | クレアチンキナーゼ | 014 | C2001014 | 反射測光法(レフラクトメトリー)_レフロトロン ＣＫII
C2001 | クレアチンキナーゼ | 015 | C2001015 | 紫外吸光光度法(UV法)_ＣＫ／ＣＫ－ＭＢ測定用試薬
C2001 | クレアチンキナーゼ | 016 | C2001016 | 紫外吸光光度法(UV法)_エクディアＸＬ‘栄研’ＣＫII
C2001 | クレアチンキナーゼ | 017 | C2001017 | 紫外吸光光度法(UV法)_イアトロＬＱ ＣＫレートＪII
C2001 | クレアチンキナーゼ | 018 | C2001018 | 反射測光法(レフラクトメトリー)_スポットケムII CPK
C2001 | クレアチンキナーゼ | 019 | C2001019 | 反射測光法(レフラクトメトリー)_スポットケム Ｄ ＣＫ
C2001 | クレアチンキナーゼ | 020 | C2001020 | 紫外吸光光度法(UV法)_アクアオート カイノス ＣＫ－II試薬
C2001 | クレアチンキナーゼ | 021 | C2001021 | 紫外吸光光度法(UV法)_アキュラスオート ＣＫ
C2001 | クレアチンキナーゼ | 022 | C2001022 | 紫外吸光光度法(UV法)_シグナスオート ＣＫ
C2001 | クレアチンキナーゼ | 023 | C2001023 | 紫外吸光光度法(UV法)_「セロテック」ＣＫ－Ｌ
C2001 | クレアチンキナーゼ | 024 | C2001024 | 紫外吸光光度法(UV法)_リキッドCK「ミズホ」
C2001 | クレアチンキナーゼ | 025 | C2001025 | 紫外吸光光度法(UV法)_シカフィット CK
C2001 | クレアチンキナーゼ | 026 | C2001026 | 紫外吸光光度法(UV法)_シカリキッド CK
C2001 | クレアチンキナーゼ | 027 | C2001027 | 紫外吸光光度法(UV法)_ラボフィット CK
C2001 | クレアチンキナーゼ | 028 | C2001028 | 紫外吸光光度法(UV法)_デタミナーL CPK
C2001 | クレアチンキナーゼ | 029 | C2001029 | 紫外吸光光度法(UV法)_ランピア リキッド Ｓ ＣＰＫII
C2001 | クレアチンキナーゼ | 030 | C2001030 | 紫外吸光光度法(UV法)_クオリジェント ＣＫ
C2001 | クレアチンキナーゼ | 031 | C2001031 | 紫外吸光光度法(UV法)_クオリジェント ＣＫ－Ｌ
C2001 | クレアチンキナーゼ | 032 | C2001032 | 紫外吸光光度法(UV法)_ピュアオートＳ ＣＫ
C2001 | クレアチンキナーゼ | 033 | C2001033 | 紫外吸光光度法(UV法)_ピュアオートＳ ＣＫ－Ｌ
C2001 | クレアチンキナーゼ | 034 | C2001034 | 紫外吸光光度法(UV法)_セラテスタム CK | (削除)試薬販売中止 2024年11月確認 | S
C2001 | クレアチンキナーゼ | 035 | C2001035 | 反射測光法(レフラクトメトリー)_富士ドライケムスライド ＣＰＫ－ＰIII
C2001 | クレアチンキナーゼ | 036 | C2001036 | 紫外吸光光度法(UV法)_Lタイプワコー CK
C2001 | クレアチンキナーゼ | 037 | C2001037 | 紫外吸光光度法(UV法)_マルチローターⅢ
C2001 | クレアチンキナーゼ | 038 | C2001038 | 紫外吸光光度法(UV法)_アテリカCH CK
C2001 | クレアチンキナーゼ | 039 | C2001039 | 紫外吸光光度法(UV法)_コバス試薬 ＣＫ
C2001 | クレアチンキナーゼ | 040 | C2001040 | 紫外吸光光度法(UV法)_CK－II「生研」
C2001 | クレアチンキナーゼ | 046 | C2001046 | JSCC対応法_メジャー CK
C2001 | クレアチンキナーゼ | 051 | C2001051 | JSCC対応法_BM テスト CK
C2001 | クレアチンキナーゼ | 052 | C2001052 | JSCC対応法_シカフィット CK II
C2002 | CK-MB | 001 | C2002001 | 化学・生物発光イムノアッセイ(CLIA)_アーキテクト・CK-MB
C2002 | CK-MB | 002 | C2002002 | イムノクロマトグラフィ法_トリアージテスト CK-MB
C2002 | CK-MB | 003 | C2002003 | 紫外吸光光度法(UV法)_ネスコート VL CK-MBアイソザイム
C2002 | CK-MB | 004 | C2002004 | 化学・生物発光イムノアッセイ(CLEIA)_ビトロス CK-MB
C2002 | CK-MB | 005 | C2002005 | 反射測光法(レフラクトメトリー)_ビトロス スライドCK-MB
C2002 | CK-MB | 006 | C2002006 | エンザイムイムノアッセイ(EIA)_ストラタス CS CKMB
C2002 | CK-MB | 007 | C2002007 | 紫外吸光光度法(UV法)_フレックスカートリッジ クレアチンキナ-ゼアイソザイム(N) MBI
C2002 | CK-MB | 008 | C2002008 | エンザイムイムノアッセイ(EIA)_フレックスカートリッジ マスCKMB MMB
C2002 | CK-MB | 009 | C2002009 | LOCI法_フレックスカートリッジ マスCKMB V
C2002 | CK-MB | 010 | C2002010 | 化学・生物発光イムノアッセイ(CLIA)_ケミルミ ACS - CK-MB
C2002 | CK-MB | 011 | C2002011 | エンザイムイムノアッセイ(EIA)_バイダス アッセイキット CK‐MB
C2002 | CK-MB | 012 | C2002012 | 紫外吸光光度法(UV法)_CK-MB試薬・L「コクサイ」
C2002 | CK-MB | 013 | C2002013 | 紫外吸光光度法(UV法)_エルシステム・CK-MB
C2002 | CK-MB | 014 | C2002014 | 紫外吸光光度法(UV法)_N－アッセイ L CK-MB ニットーボー
C2002 | CK-MB | 015 | C2002015 | 化学・生物発光イムノアッセイ(CLEIA)_アクセスCKMB
C2002 | CK-MB | 016 | C2002016 | 蛍光イムノアッセイ(FIA)_CK-MB AQTテストキット
C2002 | CK-MB | 017 | C2002017 | 化学・生物発光イムノアッセイ(ECLIA)_エクルーシス試薬 CK-MBII
C2002 | CK-MB | 018 | C2002018 | 紫外吸光光度法(UV法)_CK/CK-MB測定用試薬
C2002 | CK-MB | 019 | C2002019 | イアトロLQ CK-MBレートJII
C2002 | CK-MB | 020 | C2002020 | 化学・生物発光イムノアッセイ(CLEIA)_パスファーストCK-MB
C2002 | CK-MB | 021 | C2002021 | 紫外吸光光度法(UV法)_アキュラスオート CK-MB MTO
C2002 | CK-MB | 022 | C2002022 | 紫外吸光光度法(UV法)_シグナスオート CK-MB MTO
C2002 | CK-MB | 023 | C2002023 | 紫外吸光光度法(UV法)_アキュラスオート CK-MB
C2002 | CK-MB | 024 | C2002024 | 紫外吸光光度法(UV法)_CKアイソザイム測定用「セロテック」CKISO | (削除)試薬販売中止 | S
C2002 | CK-MB | 025 | C2002025 | 紫外吸光光度法(UV法)_シカリキッド CK-MB
C2002 | CK-MB | 026 | C2002026 | 化学・生物発光イムノアッセイ(CLEIA)_スフィアライト CK-MB
C2002 | CK-MB | 027 | C2002027 | 紫外吸光光度法(UV法)_クオリジェント CK-MB
C2002 | CK-MB | 028 | C2002028 | 紫外吸光光度法(UV法)_ピュアオートS CK-MB
C2002 | CK-MB | 029 | C2002029 | 化学・生物発光イムノアッセイ(CLEIA)_AIA－パックCL CK-MB
C2002 | CK-MB | 030 | C2002030 | エンザイムイムノアッセイ(EIA)_Eテスト「TOSOH」II(CKMB)
C2002 | CK-MB | 031 | C2002031 | 蛍光イムノアッセイ(FIA)_エバテストCK-MB
C2002 | CK-MB | 032 | C2002032 | 反射測光法(レフラクトメトリー)_富士ドライケムスライド CKMB-P
C2002 | CK-MB | 033 | C2002033 | 紫外吸光光度法(UV法)_Lタイプワコー CK-MB
C2002 | CK-MB | 034 | C2002034 | ラテックス凝集比濁法_Lタイプワコー CK-MB MaSS
C2002 | CK-MB | 035 | C2002035 | 化学・生物発光イムノアッセイ(CLIA)_ケミルミ CKMB
C2002 | CK-MB | 036 | C2002036 | 化学・生物発光イムノアッセイ(CLEIA)_ルミパルス CK-MB
C2002 | CK-MB | 037 | C2002037 | イムノクロマトグラフィ法_カーディアック試薬 CK-MB
C2002 | CK-MB | 038 | C2002038 | 紫外吸光光度法(UV法)_コバス試薬 CK-MB
C2002 | CK-MB | 039 | C2002039 | 化学・生物発光イムノアッセイ(CLEIA)_ルミパルスプレスト CK-MB
C2002 | CK-MB | 040 | C2002040 | 免疫阻害法_「セロテック」CK-MB
C2002 | CK-MB | 041 | C2002041 | 化学・生物発光イムノアッセイ(CLIA)_CK-MB・アボット
C2002 | CK-MB | 042 | C2002042 | 免疫阻害法_メジャー CKMB
C2002 | CK-MB | 043 | C2002043 | イムノクロマトグラフィ法_メジャー S－CKMB
C2006 | CKアイソザイム | 001 | C2006001 | アガロースゲル電気泳動_タイタンジェル CK | (削除)試薬販売中止 | S
C2006 | CKアイソザイム | 002 | C2006002 | アガロースゲル電気泳動_クイックジェル CK試薬
C2008 | AST | 001 | C2008001 | 紫外吸光光度法(UV法)_ネスコートＶＬ ＡＳＴ
C2008 | AST | 002 | C2008002 | 反射測光法(レフラクトメトリー)_ビトロス スライドAST
C2008 | AST | 003 | C2008003 | 反射測光法(レフラクトメトリー)_ビトロス スライドASTJ
C2008 | AST | 004 | C2008004 | 紫外吸光光度法(JSCC標準化対応法以外)_フレックスカートリッジ アスパラギン酸アミノトランスフェラーゼ AST
C2008 | AST | 005 | C2008005 | 紫外吸光光度法(UV法)_AST試薬・L「コクサイ」
C2008 | AST | 006 | C2008006 | 紫外吸光光度法(UV法)_自動分析用試薬「生研」ＧＯＴ－ＪＳ
C2008 | AST | 007 | C2008007 | 紫外吸光光度法(UV法)_ＡＳＴ オート「ＴＢＡ」
C2008 | AST | 008 | C2008008 | 紫外吸光光度法(UV法)_Ｎ－アッセイ Ｌ ＧＯＴ ニットーボー
C2008 | AST | 009 | C2008009 | 可視吸光光度法(JSCC標準化対応法以外)_ＢＢｘ パック
C2008 | AST | 010 | C2008010 | 紫外吸光光度法(UV法)_エスパ・ＧＯＴリキッドII
C2008 | AST | 011 | C2008011 | 紫外吸光光度法(UV法)_AUリエージェント AST
C2008 | AST | 012 | C2008012 | 紫外吸光光度法(JSCC標準化対応法以外)_シンクロンシステム AST試薬
C2008 | AST | 013 | C2008013 | 紫外吸光光度法(UV法)_コバス試薬 ＡＳＴＬ
C2008 | AST | 014 | C2008014 | 紫外吸光光度法(UV法)_リキテック ＧＯＴ ＩＦＣＣ
C2008 | AST | 015 | C2008015 | 反射測光法(レフラクトメトリー)_レフロトロン ＧＯＴII（ＡＳＴ）
C2008 | AST | 016 | C2008016 | 紫外吸光光度法(UV法)_エクディアＸＬ‘栄研’ＡＳＴII
C2008 | AST | 017 | C2008017 | 紫外吸光光度法(UV法)_イアトロＬＱ ＡＳＴ（Ｊ）II
C2008 | AST | 018 | C2008018 | 反射測光法(レフラクトメトリー)_スポットケムII ＧＯＴ
C2008 | AST | 019 | C2008019 | 反射測光法(レフラクトメトリー)_スポットケムＤ ＡＳＴ（ＧＯＴ）
C2008 | AST | 020 | C2008020 | 紫外吸光光度法(UV法)_アクアオート カイノス ＡＳＴ試薬
C2008 | AST | 021 | C2008021 | 紫外吸光光度法(UV法)_クイックオート ネオ ＡＳＴ
C2008 | AST | 022 | C2008022 | 紫外吸光光度法(UV法)_「セロテック」ＡＳＴ－Ｌ
C2008 | AST | 023 | C2008023 | 紫外吸光光度法(UV法)_シカフィット AST
C2008 | AST | 024 | C2008024 | 紫外吸光光度法(UV法)_シカリキッド AST
C2008 | AST | 025 | C2008025 | 紫外吸光光度法(UV法)_ラボフィット AST
C2008 | AST | 026 | C2008026 | 紫外吸光光度法(UV法)_デタミナーAST II
C2008 | AST | 027 | C2008027 | 紫外吸光光度法(UV法)_ランピア リキッド S AST
C2008 | AST | 028 | C2008028 | 紫外吸光光度法(UV法)_オートセラＳ ＡＳＴ
C2008 | AST | 029 | C2008029 | 紫外吸光光度法(UV法)_クオリジェント ＡＳＴ
C2008 | AST | 030 | C2008030 | 紫外吸光光度法(UV法)_クオリジェント ＡＳＴ－Ｌ
C2008 | AST | 031 | C2008031 | 紫外吸光光度法(UV法)_ピュアオートＳ ＡＳＴ
C2008 | AST | 032 | C2008032 | 紫外吸光光度法(UV法)_ピュアオートＳ ＡＳＴ－Ｌ
C2008 | AST | 033 | C2008033 | 紫外吸光光度法(UV法)_セラテスタム AST | (削除)試薬販売中止 2024年11月確認 | S
C2008 | AST | 034 | C2008034 | 反射測光法(レフラクトメトリー)_富士ドライケムスライド ＧＯＴ／ＡＳＴ－ＰIII
C2008 | AST | 035 | C2008035 | 紫外吸光光度法(UV法)_Lタイプワコー AST・J2
C2008 | AST | 036 | C2008036 | 可視吸光光度法(JSCC標準化対応法以外)_トランスアミナーゼCII-テストワコー
C2008 | AST | 037 | C2008037 | 紫外吸光光度法(UV法)_マルチローターⅢ
C2008 | AST | 038 | C2008038 | 紫外吸光光度法(UV法)_アテリカCH AST
C2008 | AST | 039 | C2008039 | 紫外吸光光度法(UV法)_コバス試薬 コバスシステム ＡＳＴＬ
C2008 | AST | 041 | C2008041 | 紫外吸光光度法(UV法)_AST－II「生研」
C2008 | AST | 042 | C2008042 | IFCC対応法_コバス試薬 コバスシステム AST IFCC
C2008 | AST | 043 | C2008043 | IFCC対応法_コバス試薬 コバスシステム AST IFCC GEN.2
C2008 | AST | 044 | C2008044 | JSCC対応法_シグナスオート ＡST
C2008 | AST | 045 | C2008045 | JSCC対応法_エクディアXL‘栄研’ASTIII
C2008 | AST | 046 | C2008046 | ドライケミストリー法_ビトロス XTスライドALT2-ASTJ
C2008 | AST | 056 | C2008056 | JSCC対応法_N‐アッセイ L ＡST ニットーボー
C2008 | AST | 057 | C2008057 | ドライケミストリー法(IFCC対応)_ビトロス XTスライド ALTV-AST
C2008 | AST | 058 | C2008058 | 化学発色法_PTMキット
C2008 | AST | 059 | C2008059 | JSCC対応法_メジャー AST
C2011 | ALT | 001 | C2011001 | 紫外吸光光度法(UV法)_ネスコートＶＬ ＡＬＴ
C2011 | ALT | 002 | C2011002 | 反射測光法(レフラクトメトリー)_ビトロス スライドALT
C2011 | ALT | 003 | C2011003 | 反射測光法(レフラクトメトリー)_ビトロス スライドALTJ
C2011 | ALT | 004 | C2011004 | 紫外吸光光度法(JSCC標準化対応法以外)_フレックスカートリッジ アラニンアミノトランスフェラーゼ ALTI
C2011 | ALT | 005 | C2011005 | 紫外吸光光度法(JSCC標準化対応法以外)_フレックスカートリッジ アラニンアミノトランスフェラーゼ ALTI V
C2011 | ALT | 006 | C2011006 | 紫外吸光光度法(UV法)_ALT試薬・L「コクサイ」
C2011 | ALT | 007 | C2011007 | 紫外吸光光度法(UV法)_自動分析用試薬「生研」ＧＰＴ－ＪＳ
C2011 | ALT | 008 | C2011008 | 紫外吸光光度法(UV法)_ＡＬＴ オート「ＴＢＡ」
C2011 | ALT | 009 | C2011009 | 紫外吸光光度法(UV法)_Ｎ－アッセイ Ｌ ＧＰＴ ニットーボー
C2011 | ALT | 010 | C2011010 | 可視吸光光度法(JSCC標準化対応法以外)_ＢＢｘ パック
C2011 | ALT | 011 | C2011011 | 紫外吸光光度法(UV法)_エスパ・ＧＰＴリキッドII
C2011 | ALT | 012 | C2011012 | 紫外吸光光度法(UV法)_AUリエージェント ALT
C2011 | ALT | 013 | C2011013 | 紫外吸光光度法(UV法)_シンクロンシステム ALT試薬
C2011 | ALT | 014 | C2011014 | 紫外吸光光度法(UV法)_コバス試薬 ＡＬＴＬ
C2011 | ALT | 015 | C2011015 | 紫外吸光光度法(UV法)_リキテック ＧＰＴ ＩＦＣＣ
C2011 | ALT | 016 | C2011016 | 反射測光法(レフラクトメトリー)_レフロトロン ＧＰＴII（ＡＬＴ）
C2011 | ALT | 017 | C2011017 | 紫外吸光光度法(UV法)_エクディアＸＬ‘栄研’ＡＬＴII
C2011 | ALT | 018 | C2011018 | 紫外吸光光度法(UV法)_クイックオート ネオ ＡＬＴ
C2011 | ALT | 019 | C2011019 | 紫外吸光光度法(UV法)_イアトロＬＱ ＡＬＴ（Ｊ）II
C2011 | ALT | 020 | C2011020 | 反射測光法(レフラクトメトリー)_スポットケムII ＧＰＴ
C2011 | ALT | 021 | C2011021 | 紫外吸光光度法(UV法)_スポットケムＤ ＡＬＴ（ＧＰＴ）
C2011 | ALT | 022 | C2011022 | 紫外吸光光度法(UV法)_アクアオート カイノス ＡＬＴ試薬
C2011 | ALT | 023 | C2011023 | 紫外吸光光度法(UV法)_「セロテック」ＡＬＴ－Ｌ
C2011 | ALT | 024 | C2011024 | 紫外吸光光度法(UV法)_シカフィット ALT
C2011 | ALT | 025 | C2011025 | 紫外吸光光度法(UV法)_シカリキッド ALT
C2011 | ALT | 026 | C2011026 | 紫外吸光光度法(UV法)_ラボフィット ALT
C2011 | ALT | 027 | C2011027 | 紫外吸光光度法(UV法)_デタミナーALT II
C2011 | ALT | 028 | C2011028 | 紫外吸光光度法(UV法)_ランピア リキッド S ALT
C2011 | ALT | 029 | C2011029 | 紫外吸光光度法(UV法)_オートセラＳ ＡＬＴ
C2011 | ALT | 030 | C2011030 | 紫外吸光光度法(UV法)_クオリジェント ＡＬＴ
C2011 | ALT | 031 | C2011031 | 紫外吸光光度法(UV法)_クオリジェント ＡＬＴ－Ｌ
C2011 | ALT | 032 | C2011032 | 紫外吸光光度法(UV法)_ピュアオートＳ ＡＬＴ
C2011 | ALT | 033 | C2011033 | 紫外吸光光度法(UV法)_ピュアオートＳ ＡＬＴ－Ｌ
C2011 | ALT | 034 | C2011034 | 紫外吸光光度法(UV法)_セラテスタム ALT | (削除)試薬販売中止 2024年11月確認 | S
C2011 | ALT | 035 | C2011035 | 反射測光法(レフラクトメトリー)_富士ドライケムスライド ＧＰＴ／ＡＬＴ－ＰIII
C2011 | ALT | 036 | C2011036 | 紫外吸光光度法(UV法)_Lタイプワコー ALT・J2
C2011 | ALT | 037 | C2011037 | 可視吸光光度法(JSCC標準化対応法以外)_トランスアミナーゼCII-テストワコー
C2011 | ALT | 038 | C2011038 | 紫外吸光光度法(UV法)_マルチローターⅢ
C2011 | ALT | 039 | C2011039 | 紫外吸光光度法(UV法)_アテリカCH ALT
C2011 | ALT | 040 | C2011040 | 紫外吸光光度法(UV法)_コバス試薬 ＡＬＴ
C2011 | ALT | 041 | C2011041 | 反射測光法(レフラクトメトリー)_ビトロス スライドALT2
C2011 | ALT | 042 | C2011042 | 反射測光法(レフラクトメトリー)_ビトロス スライドALTV
C2011 | ALT | 044 | C2011044 | 紫外吸光光度法(UV法)_ALT－II「生研」
C2011 | ALT | 045 | C2011045 | IFCC対応法_コバス試薬 ALT IFCC GeN.2
C2011 | ALT | 046 | C2011046 | IFCC対応法_コバス試薬 ALT IFCC
C2011 | ALT | 047 | C2011047 | JSCC対応法_シグナスオート ALT
C2011 | ALT | 048 | C2011048 | JSCC対応法_エクディアXL‘栄研’ALTIII
C2011 | ALT | 049 | C2011049 | ドライケミストリー法_ビトロス XTスライドALT2-ASTJ
C2011 | ALT | 057 | C2011057 | JSCC対応法_N‐アッセイ L ALT ニットーボー
C2011 | ALT | 058 | C2011058 | ドライケミストリー法(IFCC対応)_ビトロス XTスライド ALTV-AST
C2011 | ALT | 059 | C2011059 | JSCC対応法_メジャー ALT
C2012 | LD | 001 | C2012001 | 紫外吸光光度法(UV法)_ネスコートＶＬ ＬＤ
C2012 | LD | 002 | C2012002 | 反射測光法(レフラクトメトリー)_ビトロス スライドLDH | (削除)試薬販売中止 | S
C2012 | LD | 003 | C2012003 | 反射測光法(レフラクトメトリー)_ビトロス スライドLDHJ | (削除)試薬販売中止 | S
C2012 | LD | 004 | C2012004 | 紫外吸光光度法(JSCC標準化対応法以外)_フレックスカートリッジ 乳酸脱水素酵素 LDI
C2012 | LD | 005 | C2012005 | 紫外吸光光度法(UV法)_LD（L）試薬・L「コクサイ」
C2012 | LD | 006 | C2012006 | 紫外吸光光度法(UV法)_自動分析用試薬「生研」ＬＤ－ＪＳ
C2012 | LD | 007 | C2012007 | 紫外吸光光度法(JSCC標準化対応法以外)_自動分析用試薬「生研」ＬＤＨ（Ｐ）－Ｓ
C2012 | LD | 008 | C2012008 | 紫外吸光光度法(UV法)_ＬＤ オート「ＴＢＡ」
C2012 | LD | 009 | C2012009 | 紫外吸光光度法(UV法)_Ｎ－アッセイ Ｌ ＬＤＨ ニットーボー
C2012 | LD | 010 | C2012010 | 紫外吸光光度法(UV法)_エスパ・ＬＤＨリキッド
C2012 | LD | 011 | C2012011 | 紫外吸光光度法(JSCC標準化対応法以外)_シンクロンシステム LD-P試薬
C2012 | LD | 012 | C2012012 | 紫外吸光光度法(UV法)_AUリエージェント LDH（IFCC）
C2012 | LD | 013 | C2012013 | 紫外吸光光度法(JSCC標準化対応法以外)_シンクロンシステム LD-L試薬
C2012 | LD | 014 | C2012014 | 紫外吸光光度法(UV法)_リキテック ＬＤＨ ＪＳＣＣ
C2012 | LD | 015 | C2012015 | 紫外吸光光度法(UV法)_エクディアＸＬ‘栄研’ＬＤＨII－Ｊ
C2012 | LD | 016 | C2012016 | 紫外吸光光度法(UV法)_イアトロＬＱ ＬＤＨレートII
C2012 | LD | 017 | C2012017 | 反射測光法(レフラクトメトリー)_スポットケムII LDH
C2012 | LD | 018 | C2012018 | 反射測光法(レフラクトメトリー)_スポットケム Ｄ ＬＤ
C2012 | LD | 019 | C2012019 | 紫外吸光光度法(UV法)_アクアオート カイノス LDH-Ⅱ試薬
C2012 | LD | 020 | C2012020 | 紫外吸光光度法(UV法)_クイックオート ネオ ＬＤ
C2012 | LD | 021 | C2012021 | 紫外吸光光度法(UV法)_「セロテック」ＬＤ－ＬＰ
C2012 | LD | 022 | C2012022 | 紫外吸光光度法(UV法)_シカフィット LD
C2012 | LD | 023 | C2012023 | 紫外吸光光度法(UV法)_シカリキッド LDH J
C2012 | LD | 024 | C2012024 | 紫外吸光光度法(UV法)_ラボフィット LD
C2012 | LD | 025 | C2012025 | 紫外吸光光度法(UV法)_ランピア リキッド Ｓ ＬＤＨ
C2012 | LD | 026 | C2012026 | 紫外吸光光度法(UV法)_クオリジェント ＬＤ
C2012 | LD | 027 | C2012027 | 紫外吸光光度法(UV法)_ピュアオートＳ ＬＤ
C2012 | LD | 028 | C2012028 | 紫外吸光光度法(UV法)_ピュアオートＳ ＬＤ－Ｐ
C2012 | LD | 029 | C2012029 | 紫外吸光光度法(UV法)_セラテスタム LD | (削除)試薬販売中止 | S
C2012 | LD | 030 | C2012030 | 反射測光法(レフラクトメトリー)_富士ドライケムスライド ＬＤＨ－ＰIII
C2012 | LD | 031 | C2012031 | 紫外吸光光度法(UV法)_Lタイプワコー LD・J
C2012 | LD | 032 | C2012032 | 紫外吸光光度法(UV法)_Ｌタイプワコー ＬＤ・ＩＦ
C2012 | LD | 033 | C2012033 | 紫外吸光光度法(UV法)_アテリカCH LD（LDLP）
C2012 | LD | 034 | C2012034 | 紫外吸光光度法(UV法)_コバス試薬 ＬＤＨ ＩＦＣＣ Ｇｅｎ.2
C2012 | LD | 035 | C2012035 | JSCC対応法_LD－II「生研」
C2012 | LD | 036 | C2012036 | IFCC対応法_シカフィット LD-IFCC
C2012 | LD | 037 | C2012037 | IFCC対応法_ピュアオートS LD-IFCC
C2012 | LD | 038 | C2012038 | IFCC対応法_クオリジェント LD-IFCC
C2012 | LD | 039 | C2012039 | IFCC対応法_シグナスオート LD
C2012 | LD | 042 | C2012042 | IFCC対応法_エクディアXL‘栄研’LD-IFCC
C2012 | LD | 043 | C2012043 | IFCC対応法_アクアオート カイノス LD試薬（IFCC）
C2012 | LD | 044 | C2012044 | IFCC対応法_「セロテック」LD-IF
C2012 | LD | 045 | C2012045 | IFCC対応法_N‐アッセイ L LD IFCC ニットーボー
C2012 | LD | 046 | C2012046 | IFCC対応法_アテリカCH LD-IF（LDLP）
C2012 | LD | 047 | C2012047 | ドライケミストリー法_ビトロス スライドLDHI
C2012 | LD | 050 | C2012050 | IFCC対応法_ランピア リキッド S LDH-IF
C2012 | LD | 051 | C2012051 | ドライケミストリー法(IFCC対応)_富士ドライケムスライド LDH－P（IFCC）
C2012 | LD | 052 | C2012052 | IFCC対応法_LD-IF「生研」
C2012 | LD | 053 | C2012053 | IFCC対応法_イアトロ LD-IF
C2012 | LD | 061 | C2012061 | IFCC対応法_メジャー LDH IFCC
C2012 | LD | 063 | C2012063 | IFCC対応法_ＢM テスト LD-IF
C2012 | LD | 064 | C2012064 | IFCC対応法_N-アッセイ L LD-S IFCC ニットーボー
C2012 | LD | 067 | C2012067 | 紫外吸光光度法(IFCC対応法)
C2013 | LDアイソザイム | 001 | C2013001 | アガロースゲル電気泳動_タイタン ジェル S－LD 試薬
C2013 | LDアイソザイム | 004 | C2013004 | アガロースゲル電気泳動_ネスコート LDH分画発色液ーN
C2017 | アルカリフォスファターゼ | 001 | C2017001 | 可視吸光光度法_ネスコートＶＬ ＡＬＰ
C2017 | アルカリフォスファターゼ | 002 | C2017002 | 反射測光法(レフラクトメトリー)_ビトロス スライドALKP
C2017 | アルカリフォスファターゼ | 003 | C2017003 | 反射測光法(レフラクトメトリー)_ビトロス スライドALKPJ | (削除)試薬販売中止 | S
C2017 | アルカリフォスファターゼ | 004 | C2017004 | 可視吸光光度法(JSCC標準化対応法以外)_フレックスカートリッジ アルカリフォスファターゼ ALP
C2017 | アルカリフォスファターゼ | 005 | C2017005 | 可視吸光光度法(JSCC標準化対応法以外)_フレックスカートリッジ アルカリフォスファターゼ ALPI
C2017 | アルカリフォスファターゼ | 006 | C2017006 | 可視吸光光度法(JSCC標準化対応法以外)_フレックスカートリッジ アルカリフォスファターゼ ALPI V
C2017 | アルカリフォスファターゼ | 007 | C2017007 | 可視吸光光度法_ALP試薬・L「コクサイ」
C2017 | アルカリフォスファターゼ | 008 | C2017008 | 可視吸光光度法_自動分析用試薬「生研」ＡＬＰ－ＪＳ
C2017 | アルカリフォスファターゼ | 009 | C2017009 | 可視吸光光度法_ＡＬＰ オート「ＴＢＡ」
C2017 | アルカリフォスファターゼ | 010 | C2017010 | 可視吸光光度法_Ｎ－アッセイ ＡＬＰ－ＬＳ ニットーボー
C2017 | アルカリフォスファターゼ | 011 | C2017011 | 可視吸光光度法_Ｎ－アッセイ Ｌ ＡＬＰ ニットーボー
C2017 | アルカリフォスファターゼ | 012 | C2017012 | 可視吸光光度法(JSCC標準化対応法以外)_シンクロンシステム ALP試薬
C2017 | アルカリフォスファターゼ | 013 | C2017013 | 可視吸光光度法_AUリエージェント ALP
C2017 | アルカリフォスファターゼ | 014 | C2017014 | 可視吸光光度法_リキテック ＡＬＰ II
C2017 | アルカリフォスファターゼ | 015 | C2017015 | 反射測光法(レフラクトメトリー)_レフロトロン ＡＬＰII
C2017 | アルカリフォスファターゼ | 016 | C2017016 | 可視吸光光度法_エクディアＸＬ‘栄研’ＡＬＰII－Ｊ
C2017 | アルカリフォスファターゼ | 017 | C2017017 | 可視吸光光度法_エクディアＸＬ‘栄研’ＡＬＰII－ＪＴ
C2017 | アルカリフォスファターゼ | 018 | C2017018 | 可視吸光光度法_イアトロＡＬＰ
C2017 | アルカリフォスファターゼ | 019 | C2017019 | 反射測光法(レフラクトメトリー)_スポットケムII ALP
C2017 | アルカリフォスファターゼ | 020 | C2017020 | 反射測光法(レフラクトメトリー)_スポットケム Ｄ ＡＬＰ
C2017 | アルカリフォスファターゼ | 021 | C2017021 | 可視吸光光度法_アクアオート カイノス ALP-J試薬
C2017 | アルカリフォスファターゼ | 022 | C2017022 | 可視吸光光度法_クイックオート ネオ ＡＬＰ－ＪＳ
C2017 | アルカリフォスファターゼ | 023 | C2017023 | 可視吸光光度法_クイックオート ネオ ＡＬＰ－ＪＳＩＩ
C2017 | アルカリフォスファターゼ | 024 | C2017024 | 可視吸光光度法_「セロテック」ＡＬＰ－Ｌ
C2017 | アルカリフォスファターゼ | 025 | C2017025 | 可視吸光光度法_シカリキッド ALP
C2017 | アルカリフォスファターゼ | 026 | C2017026 | 可視吸光光度法_ランピア リキッド S ALP
C2017 | アルカリフォスファターゼ | 027 | C2017027 | 可視吸光光度法_オートセラＳ ＡＬＰ
C2017 | アルカリフォスファターゼ | 028 | C2017028 | 可視吸光光度法_クオリジェント ＡＬＰ
C2017 | アルカリフォスファターゼ | 029 | C2017029 | 可視吸光光度法_ピュアオートＳ ＡＬＰ
C2017 | アルカリフォスファターゼ | 030 | C2017030 | 可視吸光光度法_セラテスタム ALP | (削除)試薬販売中止 | S
C2017 | アルカリフォスファターゼ | 031 | C2017031 | 反射測光法(レフラクトメトリー)_富士ドライケムスライド ＡＬＰ－ＰIII
C2017 | アルカリフォスファターゼ | 032 | C2017032 | 可視吸光光度法_Lタイプワコー ALP・J
C2017 | アルカリフォスファターゼ | 033 | C2017033 | 可視吸光光度法_Lタイプワコー ALP・J2
C2017 | アルカリフォスファターゼ | 034 | C2017034 | 可視吸光光度法(JSCC標準化対応法以外)_Ｌタイプワコー ＡＬＰ ＩＦＣＣ
C2017 | アルカリフォスファターゼ | 035 | C2017035 | 可視吸光光度法_マルチローターⅢ
C2017 | アルカリフォスファターゼ | 036 | C2017036 | 可視吸光光度法_アテリカCH ALP
C2017 | アルカリフォスファターゼ | 037 | C2017037 | 可視吸光光度法_コバス試薬 ＡＬＰ ＩＦＣＣ Ｇｅｎ２
C2017 | アルカリフォスファターゼ | 038 | C2017038 | IFCC対応法_イアトロ ALP-IF]
C2017 | アルカリフォスファターゼ | 039 | C2017039 | 可視吸光光度法_ALP-II「生研」
C2017 | アルカリフォスファターゼ | 040 | C2017040 | IFCC対応法_シグナスオート ALP
C2017 | アルカリフォスファターゼ | 041 | C2017041 | IFCC対応法_ピュアオートS ALP-IFCC
C2017 | アルカリフォスファターゼ | 042 | C2017042 | IFCC対応法_クオリジェント ALP-IFCC
C2017 | アルカリフォスファターゼ | 043 | C2017043 | IFCC対応法_シカリキッド ALP-IFCC
C2017 | アルカリフォスファターゼ | 044 | C2017044 | IFCC対応法_エクディアXL‘栄研’ALP-IFCC
C2017 | アルカリフォスファターゼ | 045 | C2017045 | IFCC対応法_アクアオート カイノス ALP試薬（IFCC）
C2017 | アルカリフォスファターゼ | 046 | C2017046 | IFCC対応法_「セロテック」ＡLP－IF
C2017 | アルカリフォスファターゼ | 047 | C2017047 | IFCC対応法_N‐アッセイ L ＡLP IFＣＣ ニットーボー
C2017 | アルカリフォスファターゼ | 048 | C2017048 | ドライケミストリー法_ビトロス XTスライド TBIL-ALKPJ | (削除)試薬販売中止 | S
C2017 | アルカリフォスファターゼ | 049 | C2017049 | ドライケミストリー法(IFCC対応)_ビトロス XTスライド TBIL-ALKP
C2017 | アルカリフォスファターゼ | 053 | C2017053 | IFCC対応法_ランピア リキッド S ＡLP－IF
C2017 | アルカリフォスファターゼ | 054 | C2017054 | ドライケミストリー法(IFCC対応)_富士ドライケムスライド ALP－P（IFCC）
C2017 | アルカリフォスファターゼ | 055 | C2017055 | IFCC対応法_ＡLP－IF「生研」
C2017 | アルカリフォスファターゼ | 057 | C2017057 | IFCC対応法_メジャー ＡLP IFＣＣ
C2024 | γ-グルタミルトランスペプチダーゼ | 001 | C2024001 | 可視吸光光度法(JSCC標準化対応法以外)_ネスコートＶＬII ＧＧＴ
C2024 | γ-グルタミルトランスペプチダーゼ | 002 | C2024002 | 反射測光法(レフラクトメトリー)_ビトロス スライドGGT
C2024 | γ-グルタミルトランスペプチダーゼ | 003 | C2024003 | 反射測光法(レフラクトメトリー)_ビトロス スライドGGTJ
C2024 | γ-グルタミルトランスペプチダーゼ | 004 | C2024004 | 可視吸光光度法(JSCC標準化対応法以外)_フレックスカートリッジ ガンマグルタミルトランスフェラーゼ GGT
C2024 | γ-グルタミルトランスペプチダーゼ | 005 | C2024005 | 可視吸光光度法_γ-GTP（3C）試薬・L「コクサイ」
C2024 | γ-グルタミルトランスペプチダーゼ | 006 | C2024006 | 可視吸光光度法_γＧＴＰ－II オート「ＴＢＡ」
C2024 | γ-グルタミルトランスペプチダーゼ | 007 | C2024007 | 可視吸光光度法_自動分析用試薬「生研」γ－ＧＴ（ＩＦ）－Ｓ
C2024 | γ-グルタミルトランスペプチダーゼ | 008 | C2024008 | 可視吸光光度法_ＧＧＴ オート 「ＴＢＡ」
C2024 | γ-グルタミルトランスペプチダーゼ | 009 | C2024009 | 可視吸光光度法_Ｎ－アッセイ Ｌ γ－ＧＴＰ－Ｈ ニットーボー
C2024 | γ-グルタミルトランスペプチダーゼ | 010 | C2024010 | 可視吸光光度法(JSCC標準化対応法以外)_ＢＢｘ パック
C2024 | γ-グルタミルトランスペプチダーゼ | 011 | C2024011 | 可視吸光光度法_エスパ・ＧＧＴリキッド
C2024 | γ-グルタミルトランスペプチダーゼ | 012 | C2024012 | 可視吸光光度法(JSCC標準化対応法以外)_AUリエージェント G-GTII（IFCC）
C2024 | γ-グルタミルトランスペプチダーゼ | 013 | C2024013 | 可視吸光光度法(JSCC標準化対応法以外)_シンクロンシステム γ-GT試薬
C2024 | γ-グルタミルトランスペプチダーゼ | 014 | C2024014 | 可視吸光光度法(JSCC標準化対応法以外)_コバス試薬 ＧＧＴII
C2024 | γ-グルタミルトランスペプチダーゼ | 015 | C2024015 | 可視吸光光度法_リキテック γーＧＴ ＩＦＣＣ
C2024 | γ-グルタミルトランスペプチダーゼ | 016 | C2024016 | 反射測光法(レフラクトメトリー)_レフロトロン γ－ＧＴII（ＧＧＴ）
C2024 | γ-グルタミルトランスペプチダーゼ | 017 | C2024017 | 可視吸光光度法_エクディアＸＬ‘栄研’γ－ＧＴＰII
C2024 | γ-グルタミルトランスペプチダーゼ | 018 | C2024018 | 可視吸光光度法_イアトロＬＱ γ－ＧＴレート（Ｊ）II
C2024 | γ-グルタミルトランスペプチダーゼ | 019 | C2024019 | 反射測光法(レフラクトメトリー)_スポットケムII ＧＧＴ
C2024 | γ-グルタミルトランスペプチダーゼ | 020 | C2024020 | 反射測光法(レフラクトメトリー)_スポットケムＤ ＧＧＴ
C2024 | γ-グルタミルトランスペプチダーゼ | 021 | C2024021 | 可視吸光光度法_アクアオート カイノス γ－ＧＴＰ－II試薬
C2024 | γ-グルタミルトランスペプチダーゼ | 022 | C2024022 | 可視吸光光度法_クイックオート ネオ γ－ＧＴ
C2024 | γ-グルタミルトランスペプチダーゼ | 023 | C2024023 | 可視吸光光度法_「セロテック」γＧＴ－Ｌ
C2024 | γ-グルタミルトランスペプチダーゼ | 024 | C2024024 | 可視吸光光度法_オートL「ミズホ」γ-GTP・J
C2024 | γ-グルタミルトランスペプチダーゼ | 025 | C2024025 | 可視吸光光度法_シカフィット γ-GT
C2024 | γ-グルタミルトランスペプチダーゼ | 026 | C2024026 | 可視吸光光度法_シカリキッド γ-GT J
C2024 | γ-グルタミルトランスペプチダーゼ | 027 | C2024027 | 可視吸光光度法_ラボフィット γ-GT
C2024 | γ-グルタミルトランスペプチダーゼ | 028 | C2024028 | 可視吸光光度法_デタミナーL γ-GTP II
C2024 | γ-グルタミルトランスペプチダーゼ | 029 | C2024029 | 可視吸光光度法_ランピア リキッド γ-GTP-R
C2024 | γ-グルタミルトランスペプチダーゼ | 030 | C2024030 | 可視吸光光度法_クオリジェント γ－ＧＴ
C2024 | γ-グルタミルトランスペプチダーゼ | 031 | C2024031 | 可視吸光光度法_クオリジェント ＧＧＴ
C2024 | γ-グルタミルトランスペプチダーゼ | 032 | C2024032 | 可視吸光光度法_ピュアオートＳ γ－ＧＴ
C2024 | γ-グルタミルトランスペプチダーゼ | 033 | C2024033 | 可視吸光光度法_ピュアオートＳ ＧＧＴ
C2024 | γ-グルタミルトランスペプチダーゼ | 034 | C2024034 | 可視吸光光度法_セラテスタム GGT | (削除)試薬販売中止 2024年11月確認 | S
C2024 | γ-グルタミルトランスペプチダーゼ | 035 | C2024035 | 反射測光法(レフラクトメトリー)_富士ドライケムスライド ＧＧＴ－ＰIII
C2024 | γ-グルタミルトランスペプチダーゼ | 036 | C2024036 | 可視吸光光度法_Lタイプワコー γ-GT・J
C2024 | γ-グルタミルトランスペプチダーゼ | 037 | C2024037 | 可視吸光光度法_マルチローターⅢ
C2024 | γ-グルタミルトランスペプチダーゼ | 038 | C2024038 | 可視吸光光度法_アテリカCH γ-GT（GGT）
C2024 | γ-グルタミルトランスペプチダーゼ | 039 | C2024039 | 可視吸光光度法_コバス試薬 ＧＧＴ Ｇｅｎ．２
C2024 | γ-グルタミルトランスペプチダーゼ | 042 | C2024042 | 可視吸光光度法_γGT－II「生研」
C2024 | γ-グルタミルトランスペプチダーゼ | 046 | C2024046 | JSCC対応法_BM テスト GGT
C2024 | γ-グルタミルトランスペプチダーゼ | 047 | C2024047 | JSCC対応法_メジャー GGT
C2028 | コリンエステラーゼ | 001 | C2028001 | 反射測光法(レフラクトメトリー)_ビトロス スライドCHE
C2028 | コリンエステラーゼ | 002 | C2028002 | 反射測光法(レフラクトメトリー)_ビトロス スライドCHEJ
C2028 | コリンエステラーゼ | 003 | C2028003 | 可視吸光光度法(JSCC標準化対応法以外)_フレックスカートリッジ コリンエステラーゼ PCHE
C2028 | コリンエステラーゼ | 004 | C2028004 | 可視吸光光度法(JSCC標準化対応法以外)_CHE試薬・L「コクサイ」
C2028 | コリンエステラーゼ | 005 | C2028005 | 紫外吸光光度法(UV法)_Ｎ-アッセイ ＣｈＥ （ニットーボー）
C2028 | コリンエステラーゼ | 006 | C2028006 | 紫外吸光光度法(UV法)_Ｎ－アッセイ Ｌ ＣｈＥ ニットーボー
C2028 | コリンエステラーゼ | 007 | C2028007 | 紫外吸光光度法(UV法)_エスパ・ＣＨＥリキッド
C2028 | コリンエステラーゼ | 008 | C2028008 | 紫外吸光光度法(UV法)_リキテック コリンエステラーゼ
C2028 | コリンエステラーゼ | 009 | C2028009 | 紫外吸光光度法(UV法)_エクディアＸＬ‘栄研’ＣＨＥ
C2028 | コリンエステラーゼ | 010 | C2028010 | 紫外吸光光度法(UV法)_アクアオート カイノス ＣＨＥ試薬
C2028 | コリンエステラーゼ | 011 | C2028011 | 紫外吸光光度法(UV法)_Ｃｈ－ＥオートＵＶII
C2028 | コリンエステラーゼ | 012 | C2028012 | 紫外吸光光度法(UV法)_クイックオート ネオ Ｃｈ－Ｅ
C2028 | コリンエステラーゼ | 013 | C2028013 | 紫外吸光光度法(UV法)_「セロテック」ＣｈＥ－ＣＬ
C2028 | コリンエステラーゼ | 014 | C2028014 | 紫外吸光光度法(UV法)_「セロテック」ＣｈＥ－ＥＬ
C2028 | コリンエステラーゼ | 015 | C2028015 | 紫外吸光光度法(UV法)_「セロテック」ＣｈＥ－ＭＬ
C2028 | コリンエステラーゼ | 016 | C2028016 | 紫外吸光光度法(UV法)_シカフィット ChE
C2028 | コリンエステラーゼ | 017 | C2028017 | 紫外吸光光度法(UV法)_シカリキッド ChE
C2028 | コリンエステラーゼ | 018 | C2028018 | 紫外吸光光度法(UV法)_シカフィット ChE J
C2028 | コリンエステラーゼ | 019 | C2028019 | 紫外吸光光度法(UV法)_デタミナーL ChE
C2028 | コリンエステラーゼ | 020 | C2028020 | 紫外吸光光度法(UV法)_ランピア リキッド ＣｈＥ
C2028 | コリンエステラーゼ | 021 | C2028021 | 反射測光法(レフラクトメトリー)_富士ドライケムスライド ＣＨＥ－Ｐ
C2028 | コリンエステラーゼ | 022 | C2028022 | 紫外吸光光度法(UV法)_Ｌタイプワコー ＣｈＥ
C2028 | コリンエステラーゼ | 023 | C2028023 | 紫外吸光光度法(UV法)_Lタイプワコー ChE・J
C2028 | コリンエステラーゼ | 024 | C2028024 | 可視吸光光度法(JSCC標準化対応法以外)_HAテストワコー コリンエステラーゼ-HAテストワコー
C2028 | コリンエステラーゼ | 025 | C2028025 | 紫外吸光光度法(UV法)_クオリジェント ＣＨＥ
C2028 | コリンエステラーゼ | 026 | C2028026 | 紫外吸光光度法(UV法)_ピュアオートＳ ＣＨＥ
C2028 | コリンエステラーゼ | 027 | C2028027 | JSCC対応法_コリンエステラーゼ測定用「セロテック」CHE-CL
C2028 | コリンエステラーゼ | 028 | C2028028 | JSCC対応法_コバス試薬 CHEII
C2028 | コリンエステラーゼ | 029 | C2028029 | JSCC対応法_メジャー CHE
C2028 | コリンエステラーゼ | 030 | C2028030 | JSCC対応法_CHE-III「生研」
C2028 | コリンエステラーゼ | 031 | C2028031 | JSCC対応法_シカフィット－Z CHE J
C2037 | ロイシンアミノペプチダーゼ | 001 | C2037001 | 可視吸光光度法_ＬＡＰ試薬・Ｌ「コクサイ」
C2037 | ロイシンアミノペプチダーゼ | 002 | C2037002 | 可視吸光光度法_Ｎ-アッセイ ＬＡＰ-Ｌ ニットーボー
C2037 | ロイシンアミノペプチダーゼ | 003 | C2037003 | 可視吸光光度法_リキテック ＬＡＰ ｏｐｔ．
C2037 | ロイシンアミノペプチダーゼ | 004 | C2037004 | 可視吸光光度法_イアトロＬＱ ＬＡＰレートII
C2037 | ロイシンアミノペプチダーゼ | 005 | C2037005 | 可視吸光光度法_アクアオート カイノス ＬＡＰ試薬
C2037 | ロイシンアミノペプチダーゼ | 006 | C2037006 | 可視吸光光度法_クイックオート ネオ ＬＡＰ
C2037 | ロイシンアミノペプチダーゼ | 007 | C2037007 | 可視吸光光度法_ロイシンアミノペプチダーゼ測定用「セロテック」ＬＡＰ－Ｒ
C2037 | ロイシンアミノペプチダーゼ | 008 | C2037008 | 可視吸光光度法_オートL「ミズホ」LAP
C2037 | ロイシンアミノペプチダーゼ | 009 | C2037009 | 可視吸光光度法_シカフィット ＬＡＰ
C2037 | ロイシンアミノペプチダーゼ | 010 | C2037010 | 可視吸光光度法_デタミナーＬ ＬＡＰ | (削除)試薬販売中止 | S
C2037 | ロイシンアミノペプチダーゼ | 011 | C2037011 | 可視吸光光度法_ランピア ＬＡＰ－Ｒ
C2037 | ロイシンアミノペプチダーゼ | 012 | C2037012 | 可視吸光光度法_オートセラ ＬＡＰ－２
C2037 | ロイシンアミノペプチダーゼ | 013 | C2037013 | 可視吸光光度法_ピュアオート ＬＡＰ
C2037 | ロイシンアミノペプチダーゼ | 014 | C2037014 | 反射測光法(レフラクトメトリー)_富士ドライケムスライド ＬＡＰ－Ｐ
C2037 | ロイシンアミノペプチダーゼ | 015 | C2037015 | 可視吸光光度法_Ｌタイプワコー ＬＡＰ
C2042 | アミラーゼ | 001 | C2042001 | 可視吸光光度法(JSCC標準化対応法以外)_ネスコート VL AMY-CP
C2042 | アミラーゼ | 002 | C2042002 | 可視吸光光度法(JSCC標準化対応法以外)_ネスコートＶＬ ＡＭＹ
C2042 | アミラーゼ | 003 | C2042003 | 反射測光法(レフラクトメトリー)_ビトロス スライドAMYLJ（血清/血漿）
C2042 | アミラーゼ | 004 | C2042004 | 反射測光法(レフラクトメトリー)_ビトロス スライドAMYL
C2042 | アミラーゼ | 005 | C2042005 | 可視吸光光度法_アミラーゼ測定試薬ＡＭＹ－Ｇ３ＣＮＰ
C2042 | アミラーゼ | 006 | C2042006 | 可視吸光光度法(JSCC標準化対応法以外)_フレックスカートリッジ アミラーゼ（N） AMY
C2042 | アミラーゼ | 007 | C2042007 | 可視吸光光度法_AMY試薬・L「コクサイ」
C2042 | アミラーゼ | 008 | C2042008 | 可視吸光光度法_エルシステム・ＡＭＹ
C2042 | アミラーゼ | 009 | C2042009 | 可視吸光光度法_自動分析用試薬「生研」ＡＭＹ－Ｓ
C2042 | アミラーゼ | 010 | C2042010 | 可視吸光光度法_ＡＭＹ-II オート「ＴＢＡ」
C2042 | アミラーゼ | 011 | C2042011 | 可視吸光光度法(JSCC標準化対応法以外)_ＡＭＹ オート 「ＴＢＡ」
C2042 | アミラーゼ | 012 | C2042012 | 可視吸光光度法(JSCC標準化対応法以外)_Ｎ－アッセイ Ｌ ＡＭＹ ニットーボー
C2042 | アミラーゼ | 013 | C2042013 | 可視吸光光度法(JSCC標準化対応法以外)_ＢＢｘ パック
C2042 | アミラーゼ | 014 | C2042014 | 可視吸光光度法(JSCC標準化対応法以外)_エスパ・ＡＭＹリキッドⅡ
C2042 | アミラーゼ | 015 | C2042015 | 可視吸光光度法_AUリエージェント AMY（E-G7-PNP基質）
C2042 | アミラーゼ | 016 | C2042016 | 可視吸光光度法_シンクロンシステム アミラーゼ試薬（AMY7）
C2042 | アミラーゼ | 017 | C2042017 | 反射測光法(レフラクトメトリー)_レフロトロン アミラーゼII（ＡＭＹＬ）
C2042 | アミラーゼ | 018 | C2042018 | 可視吸光光度法_コバス試薬 ＡＭＹII
C2042 | アミラーゼ | 019 | C2042019 | 可視吸光光度法_膵関連試薬シリーズ「ＲＤ」
C2042 | アミラーゼ | 020 | C2042020 | 可視吸光光度法_エクディアＸＬ‘栄研’ＡＭＹII
C2042 | アミラーゼ | 021 | C2042021 | 反射測光法(レフラクトメトリー)_スポットケムII アミラーゼ
C2042 | アミラーゼ | 022 | C2042022 | 反射測光法(レフラクトメトリー)_スポットケム Ｄ ＡＭＹ
C2042 | アミラーゼ | 023 | C2042023 | 可視吸光光度法_アクアオート カイノス ＡＭＹ－Ｇ３試薬
C2042 | アミラーゼ | 024 | C2042024 | 可視吸光光度法_アキュラスオート ＡＭＹ－ＩＦ
C2042 | アミラーゼ | 025 | C2042025 | 可視吸光光度法_クイックオート ネオ ＡＭＹ－５
C2042 | アミラーゼ | 026 | C2042026 | 可視吸光光度法_「セロテック」ＡＭＹ－ＭＬ
C2042 | アミラーゼ | 027 | C2042027 | 可視吸光光度法_「セロテック」ＡＭＹ－ＳＬ
C2042 | アミラーゼ | 028 | C2042028 | 可視吸光光度法_アミラーゼ測定用「セロテック」ＡＭＹ－ＣＬ | (削除)試薬販売中止 | S
C2042 | アミラーゼ | 029 | C2042029 | 可視吸光光度法_アミラーゼ測定用「セロテック」ＡＭＹ－ＥＬ
C2042 | アミラーゼ | 030 | C2042030 | 可視吸光光度法(JSCC標準化対応法以外)_オートL「ミズホ」AMY-G2
C2042 | アミラーゼ | 031 | C2042031 | 可視吸光光度法_シカフィット AMY-G7
C2042 | アミラーゼ | 032 | C2042032 | 可視吸光光度法_シカリキッド-N AMY
C2042 | アミラーゼ | 033 | C2042033 | 可視吸光光度法(JSCC標準化対応法以外)_シカリキッド AMY
C2042 | アミラーゼ | 034 | C2042034 | 可視吸光光度法_シカリキッド ＡＭＹ－１Ｒ
C2042 | アミラーゼ | 035 | C2042035 | 可視吸光光度法_デタミナーL AMY G2
C2042 | アミラーゼ | 036 | C2042036 | 可視吸光光度法_オートセラＳ ＡＭＹ
C2042 | アミラーゼ | 037 | C2042037 | 可視吸光光度法(JSCC標準化対応法以外)_クオリジェント ＡＭＹ－Ｇ２
C2042 | アミラーゼ | 038 | C2042038 | 可視吸光光度法_クオリジェント ＡＭＹ－Ｇ７
C2042 | アミラーゼ | 039 | C2042039 | 可視吸光光度法_ピュアオートＳ ＡＭＹ
C2042 | アミラーゼ | 040 | C2042040 | 可視吸光光度法_ピュアオートＳ ＡＭＹ－Ｇ２
C2042 | アミラーゼ | 041 | C2042041 | 可視吸光光度法_ピュアオートＳ ＡＭＹ－Ｇ７
C2042 | アミラーゼ | 042 | C2042042 | 可視吸光光度法(JSCC標準化対応法以外)_ダイヤカラー・ＡＭＹ－Ｌ ダイレクト
C2042 | アミラーゼ | 043 | C2042043 | 可視吸光光度法_セラテスタム AMY | (削除)試薬販売中止 2024年11月確認 | S
C2042 | アミラーゼ | 044 | C2042044 | 反射測光法(レフラクトメトリー)_富士ドライケムスライド ＡＭＹＬ－ＰIII
C2042 | アミラーゼ | 045 | C2042045 | 可視吸光光度法_Ｌタイプワコー アミラーゼ
C2042 | アミラーゼ | 046 | C2042046 | 可視吸光光度法_Ｌタイプワコー ＡＭＹ・ＩＦ
C2042 | アミラーゼ | 047 | C2042047 | 可視吸光光度法_Ｎ－アッセイ Ｌ ＡＭＹ Ｇ７ ニットーボー
C2042 | アミラーゼ | 048 | C2042048 | 可視吸光光度法_アテリカＣＨ ＡＭＹ （ｆａｃｔｏｒ）
C2042 | アミラーゼ | 049 | C2042049 | 可視吸光光度法_アテリカＣＨ ＡＭＹ
C2042 | アミラーゼ | 051 | C2042051 | 可視吸光光度法_コバス試薬 AMY GeN.2
C2042 | アミラーゼ | 052 | C2042052 | 可視吸光光度法_AMY－II「生研」
C2042 | アミラーゼ | 053 | C2042053 | JSCC対応法_デタミナーL AMY G7
C2042 | アミラーゼ | 054 | C2042054 | JSCC対応法_メジャー アミラ-ゼG7
C2042 | アミラーゼ | 058 | C2042058 | JSCC対応法_BM テスト AMY
C2042 | アミラーゼ | 059 | C2042059 | JSCC対応法_シカフィット-Z AMY-G7
C2043 | アミラーゼアイソザイム | 013 | C2043013 | アガロースゲル電気泳動_クイックジェル AMY試薬
C2045 | 膵アミラーゼ | 002 | C2045002 | 可視吸光光度法(JSCC標準化対応法以外)_ネスコートVL P-AMYアイソザイム
C2045 | 膵アミラーゼ | 003 | C2045003 | 可視吸光光度法_エルシステム・P-AMY
C2045 | 膵アミラーゼ | 004 | C2045004 | 可視吸光光度法(JSCC標準化対応法以外)_N－アッセイ L P－AMY ニットーボー
C2045 | 膵アミラーゼ | 005 | C2045005 | 可視吸光光度法_シンクロンシステム P-アミラーゼ試薬
C2045 | 膵アミラーゼ | 006 | C2045006 | 可視吸光光度法_N－アッセイ L P－AMY G7 ニットーボー
C2045 | 膵アミラーゼ | 007 | C2045007 | 可視吸光光度法_膵関連試薬シリーズ「RD」
C2045 | 膵アミラーゼ | 008 | C2045008 | 可視吸光光度法_アキュラスオート P－AMY－IF
C2045 | 膵アミラーゼ | 009 | C2045009 | 可視吸光光度法_クイックオート ネオ P－AMY
C2045 | 膵アミラーゼ | 010 | C2045010 | 可視吸光光度法_「セロテック」AMISO－EL
C2045 | 膵アミラーゼ | 011 | C2045011 | 可視吸光光度法_「セロテック」AMISO－ML
C2045 | 膵アミラーゼ | 012 | C2045012 | 可視吸光光度法_「セロテック」AMISO－SL
C2045 | 膵アミラーゼ | 013 | C2045013 | 可視吸光光度法_アミラーゼアイソザイム測定用「セロテック」AMISO－CL
C2045 | 膵アミラーゼ | 014 | C2045014 | 可視吸光光度法_シカフィット P-AMY-G7
C2045 | 膵アミラーゼ | 015 | C2045015 | 可視吸光光度法_シカリキッド-N P-AMY
C2045 | 膵アミラーゼ | 016 | C2045016 | 可視吸光光度法_シカリキッド P-AMY
C2045 | 膵アミラーゼ | 017 | C2045017 | 可視吸光光度法_免疫阻害法_デタミナーL P－AMY G2 | (削除)試薬販売中止 2024年11月確認 | S
C2045 | 膵アミラーゼ | 018 | C2045018 | 可視吸光光度法_クオリジェント P－AMY－G2
C2045 | 膵アミラーゼ | 019 | C2045019 | 可視吸光光度法_クオリジェント P－AMY－G7
C2045 | 膵アミラーゼ | 020 | C2045020 | 可視吸光光度法_ピュアオートS P－AMY－G2
C2045 | 膵アミラーゼ | 021 | C2045021 | 可視吸光光度法_ピュアオートS P－AMY－G7
C2045 | 膵アミラーゼ | 022 | C2045022 | 可視吸光光度法(JSCC標準化対応法以外)_ダイヤカラー・P－AMYダイレクトL
C2045 | 膵アミラーゼ | 023 | C2045023 | 可視吸光光度法_Lタイプワコー P-AMY
C2045 | 膵アミラーゼ | 024 | C2045024 | 可視吸光光度法_Lタイプワコー P－AMY・IF
C2045 | 膵アミラーゼ | 025 | C2045025 | 免疫阻害法_アテリカ CH P－AMY
C2045 | 膵アミラーゼ | 026 | C2045026 | 可視吸光光度法_免疫阻害法_デタミナーL P－AMY G7
C2045 | 膵アミラーゼ | 027 | C2045027 | 可視吸光光度法_免疫阻害法_コバス試薬 Ｐ－ＡＭＹ
C2047 | リパーゼ | 001 | C2047001 | 可視吸光光度法_リパーゼ キット Ｓ
C2047 | リパーゼ | 002 | C2047002 | 可視吸光光度法_ネスコートＶＬII ＬＩＰ
C2047 | リパーゼ | 003 | C2047003 | 可視吸光光度法_ネスコートＶＮリパーゼ
C2047 | リパーゼ | 004 | C2047004 | 反射測光法(レフラクトメトリー)_ビトロス スライドLIPA
C2047 | リパーゼ | 005 | C2047005 | 反射測光法(レフラクトメトリー)_ビトロス スライドLIPAJ
C2047 | リパーゼ | 006 | C2047006 | 可視吸光光度法_フレックスカートリッジ リパーゼ
C2047 | リパーゼ | 007 | C2047007 | 可視吸光光度法_シンクロンシステム リパーゼ（LIP）試薬
C2047 | リパーゼ | 008 | C2047008 | 可視吸光光度法_リキテック リパーゼ カラー II
C2047 | リパーゼ | 009 | C2047009 | 可視吸光光度法_イアトロＬＰレートII
C2047 | リパーゼ | 010 | C2047010 | 可視吸光光度法_カイノスオートシリーズ リパーゼ試薬
C2047 | リパーゼ | 011 | C2047011 | 可視吸光光度法_リパーゼ カラーオートテストワコー
C2047 | リパーゼ | 012 | C2047012 | 可視吸光光度法_シグナスオート ＬＩＰ
C2047 | リパーゼ | 013 | C2047013 | 可視吸光光度法_アテリカCH リパーゼ（Lip）
C2047 | リパーゼ | 014 | C2047014 | ドライケミストリー法_富士ドライケムスライド LIP－P
C2047 | リパーゼ | 015 | C2047015 | 可視吸光光度法_メジャー LIP
C2047 | リパーゼ | 016 | C2047016 | 可視吸光光度法_BM テスト LIP
C2047 | リパーゼ | 017 | C2047017 | 可視吸光光度法_フレックスカートリッジ リパーゼ LIP
C2086 | NAG | 001 | C2086001 | 紫外吸光光度法(UV法)_Ｎ－アッセイ Ｌ ＮＡＧ ニットーボー
C2086 | NAG | 002 | C2086002 | 紫外吸光光度法(UV法)_シカフィット NAG
C2086 | NAG | 003 | C2086003 | 紫外吸光光度法(UV法)_Lタイプワコー NAG
C2086 | NAG | 004 | C2086004 | 紫外吸光光度法(UV法)_メジャー NAG
C2090 | ペプシノゲン1 | 001 | C2090001 | 化学・生物発光イムノアッセイ（ＣＬＥＩＡ）_スフィアライト ペプシノゲンⅠ（ＦＰ） | (変更前）測定物名ペプシノゲン | H
C2090 | ペプシノゲン1 | 002 | C2090002 | 化学・生物発光イムノアッセイ（ＣＬＥＩＡ）_スフィアライト ペプシノゲンⅠ | (変更前）測定物名ペプシノゲン | H
C2090 | ペプシノゲン1 | 003 | C2090003 | 化学・生物発光イムノアッセイ（ＣＬＩＡ）_ペプシノゲンⅠ・アボット | (変更前）測定物名ペプシノゲン | H
C2090 | ペプシノゲン1 | 004 | C2090004 | 化学・生物発光イムノアッセイ（ＣＬＥＩＡ）_ルミパルスプレスト ペプシノゲンⅠ | (変更前）測定物名ペプシノゲン | H
C2090 | ペプシノゲン1 | 005 | C2090005 | 化学・生物発光イムノアッセイ（ＣＬＥＩＡ）_ルミパルス ペプシノゲンⅠ | (変更前）測定物名ペプシノゲン | H
C2090 | ペプシノゲン1 | 006 | C2090006 | エンザイムイムノアッセイ(EIA)_Ｅプレート‘栄研’ＤⅠｓｃペプシノゲンⅠ | (変更前）測定物名ペプシノゲン | H
C2090 | ペプシノゲン1 | 007 | C2090007 | 化学・生物発光イムノアッセイ（ＣＬＥＩＡ）_HISCL PGⅠ試薬 | (変更前）測定物名ペプシノゲン | H
C2090 | ペプシノゲン1 | 008 | C2090008 | ラテックス凝集比濁法_LASAY オート ペプシノーゲンⅠ | (変更前）測定物名ペプシノゲン | H
C2090 | ペプシノゲン1 | 009 | C2090009 | ラテックス凝集比濁法_LTオートワコー ペプシノゲンⅠ | (変更前）測定物名ペプシノゲン | H
C2090 | ペプシノゲン1 | 010 | C2090010 | ラテックス凝集比濁法_イノテックペプシノゲンⅠ | (変更前）測定物名ペプシノゲン | H
C2090 | ペプシノゲン1 | 011 | C2090011 | ラテックス凝集比濁法_オート ペプシノーゲンⅠ・BML-2G | (変更前）測定物名ペプシノゲン | H
C2090 | ペプシノゲン1 | 012 | C2090012 | ラテックス凝集比濁法_サイアス ラテックス PGⅠ | (変更前）測定物名ペプシノゲン | H
C2090 | ペプシノゲン1 | 013 | C2090013 | ラテックス凝集比濁法_ＬＺテスト‘栄研’ペプシノゲンⅠ | (変更前）測定物名ペプシノゲン | H
C2090 | ペプシノゲン | 015 | C2090015 | 化学・生物発光イムノアッセイ（ＣＬＥＩＡ）_スフィアライト ペプシノゲンⅡ（ＦＰ） | (削除)測定物コードC0030への変更に伴う再付番 | S
C2090 | ペプシノゲン | 016 | C2090016 | 計算法_スフィアライト ペプシノゲンⅠ/ペプシノゲンⅡ（ＦＰ） | (削除)測定物コードC0030への変更に伴う再付番 | S
C2090 | ペプシノゲン | 017 | C2090017 | 化学・生物発光イムノアッセイ（ＣＬＥＩＡ）_スフィアライト ペプシノゲンⅡ | (削除)測定物コードC0030への変更に伴う再付番 | S
C2090 | ペプシノゲン | 018 | C2090018 | 計算法_スフィアライト ペプシノゲンⅠ/ペプシノゲンⅡ | (削除)測定物コードC0030への変更に伴う再付番 | S
C2090 | ペプシノゲン | 019 | C2090019 | 化学・生物発光イムノアッセイ（ＣＬＩＡ）_ペプシノゲンⅡ・アボット | (削除)測定物コードC0030への変更に伴う再付番 | S
C2090 | ペプシノゲン | 020 | C2090020 | 計算法_ペプシノーゲンⅠ/ペプシノゲンⅡ・アボット | (削除)測定物コードC0030への変更に伴う再付番 | S
C2090 | ペプシノゲン | 021 | C2090021 | 化学・生物発光イムノアッセイ（ＣＬＥＩＡ）_ルミパルスプレスト ペプシノゲンⅡ | (削除)測定物コードC0030への変更に伴う再付番 | S
C2090 | ペプシノゲン | 022 | C2090022 | 計算法_ルミパルスプレスト ペプシノゲンⅠ/ペプシノゲンⅡ | (削除)測定物コードC0030への変更に伴う再付番 | S
C2090 | ペプシノゲン | 023 | C2090023 | 化学・生物発光イムノアッセイ（ＣＬＥＩＡ）_ルミパルス ペプシノゲンⅡ | (削除)測定物コードC0030への変更に伴う再付番 | S
C2090 | ペプシノゲン | 024 | C2090024 | 計算法_ルミパルス ペプシノゲンⅠ/ペプシノゲンⅡ | (削除)測定物コードC0030への変更に伴う再付番 | S
C2090 | ペプシノゲン | 025 | C2090025 | エンザイムイムノアッセイ(EIA)_Ｅプレート‘栄研’ＤｉｓｃペプシノゲンⅡ | (削除)測定物コードC0030への変更に伴う再付番 | S
C2090 | ペプシノゲン | 026 | C2090026 | 計算法_Ｅプレート’栄研’ＤｉｓｃペプシノゲンⅠ/ペプシノゲンⅡ | (削除)測定物コードC0030への変更に伴う再付番 | S
C2090 | ペプシノゲン | 027 | C2090027 | 化学・生物発光イムノアッセイ（ＣＬＥＩＡ）_HISCL PGⅡ試薬 | (削除)測定物コードC0030への変更に伴う再付番 | S
C2090 | ペプシノゲン | 028 | C2090028 | 計算法_HISCL PGⅠ/PGⅡ試薬 | (削除)測定物コードC0030への変更に伴う再付番 | S
C2090 | ペプシノゲン | 029 | C2090029 | ラテックス凝集比濁法_LASAY オート ペプシノーゲンll | (削除)測定物コードC0030への変更に伴う再付番 | S
C2090 | ペプシノゲン | 030 | C2090030 | 計算法_LASAY オートペプシノーゲンⅠ/ ペプシノーゲンll | (削除)測定物コードC0030への変更に伴う再付番 | S
C2090 | ペプシノゲン | 031 | C2090031 | ラテックス凝集比濁法_ＬＴオートワコー ペプシノゲンⅡ | (削除)測定物コードC0030への変更に伴う再付番 | S
C2090 | ペプシノゲン | 032 | C2090032 | 計算法_ＬＴオートワコー ペプシノゲンⅠ/ペプシノゲンII | (削除)測定物コードC0030への変更に伴う再付番 | S
C2090 | ペプシノゲン | 033 | C2090033 | ラテックス凝集比濁法_イノテックペプシノゲンⅡ | (削除)測定物コードC0030への変更に伴う再付番 | S
C2090 | ペプシノゲン | 034 | C2090034 | 計算法_イノテック ペプシノゲンⅠ/ペプシノゲンII | (削除)測定物コードC0030への変更に伴う再付番 | S
C2090 | ペプシノゲン | 035 | C2090035 | ラテックス凝集比濁法_オート ペプシノーゲンⅡ・BML-2G | (削除)測定物コードC0030への変更に伴う再付番 | S
C2090 | ペプシノゲン | 036 | C2090036 | 計算法_オート ペプシノーゲンⅠ/ペプシノーゲンII・BML-2G | (削除)測定物コードC0030への変更に伴う再付番 | S
C2090 | ペプシノゲン | 037 | C2090037 | ラテックス凝集比濁法_サイアス ラテックス PGⅡ | (削除)測定物コードC0030への変更に伴う再付番 | S
C2090 | ペプシノゲン | 038 | C2090038 | 計算法_サイアス ラテックス PGⅠ/PGⅡ | (削除)測定物コードC0030への変更に伴う再付番 | S
C2090 | ペプシノゲン | 039 | C2090039 | ラテックス凝集比濁法_ＬＺテスト‘栄研’ペプシノゲンⅡ | (削除)測定物コードC0030への変更に伴う再付番 | S
C2090 | ペプシノゲン | 040 | C2090040 | 計算法_ＬＺテスト‘栄研’ペプシノゲンⅠ/ペプシノゲンII | (削除)測定物コードC0030への変更に伴う再付番 | S
C2090 | ペプシノゲン | 041 | C2090041 | ラテックス凝集比濁法_ペプシノーゲンI - エフ
C2090 | ペプシノゲン | 042 | C2090042 | ラテックス凝集比濁法_メジャー ペプシノゲンⅠ
C2091 | ペプシノーゲン2 | 001 | C2091001 | 化学・生物発光イムノアッセイ(CLEIA)_スフィアライト ペプシノゲンⅡ（FP）
C2091 | ペプシノーゲン2 | 002 | C2091002 | 化学・生物発光イムノアッセイ(CLEIA)_スフィアライト ペプシノゲンⅡ
C2091 | ペプシノーゲン2 | 003 | C2091003 | 化学・生物発光イムノアッセイ(CLIA)_ペプシノゲンⅡ・アボット
C2091 | ペプシノーゲン2 | 004 | C2091004 | 化学・生物発光イムノアッセイ(CLEIA)_ルミパルスプレスト ペプシノゲンⅡ
C2091 | ペプシノーゲン2 | 005 | C2091005 | 化学・生物発光イムノアッセイ(CLEIA)_ルミパルス ペプシノゲンⅡ
C2091 | ペプシノーゲン2 | 006 | C2091006 | エンザイムイムノアッセイ(EIA)_Eプレート’栄研’DISCペプシノゲンⅡ
C2091 | ペプシノーゲン2 | 007 | C2091007 | 化学・生物発光イムノアッセイ(CLEIA)_HISCL PGⅡ試薬
C2091 | ペプシノーゲン2 | 008 | C2091008 | ラテックス凝集比濁法_LASAY オート ペプシノーゲンⅡ
C2091 | ペプシノーゲン2 | 009 | C2091009 | ラテックス凝集比濁法_LTオートワコー ペプシノゲンII
C2091 | ペプシノーゲン2 | 010 | C2091010 | ラテックス凝集比濁法_イノテックペプシノゲンII
C2091 | ペプシノーゲン2 | 011 | C2091011 | ラテックス凝集比濁法_オート ペプシノーゲンII・BML-2G
C2091 | ペプシノーゲン2 | 012 | C2091012 | ラテックス凝集比濁法_サイアス ラテックス PGII
C2091 | ペプシノーゲン2 | 013 | C2091013 | ラテックス凝集比濁法_LZテスト‘栄研’ペプシノゲンII
C2091 | ペプシノーゲン2 | 014 | C2091014 | ラテックス凝集比濁法_ペプシノーゲンII - エフ
C2091 | ペプシノーゲン2 | 015 | C2091015 | ラテックス凝集比濁法_メジャー ペプシノゲンⅡ
C2092 | ペプシノーゲン 1/2比 | 002 | C2092002 | 化学・生物発光イムノアッセイ(CLEIA)_スフィアライト ペプシノゲンⅠ/ペプシノゲンⅡ（FP）
C2092 | ペプシノーゲン 1/2比 | 003 | C2092003 | 化学・生物発光イムノアッセイ(CLEIA)_スフィアライト ペプシノゲンⅠ/ペプシノゲンⅡ
C2092 | ペプシノーゲン 1/2比 | 004 | C2092004 | 化学・生物発光イムノアッセイ(CLIA)_ペプシノーゲンⅠ/ペプシノゲンⅡ・アボット
C2092 | ペプシノーゲン 1/2比 | 005 | C2092005 | 化学・生物発光イムノアッセイ(CLEIA)_ルミパルスプレスト ペプシノゲンⅠ/ペプシノゲンⅡ
C2092 | ペプシノーゲン 1/2比 | 006 | C2092006 | 化学・生物発光イムノアッセイ(CLEIA)_ルミパルス ペプシノゲンⅠ/ペプシノゲンⅡ
C2092 | ペプシノーゲン 1/2比 | 007 | C2092007 | エンザイムイムノアッセイ(EIA)_Eプレート’栄研’DISCペプシノゲンⅠ/ペプシノゲンⅡ
C2092 | ペプシノーゲン 1/2比 | 008 | C2092008 | 化学・生物発光イムノアッセイ(CLEIA)_HISCL PGⅠ/PGⅡ試薬
C2092 | ペプシノーゲン 1/2比 | 009 | C2092009 | ラテックス凝集比濁法_LASAY オートペプシノーゲンⅠ/ ペプシノーゲンLL
C2092 | ペプシノーゲン 1/2比 | 010 | C2092010 | ラテックス凝集比濁法_LTオートワコー ペプシノゲンⅠ/ペプシノゲンII
C2092 | ペプシノーゲン 1/2比 | 011 | C2092011 | ラテックス凝集比濁法_イノテック ペプシノゲンⅠ/ペプシノゲンII
C2092 | ペプシノーゲン 1/2比 | 012 | C2092012 | ラテックス凝集比濁法_オート ペプシノーゲンⅠ/ペプシノーゲンII・BML-2G
C2092 | ペプシノーゲン 1/2比 | 013 | C2092013 | ラテックス凝集比濁法_サイアス ラテックス PGⅠ/PGⅡ
C2092 | ペプシノーゲン 1/2比 | 014 | C2092014 | ラテックス凝集比濁法_LZテスト‘栄研’ペプシノゲンⅠ/ペプシノゲンII
C2092 | ペプシノーゲン 1/2比 | 015 | C2092015 | ラテックス凝集比濁法_ペプシノーゲンI - エフ/ペプシノーゲンII - エフ
C2092 | ペプシノーゲン 1/2比 | 016 | C2092016 | ラテックス凝集比濁法_メジャー ペプシノゲンⅠ/メジャー ペプシノゲンⅡ
C2110 | マトリックスメタロプロテアーゼ-3 | 001 | C2110001 | エンザイムイムノアッセイ(EIA)_パナクリアMMP－3「プレート」
C2110 | マトリックスメタロプロテアーゼ-3 | 002 | C2110002 | ラテックス凝集比濁法_ＬＺテスト‘栄研’ＭＭＰ－３
C2110 | マトリックスメタロプロテアーゼ-3 | 003 | C2110003 | ラテックス凝集比濁法_オート MMP-3・BML
C2110 | マトリックスメタロプロテアーゼ-3 | 004 | C2110004 | ラテックス凝集比濁法_サイアス MMP-3
C2110 | マトリックスメタロプロテアーゼ-3 | 005 | C2110005 | ラテックス凝集比濁法_パナクリアMMP－3「ラテックス」
C2110 | マトリックスメタロプロテアーゼ-3 | 006 | C2110006 | ラテックス凝集比濁法_ⅰ‐アッセイ ＬＡ ＭＭＰ‐３
C2117 | ペプシノゲン | 002 | C2117002 | 化学・生物発光イムノアッセイ(CLEIA)_スフィアライト ペプシノゲンⅠ/ペプシノゲンⅡ（FP）
C2117 | ペプシノゲン | 003 | C2117003 | 化学・生物発光イムノアッセイ(CLEIA)_スフィアライト ペプシノゲンⅠ/ペプシノゲンⅡ
C2117 | ペプシノゲン | 004 | C2117004 | 化学・生物発光イムノアッセイ(CLIA)_ペプシノゲンI/ペプシノゲンII・アボット
C2117 | ペプシノゲン | 005 | C2117005 | 化学・生物発光イムノアッセイ(CLEIA)_ルミパルスプレスト ペプシノゲンⅠ/ペプシノゲンⅡ
C2117 | ペプシノゲン | 006 | C2117006 | 化学・生物発光イムノアッセイ(CLEIA)_ルミパルス ペプシノゲンⅠ/ペプシノゲンⅡ
C2117 | ペプシノゲン | 007 | C2117007 | エンザイムイムノアッセイ(EIA)_Eプレート’栄研’DISCペプシノゲンⅠ/ペプシノゲンⅡ
C2117 | ペプシノゲン | 008 | C2117008 | 化学・生物発光イムノアッセイ(CLEIA)_HISCL PGⅠ/PGⅡ試薬
C2117 | ペプシノゲン | 009 | C2117009 | ラテックス凝集比濁法_LASAY オートペプシノーゲンⅠ/ ペプシノーゲンLL
C2117 | ペプシノゲン | 010 | C2117010 | ラテックス凝集比濁法_LTオートワコー ペプシノゲンⅠ/ペプシノゲンII
C2117 | ペプシノゲン | 011 | C2117011 | ラテックス凝集比濁法_イノテック ペプシノゲンⅠ/ペプシノゲンII
C2117 | ペプシノゲン | 012 | C2117012 | ラテックス凝集比濁法_オート ペプシノーゲンⅠ/ペプシノーゲンII・BML-2G
C2117 | ペプシノゲン | 013 | C2117013 | ラテックス凝集比濁法_サイアス ラテックス PGⅠ/PGⅡ
C2117 | ペプシノゲン | 014 | C2117014 | ラテックス凝集比濁法_LZテスト‘栄研’ペプシノゲンⅠ/ペプシノゲンII
C2117 | ペプシノゲン | 015 | C2117015 | ラテックス凝集比濁法_ペプシノーゲンI - エフ/ペプシノーゲンII - エフ
C2117 | ペプシノゲン | 016 | C2117016 | ラテックス凝集比濁法_メジャー ペプシノゲンⅠ/メジャー ペプシノゲンⅡ
C3002 | クレアチニン | 001 | C3002001 | 反射測光法(レフラクトメトリー)_ビトロス スライドCREA
C3002 | クレアチニン | 002 | C3002002 | 可視吸光光度法_フレックスカートリッジ クレアチニン CREA
C3002 | クレアチニン | 003 | C3002003 | 可視吸光光度法_フレックスカートリッジ クレアチニン EZCR
C3002 | クレアチニン | 004 | C3002004 | 可視吸光光度法_CRE試薬・A
C3002 | クレアチニン | 005 | C3002005 | 可視吸光光度法_CRE試薬・LB「コクサイ」
C3002 | クレアチニン | 006 | C3002006 | 可視吸光光度法_エルシステム・ＣＲＥ
C3002 | クレアチニン | 007 | C3002007 | 可視吸光光度法_自動分析用試薬「生研」ＣＲＥ－Ｓ
C3002 | クレアチニン | 008 | C3002008 | 可視吸光光度法_ＣＲＥ－II オート「ＴＢＡ」
C3002 | クレアチニン | 009 | C3002009 | 可視吸光光度法_ＣＲＥ オート 「ＴＢＡ」
C3002 | クレアチニン | 010 | C3002010 | 可視吸光光度法_Ｎ－アッセイ ＣＲＥ－Ｌ ニットーボー
C3002 | クレアチニン | 011 | C3002011 | 可視吸光光度法_Ｎ－アッセイ Ｌ ＣＲＥ－Ｋ ニットーボー
C3002 | クレアチニン | 012 | C3002012 | 可視吸光光度法_エスパ・ＣＲＥリキッドII
C3002 | クレアチニン | 013 | C3002013 | 可視吸光光度法_シンクロンシステム クレアチニン試薬（CR-E）
C3002 | クレアチニン | 014 | C3002014 | 可視吸光光度法_シンクロンシステム クレアチニン試薬（CREm）
C3002 | クレアチニン | 015 | C3002015 | 反射測光法(レフラクトメトリー)_レフロトロン クレアチニンIII
C3002 | クレアチニン | 016 | C3002016 | 可視吸光光度法_リキテック クレアチニン プラス
C3002 | クレアチニン | 017 | C3002017 | 可視吸光光度法_リキテック クレアチニン ＰＡＰ II
C3002 | クレアチニン | 018 | C3002018 | 可視吸光光度法_エクディアＸＬ‘栄研’ＣＲＥIII
C3002 | クレアチニン | 019 | C3002019 | 可視吸光光度法_エクディアＸＬ‘栄研’ＣＲＥ－V
C3002 | クレアチニン | 020 | C3002020 | 可視吸光光度法_「セロテック」ＣＲＥ－Ｎ
C3002 | クレアチニン | 021 | C3002021 | 可視吸光光度法_イアトロＬＱ ＣＲＥ（Ａ）II
C3002 | クレアチニン | 022 | C3002022 | 可視吸光光度法_スポットケム i-Pack CysC
C3002 | クレアチニン | 023 | C3002023 | 反射測光法(レフラクトメトリー)_スポットケムII クレアチニン２
C3002 | クレアチニン | 024 | C3002024 | 反射測光法(レフラクトメトリー)_スポットケム Ｄ ＣＲＥ２
C3002 | クレアチニン | 025 | C3002025 | 可視吸光光度法_アクアオート カイノス ＣＲＥ-III plus
C3002 | クレアチニン | 026 | C3002026 | 可視吸光光度法_アクアオート カイノス ＣＲＥ-II試薬
C3002 | クレアチニン | 027 | C3002027 | 可視吸光光度法_アクアオート カイノス ＣＲＥ試薬
C3002 | クレアチニン | 028 | C3002028 | 可視吸光光度法_シグナスオート ＣＲＥ
C3002 | クレアチニン | 029 | C3002029 | 可視吸光光度法_アキュラスオート ＣＲＥ
C3002 | クレアチニン | 030 | C3002030 | 可視吸光光度法_クレアチニン測定用「セロテック」ＣＲＥ－ＣＬ
C3002 | クレアチニン | 031 | C3002031 | 可視吸光光度法_クレアチニン測定用「セロテック」ＣＲＥ－Ｌ
C3002 | クレアチニン | 032 | C3002032 | 可視吸光光度法_クレアチニン測定用「セロテック」ＣＲＥ－Ｓ | (削除)試薬販売中止 | S
C3002 | クレアチニン | 033 | C3002033 | 可視吸光光度法_オートL「ミズホ」CRE（N）
C3002 | クレアチニン | 034 | C3002034 | 可視吸光光度法_シカリキッド-N CRE
C3002 | クレアチニン | 035 | C3002035 | 可視吸光光度法_シカリキッド－Ｓ ＣＲＥ
C3002 | クレアチニン | 036 | C3002036 | 可視吸光光度法_デタミナーL CRE
C3002 | クレアチニン | 037 | C3002037 | 可視吸光光度法_AUリエージェント CRE
C3002 | クレアチニン | 038 | C3002038 | 可視吸光光度法_ランピア リキッド Ｓ ＣＲＥＡ
C3002 | クレアチニン | 039 | C3002039 | 可視吸光光度法_クオリジェント ＣＲＥ
C3002 | クレアチニン | 040 | C3002040 | 可視吸光光度法_クリニメイト ＣＲＥ試薬
C3002 | クレアチニン | 041 | C3002041 | 可視吸光光度法_ピュアオートＳ ＣＲＥ－Ｌ
C3002 | クレアチニン | 042 | C3002042 | 可視吸光光度法_ピュアオートＳ ＣＲＥ－Ｎ
C3002 | クレアチニン | 043 | C3002043 | 可視吸光光度法_ダイヤカラー・リキッドＣＲＥ－Ｓ
C3002 | クレアチニン | 044 | C3002044 | 可視吸光光度法_ダイヤカラー・ＣＲＥ－Ｖ
C3002 | クレアチニン | 045 | C3002045 | 可視吸光光度法_BM テスト CRE
C3002 | クレアチニン | 046 | C3002046 | 可視吸光光度法_セラテスタム CRE | (削除)試薬販売中止 2024年11月確認 | S
C3002 | クレアチニン | 047 | C3002047 | 反射測光法(レフラクトメトリー)_富士ドライケムスライド ＣＲＥ－ＰIII
C3002 | クレアチニン | 048 | C3002048 | 可視吸光光度法_Ｌタイプワコー クレアチニンＦ
C3002 | クレアチニン | 049 | C3002049 | 可視吸光光度法_Ｌタイプワコー ＣＲＥ・Ｍ
C3002 | クレアチニン | 050 | C3002050 | 電流測定_i-STATカートリッジ クレアチニン
C3002 | クレアチニン | 051 | C3002051 | 電流測定_i-STATカートリッジ CHEM8+
C3002 | クレアチニン | 053 | C3002053 | 電流測定_スタットセンサーi クレアチニン テストストリップ
C3002 | クレアチニン | 054 | C3002054 | 可視吸光光度法_アリーア Ａｆｉｎｉｏｎ ACR
C3002 | クレアチニン | 055 | C3002055 | 可視吸光光度法_マスターテスト CRE
C3002 | クレアチニン | 056 | C3002056 | 可視吸光光度法_スポットケム i-Pack Micro-Alb
C3002 | クレアチニン | 057 | C3002057 | 可視吸光光度法_スポットケムD Micro-Alb
C3002 | クレアチニン | 058 | C3002058 | 可視吸光光度法_アテリカCH CRE（ECre）
C3002 | クレアチニン | 059 | C3002059 | 可視吸光光度法_アテリカCH CREII（ECreJ） |  | T | 2025-12-01
C3002 | クレアチニン | 060 | C3002060 | 可視吸光光度法_コバス試薬 ＣＲＥＰ Ｇｅｎ．２
C3002 | クレアチニン | 061 | C3002061 | 反射測光法(レフラクトメトリー)_ビトロス スライドCREAII
C3002 | クレアチニン | 063 | C3002063 | 反射測光法(レフラクトメトリー)_ビトロス XTスライドUREA-CREA
C3002 | クレアチニン | 065 | C3002065 | 可視吸光光度法_CRE－II「生研」
C3002 | クレアチニン | 067 | C3002067 | 酵素電極法_スタットストリップ A クレアチニン テストストリップ
C3002 | クレアチニン | 071 | C3002071 | BeNedICT BeHRe反応_アレグロ UACR テストカートリッジ
C3002 | クレアチニン | 072 | C3002072 | 可視吸光光度法_メジャー CRE
C3002 | クレアチニン | 077 | C3002077 | BeNedICT BeHRe反応_アテリカDCA ミクロアルブミン・クレアチニン カートリッジ
C3002 | クレアチニン | 080 | C3002080 | ドライケミストリー法_スポットケムII クレアチニン
C3002 | クレアチニン | 081 | C3002081 | 可視吸光光度法_アテリカCH CREIII
C3002 | クレアチニン | 082 | C3002082 | 酵素電極法_NOVa MaX PRO CReaT eGFR クレアチニン テストストリップ
C3002 | クレアチニン | 090 | C3002090 | ドライケミストリー法_スポットケム D CRE
C3002 | クレアチニン | 091 | C3002091 | 可視吸光光度法_アイギアプロ ACR（K）
C3002 | クレアチニン | 092 | C3002092 | 可視吸光光度法_アイギアプロ ACR（S）
C3002 | クレアチニン | 093 | C3002093 | 可視吸光光度法_シカリキッド－S CRE Ⅱ
C3002 | クレアチニン | 096 | C3002096 | 化学発色法_オーションスクリーン マイクロアルブミン/クレアチニン(目視判定)
C3002 | クレアチニン | 097 | C3002097 | 化学発色法(機械読み取り)_オーションスクリーン マイクロアルブミン/クレアチニン(機器判定)
C3002 | クレアチニン | 098 | C3002098 | 化学発色法(機械読み取り)_クリニテック ミクロアルブ・クレアチニンテスト(機器判定）
C3002 | クレアチニン | 099 | C3002099 | 化学発色法_U-テストビジュアル 尿中アルブミン・クレアチニン測定用(目視判定)
C3002 | クレアチニン | 100 | C3002100 | 可視吸光光度法_アクアオート カイノス CRE-IV試薬
C3003 | シスタチンC | 001 | C3003001 | ラテックス凝集比濁法_N-ラテックス シスタチンCキット
C3003 | シスタチンC | 002 | C3003002 | ラテックス凝集比濁法_アクアオート カイノス シスタチンＣ試薬
C3003 | シスタチンC | 003 | C3003003 | ラテックス凝集比濁法_イアトロＣｙｓ－Ｃ
C3003 | シスタチンC | 004 | C3003004 | ラテックス凝集比濁法_オート シスタチンC・BML
C3003 | シスタチンC | 005 | C3003005 | ラテックス凝集比濁法_シスタチンＣ－ラテックス「生研」
C3003 | シスタチンC | 006 | C3003006 | ラテックス凝集比濁法_スポットケム バナリスト ＣｙｓＣ
C3003 | シスタチンC | 007 | C3003007 | 金コロイド凝集法_ネスコートＧＣ シスタチンＣ
C3003 | シスタチンC | 008 | C3003008 | ラテックス凝集比濁法_ノルディア シスタチンＣ
C3003 | シスタチンC | 009 | C3003009 | ラテックス凝集比濁法_バナリスト CysC | (変更前)ラテックス凝集比濁法_バナリストエースシスタチンＣ | H
C3003 | シスタチンC | 010 | C3003010 | 免疫比朧法(ネフェロメトリー)_フレックスカートリッジ シスタチンC V
C3003 | シスタチンC | 011 | C3003011 | ラテックス凝集比濁法_リキテック シスタチンＣII
C3003 | シスタチンC | 012 | C3003012 | エンザイムイムノアッセイ(EIA)_Ｅテスト「ＴＯＳＯＨ」ＩＩ（シスタチンＣ）
C3003 | シスタチンC | 013 | C3003013 | ラテックス凝集比濁法_ＬＺテスト‘栄研’シスタチンＣ
C3003 | シスタチンC | 014 | C3003014 | ラテックス凝集比濁法_Ｎ-アッセイ ＬＡ シスタチンＣ ニットーボー
C3003 | シスタチンC | 015 | C3003015 | ラテックス凝集比濁法_スポットケム i-Pack CysC
C3003 | シスタチンC | 016 | C3003016 | ラテックス凝集比濁法_サイアス Cys-C
C3003 | シスタチンC | 017 | C3003017 | ラテックス凝集比濁法_ＦＴラテックス シスタチンＣ
C3003 | シスタチンC | 018 | C3003018 | ラテックス凝集比濁法_ラテックステストＢＬ シスタチンＣ
C3003 | シスタチンC | 019 | C3003019 | ラテックス凝集比濁法_ラテックス シスタチンCキット「ヤマサ」
C3003 | シスタチンC | 020 | C3003020 | ラテックス凝集比濁法_シスタチンＣ－エフ
C3003 | シスタチンC | 021 | C3003021 | ラテックス凝集比濁法_イアトロＣｙｓ－ＣⅡ
C3003 | シスタチンC | 022 | C3003022 | ラテックス凝集比濁法_アテリカＣＨ シスタチンＣ |  | T | 2025-12-01
C3003 | シスタチンC | 023 | C3003023 | 金コロイド凝集法_ネスコート GCⅡ シスタチンC
C3003 | シスタチンC | 024 | C3003024 | ラテックス凝集比濁法_コバス試薬 CYSTaTIN C GeN．2
C3004 | 尿酸 | 001 | C3004001 | 反射測光法(レフラクトメトリー)_ビトロス スライドURIC
C3004 | 尿酸 | 002 | C3004002 | 可視吸光光度法_フレックスカートリッジ 尿酸 URCA
C3004 | 尿酸 | 003 | C3004003 | 可視吸光光度法_フレックスカートリッジ 尿酸 Ｖ
C3004 | 尿酸 | 004 | C3004004 | 可視吸光光度法_UA試薬・L「コクサイ」
C3004 | 尿酸 | 005 | C3004005 | 可視吸光光度法_エルシステム・ＵＡ
C3004 | 尿酸 | 006 | C3004006 | 可視吸光光度法_自動分析用試薬「生研」ＵＡ－Ｓ
C3004 | 尿酸 | 007 | C3004007 | 可視吸光光度法_自動分析用試薬「生研」ＵＡ－Ｓ （Ｎ）
C3004 | 尿酸 | 008 | C3004008 | 可視吸光光度法_ＵＡ オート「ＴＢＡ」
C3004 | 尿酸 | 009 | C3004009 | 可視吸光光度法_Ｎ－アッセイ ＵＡ－Ｌ ニットーボー
C3004 | 尿酸 | 010 | C3004010 | 可視吸光光度法_エスパ・ＵＡ－ＦＳ
C3004 | 尿酸 | 011 | C3004011 | 可視吸光光度法_シンクロンシステム 尿酸試薬
C3004 | 尿酸 | 012 | C3004012 | 反射測光法(レフラクトメトリー)_レフロトロン 尿酸II（ＵＡ）
C3004 | 尿酸 | 013 | C3004013 | 可視吸光光度法_コバス試薬 ＵＡII
C3004 | 尿酸 | 014 | C3004014 | 可視吸光光度法_リキテック ＵＡ プラス
C3004 | 尿酸 | 015 | C3004015 | 可視吸光光度法_エクディアＸＬ‘栄研’ＵＡII
C3004 | 尿酸 | 016 | C3004016 | 可視吸光光度法_イアトロＬＱ ＵＡII
C3004 | 尿酸 | 017 | C3004017 | 反射測光法(レフラクトメトリー)_スポットケムII 尿酸
C3004 | 尿酸 | 018 | C3004018 | 反射測光法(レフラクトメトリー)_スポットケム Ｄ ＵＡ
C3004 | 尿酸 | 019 | C3004019 | 可視吸光光度法_アクアオート カイノス ＵＡ－II試薬
C3004 | 尿酸 | 020 | C3004020 | 可視吸光光度法_クイックオート ネオ ＵＡＩＩ
C3004 | 尿酸 | 021 | C3004021 | 可視吸光光度法_尿酸測定用「セロテック」ＵＡ－ＣＬ
C3004 | 尿酸 | 022 | C3004022 | 可視吸光光度法_尿酸測定用「セロテック」ＵＡ－Ｌ
C3004 | 尿酸 | 023 | C3004023 | 可視吸光光度法_「セロテック」ＵＡ－Ｓ
C3004 | 尿酸 | 024 | C3004024 | 可視吸光光度法_オートL「ミズホ」UAII
C3004 | 尿酸 | 025 | C3004025 | 可視吸光光度法_シカリキッド UA
C3004 | 尿酸 | 026 | C3004026 | 可視吸光光度法_デタミナーL UA
C3004 | 尿酸 | 027 | C3004027 | 可視吸光光度法_デタミナーC-UA
C3004 | 尿酸 | 028 | C3004028 | 可視吸光光度法_AUリエージェント UA
C3004 | 尿酸 | 029 | C3004029 | 可視吸光光度法_ランピア リキッド ＵＡII
C3004 | 尿酸 | 030 | C3004030 | 可視吸光光度法_オートセラＳ ＵＡ
C3004 | 尿酸 | 031 | C3004031 | 可視吸光光度法_クオリジェント ＵＡ
C3004 | 尿酸 | 032 | C3004032 | 可視吸光光度法_ピュアオートＳ ＵＡ
C3004 | 尿酸 | 033 | C3004033 | 可視吸光光度法_ウリカラー・リキッドＳ
C3004 | 尿酸 | 034 | C3004034 | 可視吸光光度法_自動分析用試薬ビアンコーレ－Ｃ リキッドＵＡＩＩ
C3004 | 尿酸 | 035 | C3004035 | 可視吸光光度法_BM テスト UA
C3004 | 尿酸 | 036 | C3004036 | 可視吸光光度法_セラテスタム UA | (削除)試薬販売中止 2024年11月確認 | S
C3004 | 尿酸 | 037 | C3004037 | 反射測光法(レフラクトメトリー)_富士ドライケムスライド ＵＡ－ＰIII
C3004 | 尿酸 | 038 | C3004038 | 可視吸光光度法_尿酸C-テストワコー
C3004 | 尿酸 | 039 | C3004039 | 可視吸光光度法_Lタイプワコー UA・F
C3004 | 尿酸 | 040 | C3004040 | 可視吸光光度法_Ｌタイプワコー ＵＡ・Ｍ
C3004 | 尿酸 | 041 | C3004041 | 可視吸光光度法_マルチローターⅢ
C3004 | 尿酸 | 042 | C3004042 | 可視吸光光度法_アテリカCH UA
C3004 | 尿酸 | 043 | C3004043 | 可視吸光光度法_コバス試薬 ＵＡ Ｇｅｎ．２
C3004 | 尿酸 | 044 | C3004044 | 可視吸光光度法_自動分析用試薬ビアンコーレ－Ｃ リキッドＵＡⅡ
C3004 | 尿酸 | 045 | C3004045 | 可視吸光光度法_UA－II「生研」
C3004 | 尿酸 | 047 | C3004047 | 可視吸光光度法_メジャー UA
C3004 | 尿酸 | 051 | C3004051 | 紫外吸光光度法(UV法)_フレックスカートリッジ 尿酸 V
C3005 | 尿素窒素 | 001 | C3005001 | 反射測光法(レフラクトメトリー)_ビトロス スライドBUN
C3005 | 尿素窒素 | 002 | C3005002 | 紫外吸光光度法(UV法)_フレックスカートリッジ 尿素窒素 BUN
C3005 | 尿素窒素 | 003 | C3005003 | 紫外吸光光度法(UV法)_BUN試薬・L「コクサイ」
C3005 | 尿素窒素 | 004 | C3005004 | 紫外吸光光度法(UV法)_ＵＮ－II オート「ＴＢＡ」
C3005 | 尿素窒素 | 005 | C3005005 | 紫外吸光光度法(UV法)_自動分析用試薬「生研」ＵＮ－Ｓ
C3005 | 尿素窒素 | 006 | C3005006 | 紫外吸光光度法(UV法)_ＢＵＮ オート 「ＴＢＡ」
C3005 | 尿素窒素 | 007 | C3005007 | 紫外吸光光度法(UV法)_Ｎ－アッセイ ＢＵＮ－Ｌ ニットーボー
C3005 | 尿素窒素 | 008 | C3005008 | 紫外吸光光度法(UV法)_Ｎ－アッセイ Ｌ ＵＮ－Ｓ ニットーボー
C3005 | 尿素窒素 | 009 | C3005009 | 可視吸光光度法_ＢＢｘ パック
C3005 | 尿素窒素 | 010 | C3005010 | 紫外吸光光度法(UV法)_エスパ・ＵＮリキッド
C3005 | 尿素窒素 | 011 | C3005011 | 電導度測定_シンクロンDxシステム BUN試薬
C3005 | 尿素窒素 | 012 | C3005012 | 紫外吸光光度法(UV法)_シンクロンシステム BUN試薬
C3005 | 尿素窒素 | 013 | C3005013 | 反射測光法(レフラクトメトリー)_レフロトロン 尿素窒素II（ＢＵＮ）
C3005 | 尿素窒素 | 014 | C3005014 | 紫外吸光光度法(UV法)_リキテック ＢＵＮ
C3005 | 尿素窒素 | 015 | C3005015 | 紫外吸光光度法(UV法)_エクディアＸＬ‘栄研’ＵＮII
C3005 | 尿素窒素 | 016 | C3005016 | 紫外吸光光度法(UV法)_エクディアＸＬ‘栄研’ＵＮII－Ｅ
C3005 | 尿素窒素 | 017 | C3005017 | 紫外吸光光度法(UV法)_イアトロＬＱ ＵＮレートII
C3005 | 尿素窒素 | 018 | C3005018 | 紫外吸光光度法(UV法)_イアトロＬＱ ＵＮレート（Ａ）II
C3005 | 尿素窒素 | 019 | C3005019 | 反射測光法(レフラクトメトリー)_スポットケムII 尿素窒素
C3005 | 尿素窒素 | 020 | C3005020 | 反射測光法(レフラクトメトリー)_スポットケム Ｄ ＵＮ
C3005 | 尿素窒素 | 021 | C3005021 | 紫外吸光光度法(UV法)_アクアオート カイノス ＵＮ－II試薬
C3005 | 尿素窒素 | 022 | C3005022 | 紫外吸光光度法(UV法)_クイックオート ネオ ＵＮ | (削除)試薬販売中止 | S
C3005 | 尿素窒素 | 023 | C3005023 | 紫外吸光光度法(UV法)_クイックオート ネオ ＢＵＮ
C3005 | 尿素窒素 | 024 | C3005024 | 紫外吸光光度法(UV法)_尿素窒素測定用「セロテック」Ｌ－ＵＮ
C3005 | 尿素窒素 | 025 | C3005025 | 紫外吸光光度法(UV法)_尿素窒素測定用「セロテック」ＵＮ－Ｌ
C3005 | 尿素窒素 | 026 | C3005026 | 紫外吸光光度法(UV法)_尿素窒素測定用「セロテック」ＵＮ－ＭＬ
C3005 | 尿素窒素 | 027 | C3005027 | 紫外吸光光度法(UV法)_尿素窒素測定用「セロテック」ＵＮ－ＳＬ
C3005 | 尿素窒素 | 028 | C3005028 | 紫外吸光光度法(UV法)_尿素窒素測定用「セロテック」ＵＵＮ－Ｌ
C3005 | 尿素窒素 | 029 | C3005029 | 電流測定_ＧＡＳＴＡＴ－ｍｉｎｉセンサーカード
C3005 | 尿素窒素 | 030 | C3005030 | 紫外吸光光度法(UV法)_オートL「ミズホ」BUN
C3005 | 尿素窒素 | 031 | C3005031 | 紫外吸光光度法(UV法)_リキッド ＵＮ「ミズホ」
C3005 | 尿素窒素 | 032 | C3005032 | 紫外吸光光度法(UV法)_シカリキッド-N UN
C3005 | 尿素窒素 | 033 | C3005033 | 紫外吸光光度法(UV法)_シカフィット UN | (削除)試薬販売中止 | S
C3005 | 尿素窒素 | 034 | C3005034 | 紫外吸光光度法(UV法)_デタミナーL UN
C3005 | 尿素窒素 | 035 | C3005035 | 紫外吸光光度法(UV法)_AUリエージェント UN
C3005 | 尿素窒素 | 036 | C3005036 | 紫外吸光光度法(UV法)_デタミナーL UN Ⅱ
C3005 | 尿素窒素 | 037 | C3005037 | 紫外吸光光度法(UV法)_ランピア リキッド ＢＵＮ
C3005 | 尿素窒素 | 038 | C3005038 | 紫外吸光光度法(UV法)_クオリジェント ＵＮ
C3005 | 尿素窒素 | 039 | C3005039 | 紫外吸光光度法(UV法)_ピュアオートＳ ＵＮ
C3005 | 尿素窒素 | 040 | C3005040 | 紫外吸光光度法(UV法)_ピュアオートＳ ＵＮ－Ｌ
C3005 | 尿素窒素 | 041 | C3005041 | 紫外吸光光度法(UV法)_ウルトレート・リキッドＢＵＮ
C3005 | 尿素窒素 | 042 | C3005042 | 紫外吸光光度法(UV法)_セラテスタム BUN | (削除)試薬販売中止 2024年11月確認 | S
C3005 | 尿素窒素 | 043 | C3005043 | 反射測光法(レフラクトメトリー)_富士ドライケムスライド ＢＵＮ－ＰIII
C3005 | 尿素窒素 | 044 | C3005044 | 紫外吸光光度法(UV法)_Lタイプワコー UN2
C3005 | 尿素窒素 | 045 | C3005045 | 紫外吸光光度法(UV法)_Lタイプワコー UN・V
C3005 | 尿素窒素 | 046 | C3005046 | 紫外吸光光度法(UV法)_Lタイプワコー UN3
C3005 | 尿素窒素 | 047 | C3005047 | 紫外吸光光度法(UV法)_Ｌタイプワコー ＵＮ
C3005 | 尿素窒素 | 048 | C3005048 | 紫外吸光光度法(UV法)_マルチローターⅢ
C3005 | 尿素窒素 | 049 | C3005049 | 反射測光法(レフラクトメトリー)_アゾスティックス
C3005 | 尿素窒素 | 050 | C3005050 | 電流測定_i-STATカートリッジ 6+
C3005 | 尿素窒素 | 051 | C3005051 | 電流測定_i-STATカートリッジ CHEM8+
C3005 | 尿素窒素 | 052 | C3005052 | 電流測定_i-STATカートリッジ EC8+
C3005 | 尿素窒素 | 053 | C3005053 | 紫外吸光光度法(UV法)_アテリカCH BUN
C3005 | 尿素窒素 | 054 | C3005054 | 紫外吸光光度法(UV法)_クオリジェント ＵＮ－Ｎ
C3005 | 尿素窒素 | 055 | C3005055 | 紫外吸光光度法(UV法)_コバス試薬 ＵＲＥＡＬ
C3005 | 尿素窒素 | 056 | C3005056 | 紫外吸光光度法(UV法)_ピュアオートＳ ＵＮ－Ｎ
C3005 | 尿素窒素 | 057 | C3005057 | 反射測光法(レフラクトメトリー)_ビトロス スライドBUNII
C3005 | 尿素窒素 | 059 | C3005059 | 反射測光法(レフラクトメトリー)_ビトロス XTスライドUREA-CREA
C3005 | 尿素窒素 | 061 | C3005061 | 紫外吸光光度法(UV法)_シグナスオート UN
C3005 | 尿素窒素 | 062 | C3005062 | 紫外吸光光度法(UV法)_UN－II「生研」
C3005 | 尿素窒素 | 063 | C3005063 | 紫外吸光光度法(UV法)_デタミナーL UN ICDH
C3005 | 尿素窒素 | 068 | C3005068 | 紫外吸光光度法(UV法)_メジャー UN
C3008 | アンモニア | 001 | C3008001 | 反射測光法(レフラクトメトリー)_ビトロス スライドAMON
C3008 | アンモニア | 002 | C3008002 | 紫外吸光光度法(UV法)_フレックスカートリッジ アンモニア AMM
C3008 | アンモニア | 003 | C3008003 | 紫外吸光光度法(UV法)_フレックスカートリッジ アンモニア AMM V
C3008 | アンモニア | 005 | C3008005 | 紫外吸光光度法(UV法)_N－テスト L NH3 ニットーボー
C3008 | アンモニア | 008 | C3008008 | 紫外吸光光度法(UV法)_シンクロンシステム アンモニア試薬
C3008 | アンモニア | 009 | C3008009 | 紫外吸光光度法(UV法)_コバス試薬 NH3L
C3008 | アンモニア | 010 | C3008010 | 紫外吸光光度法(UV法)_「セロテック」アンモニア－L
C3008 | アンモニア | 011 | C3008011 | 可視吸光光度法_シカリキッド NH3
C3008 | アンモニア | 012 | C3008012 | 反射測光法(レフラクトメトリー)_富士ドライケムスライド NH3－PII
C3008 | アンモニア | 013 | C3008013 | 反射測光法(レフラクトメトリー)_アミチェック
C3008 | アンモニア | 014 | C3008014 | 反射測光法(レフラクトメトリー)_富士ドライケムスライド NH3－WII
C3008 | アンモニア | 015 | C3008015 | 可視吸光光度法_アンモニア-テストワコー
C3008 | アンモニア | 016 | C3008016 | 紫外吸光光度法(UV法)_アテリカCH NH3（AMM）
C3008 | アンモニア | 017 | C3008017 | 紫外吸光光度法(UV法)_コバス試薬 ＮＨ３Ｌ Gen.2
C3008 | アンモニア | 018 | C3008018 | 紫外吸光光度法(UV法)_メジャー アンモニア
C4001 | グルコース | 001 | C4001001 | 可視吸光光度法_コレステックLDX カセット
C4001 | グルコース | 002 | C4001002 | 反射測光法(レフラクトメトリー)_ビトロス スライドGLU
C4001 | グルコース | 003 | C4001003 | 紫外吸光光度法(UV法)_フレックスカートリッジ グルコース（N） GLU
C4001 | グルコース | 004 | C4001004 | 紫外吸光光度法(UV法)_GLU試薬・L「コクサイ」
C4001 | グルコース | 005 | C4001005 | 可視吸光光度法_グルコース-E試薬
C4001 | グルコース | 006 | C4001006 | 紫外吸光光度法(UV法)_自動分析用試薬「生研」ＧＬＵ－Ｓ
C4001 | グルコース | 007 | C4001007 | 紫外吸光光度法(UV法)_ＧＬＵオート「ＴＢＡ」
C4001 | グルコース | 008 | C4001008 | 可視吸光光度法_Ｎ－テスト Ｇｌｕ－Ｔ （ニットーボー）
C4001 | グルコース | 009 | C4001009 | 紫外吸光光度法(UV法)_Ｎ－アッセイ Ｇｌｕ－ＵＬ ニットーボー
C4001 | グルコース | 010 | C4001010 | 紫外吸光光度法(UV法)_エスパ・ＧＬＵ（ＨＫ）リキッドII
C4001 | グルコース | 011 | C4001011 | 紫外吸光光度法(UV法)_イアトロＬＱ ＧＬＵ
C4001 | グルコース | 012 | C4001012 | 紫外吸光光度法(UV法)_デタミナーＬ ＧＬＵ II
C4001 | グルコース | 013 | C4001013 | 紫外吸光光度法(UV法)_デタミナーＬ ＧＬＵ ＨＫ
C4001 | グルコース | 014 | C4001014 | 紫外吸光光度法(UV法)_シンクロンシステム グルコース試薬（ＧＬＵＨ）
C4001 | グルコース | 015 | C4001015 | 紫外吸光光度法(UV法)_AUリエージェント Glu（HK）
C4001 | グルコース | 016 | C4001016 | 電流測定_シンクロンシステム グルコース試薬（GLUCm）
C4001 | グルコース | 017 | C4001017 | 紫外吸光光度法(UV法)_シンクロンシステム グルコース試薬
C4001 | グルコース | 018 | C4001018 | 紫外吸光光度法(UV法)_コバス試薬 ＧＬＵＣIII
C4001 | グルコース | 019 | C4001019 | 紫外吸光光度法(UV法)_リキテック グルコース・ＨＫ・テスト
C4001 | グルコース | 020 | C4001020 | 紫外吸光光度法(UV法)_エクディアＸＬ‘栄研’ＧＬＵII
C4001 | グルコース | 021 | C4001021 | 紫外吸光光度法(UV法)_「セロテック」ＧＬＵ－Ｌ
C4001 | グルコース | 022 | C4001022 | 反射測光法(レフラクトメトリー)_スポットケムII グルコース
C4001 | グルコース | 023 | C4001023 | 反射測光法(レフラクトメトリー)_スポットケムＤ ＧＬＵ
C4001 | グルコース | 024 | C4001024 | 可視吸光光度法_スポットケム i-Pack インスリン＋HOMA-R
C4001 | グルコース | 025 | C4001025 | 紫外吸光光度法(UV法)_アクアオート カイノス GLU試薬
C4001 | グルコース | 026 | C4001026 | 紫外吸光光度法(UV法)_アクアオート カイノス Ｕ－ＧＬ試薬
C4001 | グルコース | 027 | C4001027 | 紫外吸光光度法(UV法)_クイックオートⅡ ＧＬＵ－ＨＫ
C4001 | グルコース | 028 | C4001028 | 可視吸光光度法_ＧＬＵネオ “シノテスト”
C4001 | グルコース | 029 | C4001029 | 紫外吸光光度法(UV法)_クイックオート ネオ ＧＬＵ－ＨＫ
C4001 | グルコース | 030 | C4001030 | 紫外吸光光度法(UV法)_グルコース測定用「セロテック」ＧＬＵ－ＨＬ
C4001 | グルコース | 031 | C4001031 | 紫外吸光光度法(UV法)_グルコース測定用「セロテック」ＵＧＬＵ－Ｌ
C4001 | グルコース | 032 | C4001032 | 紫外吸光光度法(UV法)_リキッドグルコースII
C4001 | グルコース | 033 | C4001033 | 紫外吸光光度法(UV法)_シカリキッド GLU
C4001 | グルコース | 034 | C4001034 | 紫外吸光光度法(UV法)_シカリキッド GLU J
C4001 | グルコース | 035 | C4001035 | 紫外吸光光度法(UV法)_ランピア リキッド Ｓ ＧＬＵ
C4001 | グルコース | 036 | C4001036 | 紫外吸光光度法(UV法)_オートセラＳ ＧＬＵ
C4001 | グルコース | 037 | C4001037 | 紫外吸光光度法(UV法)_クオリジェント ＧＬＵ
C4001 | グルコース | 038 | C4001038 | 紫外吸光光度法(UV法)_ピュアオートＳ ＧＬＵ
C4001 | グルコース | 039 | C4001039 | 紫外吸光光度法(UV法)_ピュアオートＳ ＧＬＵ－Ｒ
C4001 | グルコース | 040 | C4001040 | 紫外吸光光度法(UV法)_セラテスタム GLU | (削除)試薬販売中止 2024年11月確認 | S
C4001 | グルコース | 041 | C4001041 | 反射測光法(レフラクトメトリー)_富士ドライケムスライド ＧＬＵ－ＰIII
C4001 | グルコース | 042 | C4001042 | 可視吸光光度法_グルコースCII-テストワコー
C4001 | グルコース | 043 | C4001043 | 紫外吸光光度法(UV法)_Ｌタイプワコー Ｇｌｕ２
C4001 | グルコース | 044 | C4001044 | 紫外吸光光度法(UV法)_マルチローターⅢ
C4001 | グルコース | 045 | C4001045 | 可視吸光光度法_ハイテスパーＧ‘栄研’
C4001 | グルコース | 046 | C4001046 | 可視吸光光度法_ＢＢｘ パック
C4001 | グルコース | 047 | C4001047 | 反射測光法(レフラクトメトリー)_レフロトロン グルコースII（ＧＬＵ）
C4001 | グルコース | 048 | C4001048 | 反射測光法(レフラクトメトリー)_富士ドライケムスライド ＧＬＵ－ＷIII
C4001 | グルコース | 049 | C4001049 | 反射測光法(レフラクトメトリー)_富士ドライケムスライド ＧＬＵ－Ｗ１２０
C4001 | グルコース | 050 | C4001050 | 紫外吸光光度法(UV法)_アテリカＣＨ グルコース（ＧｌｕＨ）
C4001 | グルコース | 051 | C4001051 | 紫外吸光光度法(UV法)_アクアオート カイノス ＧＬＵ試薬 | (削除)025と重複 | S
C4001 | グルコース | 052 | C4001052 | 反射測光法(レフラクトメトリー)_ビトロス スライドGLUII
C4001 | グルコース | 053 | C4001053 | 反射測光法(レフラクトメトリー)_メディセーフフィットプロチップ
C4001 | グルコース | 054 | C4001054 | 電流測定_FSプレシジョンネオＨ血糖測定電極
C4001 | グルコース | 055 | C4001055 | 電流測定_FSプレシジョンプロ血糖測定電極
C4001 | グルコース | 056 | C4001056 | 電流測定_G3cH血糖測定電極
C4001 | グルコース | 057 | C4001057 | 電流測定_G3cH血糖測定電極 バーコード
C4001 | グルコース | 058 | C4001058 | 電流測定_ワンタッチベリオセンサー医科向
C4001 | グルコース | 059 | C4001059 | 電流測定_スタットストリップ グルコース テストストリップ
C4001 | グルコース | 060 | C4001060 | 電流測定_ニプロスタットストリップＧＬＵ専用チップ
C4001 | グルコース | 061 | C4001061 | 電流測定_ニプロスタットストリップ専用チップ（ＧＬＵ）
C4001 | グルコース | 062 | C4001062 | 電流測定_ミントセンサー
C4001 | グルコース | 063 | C4001063 | 可視吸光光度法_HemoCue Glucose 201 RT マイクロキュベット
C4001 | グルコース | 064 | C4001064 | 可視吸光光度法_HemoCue Glucose 201 マイクロキュベット シングルパック
C4001 | グルコース | 065 | C4001065 | 電流測定_チェッカート Ｇｌｕ 〔注：東洋紡〕
C4001 | グルコース | 066 | C4001066 | 電流測定_チェッカート Glu 〔注：塩野義製薬〕
C4001 | グルコース | 067 | C4001067 | 電流測定_ＢＧ センサー
C4001 | グルコース | 068 | C4001068 | 電流測定_フォラケア ＧＤ４０センサー
C4001 | グルコース | 069 | C4001069 | 紫外吸光光度法(UV法)_マスターテスト ＧＬＵ
C4001 | グルコース | 074 | C4001074 | 電流測定_ミントセンサーII
C4001 | グルコース | 075 | C4001075 | 紫外吸光光度法(UV法)_コバス試薬 GLUC HK GeN．3
C4001 | グルコース | 078 | C4001078 | 自己測定(電流測定法)_LFSクイックセンサー | (削除)測定物コード:L3001、測定法コード:027へ変更 | S
C4001 | グルコース | 079 | C4001079 | 紫外吸光光度法(UV法)_GLU－II「生研」
C4001 | グルコース | 080 | C4001080 | 酵素電極法_スタットストリップ Ａ グルコース テストストリップ
C4001 | グルコース | 081 | C4001081 | 酵素電極法(自己測定)_グルコカ－ド プライムセンサ－ | (削除)測定物コード:L3001、測定法コード:028へ変更 | S
C4001 | グルコース | 082 | C4001082 | 酵素電極法(自己測定)_グルテストブルーセンサー | (削除)測定物コード:L3001、測定法コード:029へ変更 | S
C4001 | グルコース | 083 | C4001083 | 酵素電極法_アキュチェック インフォームIIストリップ
C4001 | グルコース | 085 | C4001085 | 酵素電極法_アキュチェックガイドワンストリップ
C4001 | グルコース | 086 | C4001086 | 紫外吸光光度法(UV法)_BM テスト GLU
C4001 | グルコース | 087 | C4001087 | 反射測光法(レフラクトメトリー)_PTSパネル
C4001 | グルコース | 088 | C4001088 | 酵素電極法(自己測定)_グルコカード 01 センサー | (削除)測定物コード:L3001、測定法コード:030へ変更 | S
C4001 | グルコース | 089 | C4001089 | 酵素電極法(自己測定)_グルコカード S センサー | (削除)測定物コード:L3001、測定法コード:031へ変更 | S
C4001 | グルコース | 090 | C4001090 | 酵素電極法(自己測定)_グルコカード W センサー | (削除)測定物コード:L3001、測定法コード:032へ変更 | S
C4001 | グルコース | 091 | C4001091 | 可視吸光光度法_メジャー GLU
C4001 | グルコース | 097 | C4001097 | 紫外吸光光度法(UV法)_メジャー GLU HK
C4001 | グルコース | 098 | C4001098 | 酵素電極法_ケアファストプログルコースセンサー
C4001 | グルコース | 101 | C4001101 | 可視吸光光度法_メディセーフライトストリップ
C4001 | グルコース | 102 | C4001102 | 酵素電極法_コバス GLU ストリップ
C4001 | グルコース | 103 | C4001103 | ドライケミストリー法_B-GLU RT マイクロキュベット
C4001 | グルコース | 104 | C4001104 | ドライケミストリー法_B-GLU マイクロキュベット シングルパック
C4001 | グルコース | 105 | C4001105 | 酵素電極法_フォラケア GD40センサーEDTA用
C4001 | グルコース | 107 | C4001107 | ドライケミストリー法_スポットケムII グルコース
C4001 | グルコース | 115 | C4001115 | 酵素電極法(自己測定)_グルコカード Xセンサー | (削除)測定物コード:L3001、測定法コード:033へ変更 | S
C4001 | グルコース | 116 | C4001116 | 酵素電極法(自己測定)_グルテストアクア | (削除)測定物コード:L3001、測定法コード:545へ変更 | S
C4001 | グルコース | 117 | C4001117 | 酵素電極法(自己測定)_グルコカード プライム | (削除)測定物コード:L3001、測定法コード:546へ変更 | S
C4001 | グルコース | 120 | C4001120 | 紫外吸光光度法(UV法)_アクアオート カイノス ＧＬＵ－II試薬
C4001 | グルコース | 121 |  | 紫外吸光光度法(UV法)_ＧＬＵ－III「生研」 |  | T | 2026-01-01
C4001 | グルコース | 501 | C4001501 | 電流測定_アダムス グルコース ＧＡ－１１５１
C4001 | グルコース | 502 | C4001502 | 電流測定_アダムス グルコース ＧＡ－１１５２
C4001 | グルコース | 503 | C4001503 | 電流測定_アダムス グルコース ＧＡ－１１５３
C4001 | グルコース | 504 | C4001504 | 電流測定_アダムス グルコース ＧＡ－１１７０
C4001 | グルコース | 505 | C4001505 | 電流測定_アダムス グルコース ＧＡ－１１７１
C4001 | グルコース | 506 | C4001506 | 電流測定_アダムス グルコース ＧＡ－１１７２
C4001 | グルコース | 507 | C4001507 | 電流測定_グルコースオートアンドスタット ＧＡ－１１５０
C4001 | グルコース | 508 | C4001508 | 電流測定_グルコースオートアンドスタット ＧＡ－１１６０
C4001 | グルコース | 509 | C4001509 | 電流測定_ポケットケム ＢＧ
C4001 | グルコース | 510 | C4001510 | 電流測定_アダムス ハイブリッド ＡＨ－８２８０
C4001 | グルコース | 511 | C4001511 | 電流測定_アダムス ハイブリッド ＡＨ－８２９０
C4001 | グルコース | 512 | C4001512 | 電流測定_アントセンスⅢ
C4001 | グルコース | 513 | C4001513 | 電流測定_アントセンス デュオ
C4001 | グルコース | 514 | C4001514 | 電流測定_アントセンス ロゼ
C4001 | グルコース | 515 | C4001515 | 電流測定_ケアシスト
C4001 | グルコース | 516 | C4001516 | 電流測定_ケアシストⅡ
C4001 | グルコース | 517 | C4001517 | 電流測定_スタットストリップ エクスプレス 900
C4001 | グルコース | 518 | C4001518 | 電流測定_スタットストリップ エクスプレス EJ
C4001 | グルコース | 519 | C4001519 | 電流測定_スタットストリップ コネクティビティ
C4001 | グルコース | 520 | C4001520 | 電流測定_ニプロスタットストリップCT
C4001 | グルコース | 521 | C4001521 | 電流測定_ニプロスタットストリップCT2
C4001 | グルコース | 522 | C4001522 | 電流測定_ニプロスタットストリップXP
C4001 | グルコース | 523 | C4001523 | 電流測定_ニプロスタットストリップXP2
C4001 | グルコース | 524 | C4001524 | 電流測定_ダイアビュー
C4001 | グルコース | 525 | C4001525 | 電流測定_ダイアビューストリップ
C4001 | グルコース | 526 | C4001526 | 電流測定_フォラケア・GD40
C4001 | グルコース | 527 | C4001527 | 電流測定_ワンタッチべリオプロプラス
C4001 | グルコース | 528 | C4001528 | 電流測定_全自動糖分析装置ＧＡ０５
C4001 | グルコース | 529 | C4001529 | 電流測定_全自動糖分析装置ＧＡ０６
C4001 | グルコース | 530 | C4001530 | 電流測定_全自動糖分析装置ＧＡ０８Ⅱ
C4001 | グルコース | 531 | C4001531 | 電流測定_全自動糖分析装置ＧＡ０８Ⅲ
C4001 | グルコース | 532 | C4001532 | 電流測定_全自動糖分析装置ＧＡ０９
C4001 | グルコース | 533 | C4001533 | 電流測定_全自動糖分析装置ＧＡ０９Ⅱ
C4001 | グルコース | 534 | C4001534 | 電流測定_フリースタイルプレシジョンネオＨ
C4001 | グルコース | 535 | C4001535 | 電流測定_フリースタイルプレシジョンプロ
C4001 | グルコース | 536 | C4001536 | 電流測定_プレシジョン エクシード H
C4001 | グルコース | 537 | C4001537 | 電流測定_プレシジョン エクシード プロ
C4001 | グルコース | 539 | C4001539 | 電流測定_スタットストリップコネクティビティ | (削除)519と重複 | S
C4001 | グルコース | 540 | C4001540 | 電流測定_スタットストリップ エクスプレス EJ | (削除)518と重複 | S
C4001 | グルコース | 541 | C4001541 | 電流測定_スタットストリップ エクスプレス 900 | (削除)517と重複 | S
C4001 | グルコース | 542 | C4001542 | 電流測定_スタットストリップ エクスプレス グルコース ケトン
C4001 | グルコース | 543 | C4001543 | 電流測定_スタットストリップ グルコース ケトン
C4001 | グルコース | 544 | C4001544 | 電流測定_ニプロスタットストリップＣＴ | (削除)520と重複 | S
C4001 | グルコース | 545 | C4001545 | 電流測定_ニプロスタットストリップＸＰ | (削除)522と重複 | S
C4001 | グルコース | 546 | C4001546 | 電流測定_ニプロスタットストリップＸＰ２ | (削除)523と重複 | S
C4001 | グルコース | 547 | C4001547 | 電流測定_ニプロスタットストリップＣＴ２ | (削除)521と重複 | S
C4001 | グルコース | 548 | C4001548 | 電流測定_ニプロスタットストリップＣＴ３
C4001 | グルコース | 549 | C4001549 | 電流測定_ニプロスタットストリップＸＰ３
C4001 | グルコース | 550 | C4001550 | 電流測定_グルテストミント
C4001 | グルコース | 551 | C4001551 | 可視吸光光度法_HemoCue Glucose 201 RT アナライザ
C4001 | グルコース | 552 | C4001552 | 可視吸光光度法_HemoCue Glucose 201 DM RT アナライザ
C4001 | グルコース | 553 | C4001553 | 可視吸光光度法_HemoCue Glucose 201+
C4001 | グルコース | 554 | C4001554 | 可視吸光光度法_HemoCue Glucose 201 DM アナライザ
C4001 | グルコース | 555 | C4001555 | 電流測定_チェッカート リーダー 〔注：塩野義製薬〕
C4001 | グルコース | 556 | C4001556 | 電流測定_フォラケア・ＧＤ４０ | (削除)526と重複 | S
C4001 | グルコース | 556 | C4001556 | 電流測定_全自動糖分析装置GA09Ⅱα
C4001 | グルコース | 557 | C4001557 | 電流測定_全自動糖分析装置GA08Ⅲα
C4001 | グルコース | 558 | C4001558 | 電流測定_アダムス グルコース GA-1180
C4013 | グリコアルブミン | 001 | C4013001 | 可視吸光光度法_ルシカ GA-L
C4013 | グリコアルブミン | 002 | C4013002 | 可視吸光光度法_ルシカ GA－L2
C4018 | 1,5アンヒドログルシトール | 001 | C4018001 | 可視吸光光度法_デタミナーL 1，5－AG
C4018 | 1,5アンヒドログルシトール | 002 | C4018002 | 可視吸光光度法_ラナ1，5AGオート リキッド
C5001 | 乳酸 | 001 | C5001001 | 反射測光法(レフラクトメトリー)_ビトロス スライドLAC
C5001 | 乳酸 | 002 | C5001002 | 紫外吸光光度法(UV法)_フレックスカートリッジ 乳酸(N) LA
C5001 | 乳酸 | 003 | C5001003 | 可視吸光光度法_N－アッセイ L LAC ニットーボー
C5001 | 乳酸 | 004 | C5001004 | 可視吸光光度法_シンクロンシステム 乳酸試薬(LACT)
C5001 | 乳酸 | 005 | C5001005 | 可視吸光光度法_コバス試薬 乳酸II
C5001 | 乳酸 | 006 | C5001006 | 可視吸光光度法_デタミナーLA
C5001 | 乳酸 | 007 | C5001007 | 可視吸光光度法_コバス試薬 LACT GEN．2
C5001 | 乳酸 | 008 | C5001008 | 可視吸光光度法_アテリカCH 乳酸（LAC）
C5001 | 乳酸 | 009 | C5001009 | 電気化学法_スタットストリップ ラクテート テストストリップ
C5001 | 乳酸 | 010 | C5001010 | 可視吸光光度法_アテリカCH 乳酸III（Lac）
C5001 | 乳酸 | 501 | C5001501 | 電流測定_ラクテート・プロ
C5001 | 乳酸 | 502 | C5001502 | 電流測定_ラクテート・プロ2
C5007 | ケトン体 | 001 | C5007001 | 可視吸光光度法_「セロテック」ケトン-T
C5007 | ケトン体 | 003 | C5007003 | 可視吸光光度法_オートワコー 総ケトン体
C5007 | ケトン体 | 004 | C5007004 | 紫外吸光光度法(UV法)_ケトレックス「三和」
C5007 | ケトン体 | 005 | C5007005 | 紫外吸光光度法(UV法)_ケトンテストA「三和」リキッド
C5007 | ケトン体 | 006 | C5007006 | 可視吸光光度法_総ケトン体 カイノス
C5007 | ケトン体 | 007 | C5007007 | 紫外吸光光度法(UV法)_N-アッセイ T-KB-H ニットーボー
C5007 | ケトン体 | 008 | C5007008 | 可視吸光光度法_TKB－L試薬 カイノス
C5008 | 総ケトン体 | 901 | C5008901 | 測定試薬に因らない
C5009 | アセト酢酸 | 901 | C5009901 | 測定試薬に因らない
C5010 | 3-ヒドロキシ酪酸 | 901 | C5010901 | 測定試薬に因らない
C5011 | アセト酢酸/3-ヒドロキシ酪酸比 | 901 | C5011901 | 測定試薬に因らない
C6002 | トリグリセリド | 001 | C6002001 | 可視吸光光度法_アリーア Afinionリピッド パネル
C6002 | トリグリセリド | 002 | C6002002 | 可視吸光光度法_コレステックLDX カセット
C6002 | トリグリセリド | 003 | C6002003 | 可視吸光光度法_ネスコートＶＬII ＴＧ
C6002 | トリグリセリド | 004 | C6002004 | 反射測光法(レフラクトメトリー)_ビトロス スライドTRIG
C6002 | トリグリセリド | 005 | C6002005 | 可視吸光光度法_フレックスカートリッジ 中性脂肪 TGL
C6002 | トリグリセリド | 006 | C6002006 | 可視吸光光度法_TG試薬・L「コクサイ」
C6002 | トリグリセリド | 007 | C6002007 | 可視吸光光度法_ＴＧ試薬・ＫＬ「コクサイ」
C6002 | トリグリセリド | 008 | C6002008 | 可視吸光光度法_ＴＧ-II オート「ＴＢＡ」
C6002 | トリグリセリド | 009 | C6002009 | 可視吸光光度法_ＴＧ－ＥＸ「生研」
C6002 | トリグリセリド | 010 | C6002010 | 可視吸光光度法_ＴＧ オート「ＴＢＡ」
C6002 | トリグリセリド | 011 | C6002011 | 可視吸光光度法_Ｎ－アッセイ Ｌ ＴＧ－Ｈ ニットーボー
C6002 | トリグリセリド | 012 | C6002012 | 可視吸光光度法_ＢＢｘ パック
C6002 | トリグリセリド | 013 | C6002013 | 可視吸光光度法_エスパ・ＴＧ－ＦＳ
C6002 | トリグリセリド | 014 | C6002014 | 可視吸光光度法_シンクロンシステム トリグリセライド試薬
C6002 | トリグリセリド | 015 | C6002015 | 反射測光法(レフラクトメトリー)_レフロトロン トリグリセライドII（ＴＧ）
C6002 | トリグリセリド | 016 | C6002016 | 可視吸光光度法_脂質測定試薬ディスク
C6002 | トリグリセリド | 017 | C6002017 | 可視吸光光度法_エクディアＸＬ‘栄研’ＴＧII
C6002 | トリグリセリド | 019 | C6002019 | 可視吸光光度法_イアトロＬＱ ＴＧII
C6002 | トリグリセリド | 020 | C6002020 | 反射測光法(レフラクトメトリー)_スポットケムII トリグリセライド
C6002 | トリグリセリド | 021 | C6002021 | 反射測光法(レフラクトメトリー)_スポットケムＤ ＴＧ
C6002 | トリグリセリド | 022 | C6002022 | 可視吸光光度法_アクアオート カイノス ＴＧ－II試薬
C6002 | トリグリセリド | 023 | C6002023 | 可視吸光光度法_クイックオート ネオ ＴＧII
C6002 | トリグリセリド | 024 | C6002024 | 可視吸光光度法_「セロテック」TG-CL
C6002 | トリグリセリド | 025 | C6002025 | 可視吸光光度法_「セロテック」TG-L
C6002 | トリグリセリド | 026 | C6002026 | 可視吸光光度法_「セロテック」ＴＧ－Ｓ
C6002 | トリグリセリド | 027 | C6002027 | 可視吸光光度法_オートL「ミズホ」TG-FR
C6002 | トリグリセリド | 028 | C6002028 | 可視吸光光度法_シカリキッド-N TG | (削除)試薬販売中止 | S
C6002 | トリグリセリド | 029 | C6002029 | 可視吸光光度法_デタミナーL TG II
C6002 | トリグリセリド | 030 | C6002030 | 可視吸光光度法_デタミナーC-TG
C6002 | トリグリセリド | 031 | C6002031 | 可視吸光光度法_AUリエージェント TG
C6002 | トリグリセリド | 032 | C6002032 | 可視吸光光度法_オートセラＳ ＴＧ－Ｎ
C6002 | トリグリセリド | 033 | C6002033 | 可視吸光光度法_クオリジェント ＴＧ
C6002 | トリグリセリド | 034 | C6002034 | 可視吸光光度法_コレステストＴＧ
C6002 | トリグリセリド | 035 | C6002035 | 可視吸光光度法_ピュアオートＳ ＴＧ－Ｎ
C6002 | トリグリセリド | 036 | C6002036 | 可視吸光光度法_ダイヤカラー・リキッドＴＧ－Ｓ | (削除)試薬販売中止 | S
C6002 | トリグリセリド | 037 | C6002037 | 可視吸光光度法_リピドス・リキッド
C6002 | トリグリセリド | 038 | C6002038 | 可視吸光光度法_セラテスタム TG | (削除)試薬販売中止 2024年11月確認 | S
C6002 | トリグリセリド | 039 | C6002039 | 反射測光法(レフラクトメトリー)_富士ドライケムスライド ＴＧ－ＰIII
C6002 | トリグリセリド | 040 | C6002040 | 可視吸光光度法_トリグリセライド Ｅ－テストワコー
C6002 | トリグリセリド | 041 | C6002041 | 可視吸光光度法_Ｌタイプワコー ＴＧ・Ｈ
C6002 | トリグリセリド | 042 | C6002042 | 可視吸光光度法_Ｌタイプワコー ＴＧ・Ｍ
C6002 | トリグリセリド | 044 | C6002044 | 可視吸光光度法・酵素法(遊離グリセロール未消去法)_コレステストN TG
C6002 | トリグリセリド | 045 | C6002045 | 可視吸光光度法・酵素法(遊離グリセロール未消去法)_コバス試薬 TRIGL
C6002 | トリグリセリド | 049 | C6002049 | 可視吸光光度法・酵素法(遊離グリセロール未消去法)_PTSパネル
C6002 | トリグリセリド | 050 | C6002050 | 可視吸光光度法_メジャー TG
C6002 | トリグリセリド | 051 | C6002051 | 可視吸光光度法・酵素法(遊離グリセロール未消去法)_メジャー TG(T)
C6002 | トリグリセリド | 062 |  | 可視吸光光度法_コバス 脂質測定試薬ディスク 2 |  | T | 2026-01-01
C6005 | コレステロール | 001 | C6005001 | 可視吸光光度法_アリーア Afinionリピッド パネル
C6005 | コレステロール | 002 | C6005002 | 可視吸光光度法_コレステックLDX カセット
C6005 | コレステロール | 003 | C6005003 | 可視吸光光度法_ネスコートＶＬII ＴＣ
C6005 | コレステロール | 004 | C6005004 | 反射測光法(レフラクトメトリー)_ビトロス スライドCHOL
C6005 | コレステロール | 005 | C6005005 | 可視吸光光度法_フレックスカートリッジ 総コレステロール CHOL
C6005 | コレステロール | 006 | C6005006 | 可視吸光光度法_T-CHO試薬・LA「コクサイ」
C6005 | コレステロール | 007 | C6005007 | 紫外吸光光度法(UV法)_Ｔ-ＣＨＯ試薬・ＫＬ「コクサイ」
C6005 | コレステロール | 008 | C6005008 | 可視吸光光度法_自動分析用試薬「生研」Ｔ－ＣＨＯ（Ｓ） Ｎ
C6005 | コレステロール | 009 | C6005009 | 可視吸光光度法_Ｔ－ＣＨＯ オート「ＴＢＡ」
C6005 | コレステロール | 010 | C6005010 | 可視吸光光度法_Ｎ－アッセイ Ｌ Ｔ－ＣＨＯ－Ｈ ニットーボー
C6005 | コレステロール | 011 | C6005011 | 可視吸光光度法_ＢＢｘ パック
C6005 | コレステロール | 012 | C6005012 | 可視吸光光度法_エスパ・ＴＣＨＯ－ＦＳ
C6005 | コレステロール | 013 | C6005013 | 可視吸光光度法_シンクロンシステム コレステロール試薬
C6005 | コレステロール | 014 | C6005014 | 反射測光法(レフラクトメトリー)_レフロトロン コレステロールIII
C6005 | コレステロール | 015 | C6005015 | 可視吸光光度法_脂質測定試薬ディスク
C6005 | コレステロール | 016 | C6005016 | 可視吸光光度法_エクディアＸＬ‘栄研’ＣＨＯII
C6005 | コレステロール | 017 | C6005017 | 可視吸光光度法_イアトロＬＱ Ｔ－ＣＨＯ（Ａ）II
C6005 | コレステロール | 018 | C6005018 | 反射測光法(レフラクトメトリー)_スポットケムII 総コレステロール
C6005 | コレステロール | 019 | C6005019 | 反射測光法(レフラクトメトリー)_スポットケム Ｄ ＴＣ
C6005 | コレステロール | 020 | C6005020 | 可視吸光光度法_アクアオート カイノス T-CHO試薬
C6005 | コレステロール | 021 | C6005021 | 可視吸光光度法_クイックオート ネオ Ｔ－ＣＨＯII
C6005 | コレステロール | 022 | C6005022 | 可視吸光光度法_「セロテック」TCHO-CL
C6005 | コレステロール | 023 | C6005023 | 可視吸光光度法_「セロテック」TCHO-L
C6005 | コレステロール | 024 | C6005024 | 可視吸光光度法_「セロテック」ＴＣＨＯ－Ｓ
C6005 | コレステロール | 025 | C6005025 | 可視吸光光度法_オートL「ミズホ」T・CHOII
C6005 | コレステロール | 026 | C6005026 | 可視吸光光度法_シカリキッド-N CHO
C6005 | コレステロール | 027 | C6005027 | 可視吸光光度法_デタミナーL TC II
C6005 | コレステロール | 028 | C6005028 | 可視吸光光度法_デタミナーC-TC
C6005 | コレステロール | 029 | C6005029 | 可視吸光光度法_AUリエージェント TC
C6005 | コレステロール | 030 | C6005030 | 可視吸光光度法_クオリジェント ＣＨＯ
C6005 | コレステロール | 031 | C6005031 | 可視吸光光度法_コレステストＣＨＯ
C6005 | コレステロール | 032 | C6005032 | 可視吸光光度法_ピュアオートＳ ＣＨＯ－Ｎ
C6005 | コレステロール | 033 | C6005033 | 可視吸光光度法_コレスカラー・リキッド
C6005 | コレステロール | 034 | C6005034 | 可視吸光光度法_自動分析用試薬ビアンコーレ－Ｃ リキッドＴ－ＣＨＯII
C6005 | コレステロール | 035 | C6005035 | 可視吸光光度法_セラテスタム CHO | (削除)試薬販売中止 2024年11月確認 | S
C6005 | コレステロール | 036 | C6005036 | 反射測光法(レフラクトメトリー)_富士ドライケムスライド ＴＣＨＯ－ＰIII
C6005 | コレステロール | 037 | C6005037 | 可視吸光光度法_コレステロールE-テストワコー
C6005 | コレステロール | 038 | C6005038 | 可視吸光光度法_Ｌタイプワコー ＣＨＯ・Ｈ
C6005 | コレステロール | 039 | C6005039 | 可視吸光光度法_Ｌタイプワコー ＣＨＯ・Ｍ
C6005 | コレステロール | 040 | C6005040 | 紫外吸光光度法(UV法)_マルチローターⅢ
C6005 | コレステロール | 041 | C6005041 | 可視吸光光度法_アテリカCH T-CHO（Chol）
C6005 | コレステロール | 047 | C6005047 | 可視吸光光度法_コバス試薬 CHOL GEN．2
C6005 | コレステロール | 050 | C6005050 | 可視吸光光度法_デュアルCHO T＆L「生研」
C6005 | コレステロール | 051 | C6005051 | 自動分析用試薬ビアンコーレ－C リキッドT－CHOⅡ
C6005 | コレステロール | 053 | C6005053 | 反射測光法(レフラクトメトリー_PTSパネル
C6005 | コレステロール | 054 | C6005054 | 可視吸光光度法_メジャー TC
C6005 | コレステロール | 068 |  | 可視吸光光度法_コバス 脂質測定試薬ディスク 2 |  | T | 2026-01-01
C6008 | HDL-コレステロール | 001 | C6008001 | 可視吸光光度法_アリーア Afinionリピッド パネル
C6008 | HDL-コレステロール | 002 | C6008002 | 可視吸光光度法_コレステックLDX カセット
C6008 | HDL-コレステロール | 003 | C6008003 | 反射測光法(レフラクトメトリー)_ビトロス スライドdHDL
C6008 | HDL-コレステロール | 004 | C6008004 | 可視吸光光度法_フレックスカートリッジ HDLコレステロール
C6008 | HDL-コレステロール | 005 | C6008005 | 紫外吸光光度法(UV法)_HDL-C試薬・KL「コクサイ」
C6008 | HDL-コレステロール | 006 | C6008006 | 可視吸光光度法_自動分析用試薬「生研」ＨＤＬ－ＥＸ Ｎ
C6008 | HDL-コレステロール | 007 | C6008007 | 可視吸光光度法_ＨＤＬオート「ＴＢＡ」Ｎ
C6008 | HDL-コレステロール | 008 | C6008008 | 可視吸光光度法_Ｎ－アッセイ Ｌ ＨＤＬ ニットーボー
C6008 | HDL-コレステロール | 009 | C6008009 | 可視吸光光度法_シンクロンシステム HDLコレステロール（HDLD）試薬
C6008 | HDL-コレステロール | 010 | C6008010 | 可視吸光光度法_レフロトロン ＨＤＬ－コレステロールII
C6008 | HDL-コレステロール | 011 | C6008011 | 可視吸光光度法_脂質測定試薬ディスク
C6008 | HDL-コレステロール | 012 | C6008012 | 反射測光法(レフラクトメトリー)_スポットケムII ＨＤＬ－コレステロール
C6008 | HDL-コレステロール | 013 | C6008013 | 反射測光法(レフラクトメトリー)_スポットケムＤ ＨＤＬ
C6008 | HDL-コレステロール | 014 | C6008014 | 可視吸光光度法_クイックオート ネオ ＨＤＬ－Ｃ
C6008 | HDL-コレステロール | 015 | C6008015 | 可視吸光光度法_シカリキッド HDL
C6008 | HDL-コレステロール | 016 | C6008016 | 可視吸光光度法_メタボリードHDL-C
C6008 | HDL-コレステロール | 017 | C6008017 | 可視吸光光度法_AUリエージェント HDL-C
C6008 | HDL-コレステロール | 018 | C6008018 | 可視吸光光度法_クオリジェント ＨＤＬ
C6008 | HDL-コレステロール | 019 | C6008019 | 可視吸光光度法_コレステストＮ ＨＤＬ
C6008 | HDL-コレステロール | 020 | C6008020 | 可視吸光光度法_富士ドライケムスライド ＨＤＬ－Ｃ－ＰIIIＤ
C6008 | HDL-コレステロール | 021 | C6008021 | 可視吸光光度法_HDL-コレステロールE-テストワコー
C6008 | HDL-コレステロール | 022 | C6008022 | 可視吸光光度法_Lタイプワコー HDL-C・M
C6008 | HDL-コレステロール | 023 | C6008023 | 可視吸光光度法_Ｌタイプワコー ＨＤＬ－Ｃ
C6008 | HDL-コレステロール | 024 | C6008024 | 可視吸光光度法_HDL-コレステロールキット
C6008 | HDL-コレステロール | 025 | C6008025 | 可視吸光光度法_アテリカCH HDL（D-HDL）
C6008 | HDL-コレステロール | 026 | C6008026 | 可視吸光光度法_セラテスタム HDL | (削除)試薬販売中止 2024年11月確認 | S
C6008 | HDL-コレステロール | 027 | C6008027 | 可視吸光光度法_コバス試薬 HDL－C GeN．4
C6008 | HDL-コレステロール | 029 | C6008029 | 反射測光法(レフラクトメトリー)_PTSパネル
C6008 | HDL-コレステロール | 030 | C6008030 | 直接法_メジャー HDL
C6008 | HDL-コレステロール | 031 | C6008031 | 直接法_メジャー HDL A
C6008 | HDL-コレステロール | 037 |  | 可視吸光光度法_コバス 脂質測定試薬ディスク 2 |  | T | 2026-01-01
C6008 | HDL-コレステロール | 038 |  | 可視吸光光度法_シグナスオート ＨＤＬ−Ｃ | (新規) | T | 2026-02-01
C6011 | LDL-コレステロール | 001 | C6011001 | 可視吸光光度法_ビトロス マイクロチップdLDL
C6011 | LDL-コレステロール | 002 | C6011002 | 可視吸光光度法_フレックスカートリッジ LDLコレステロール ALDL
C6011 | LDL-コレステロール | 003 | C6011003 | 紫外吸光光度法(UV法)_LDL-C試薬・KL「コクサイ」
C6011 | LDL-コレステロール | 004 | C6011004 | 可視吸光光度法_デュアルＣＨＯ Ｔ＆Ｌ「生研」
C6011 | LDL-コレステロール | 005 | C6011005 | 可視吸光光度法_自動分析用試薬「生研」ＬＤＬ－ＥＸ（Ｎ）
C6011 | LDL-コレステロール | 006 | C6011006 | 可視吸光光度法_ＬＤＬ－II オート「ＴＢＡ」
C6011 | LDL-コレステロール | 007 | C6011007 | 可視吸光光度法_Ｎ－アッセイ Ｌ ＬＤＬ－Ｓ ニットーボー
C6011 | LDL-コレステロール | 008 | C6011008 | 可視吸光光度法_シンクロンシステム LDLコレステロール試薬
C6011 | LDL-コレステロール | 009 | C6011009 | 可視吸光光度法_クイックオート ネオ ＬＤＬ－Ｃ
C6011 | LDL-コレステロール | 010 | C6011010 | 可視吸光光度法_シカリキッド LDL
C6011 | LDL-コレステロール | 011 | C6011011 | 可視吸光光度法_AUリエージェント LDL-C
C6011 | LDL-コレステロール | 012 | C6011012 | 可視吸光光度法_メタボリードＬＤＬ－Ｃ
C6011 | LDL-コレステロール | 013 | C6011013 | 可視吸光光度法_クオリジェント ＬＤＬ
C6011 | LDL-コレステロール | 014 | C6011014 | 可視吸光光度法_コレステストＬＤＬ
C6011 | LDL-コレステロール | 015 | C6011015 | 可視吸光光度法_セラテスタム LDL | (削除)試薬販売中止 2024年11月確認 | S
C6011 | LDL-コレステロール | 016 | C6011016 | 可視吸光光度法_Lタイプワコー LDL-C・M
C6011 | LDL-コレステロール | 017 | C6011017 | 可視吸光光度法_Ｌタイプワコー ＬＤＬ－Ｃ
C6011 | LDL-コレステロール | 018 | C6011018 | 可視吸光光度法_アテリカCH LDL（DLDL）
C6011 | LDL-コレステロール | 019 | C6011019 | 可視吸光光度法_コバス試薬 LDL－C GeN．3
C6011 | LDL-コレステロール | 020 | C6011020 | 直接法_メジャー LDL
C6011 | LDL-コレステロール | 021 | C6011021 | 直接法_メジャー LDL A
C6011 | LDL-コレステロール | 022 | C6011022 | 可視吸光光度法_フレックスカートリッジ LDLコレステロール (N) ALDL
C6011 | LDL-コレステロール | 901 | C6011901 | F式による計算法 | (変更)900を901に変更 | H
C6011 | LDL-コレステロール | 023 |  | 可視吸光光度法_シグナスオート ＬＤＬ−Ｃ | (新規) | T | 2026-02-01
C6024 | 胆汁酸 | 001 | C6024001 | 可視吸光光度法_ユーバステック・オート
C6024 | 胆汁酸 | 002 | C6024002 | 可視吸光光度法_アクアオート カイノス ＴＢＡ試薬
C6024 | 胆汁酸 | 003 | C6024003 | 可視吸光光度法_ピュアオートＳ ＴＢＡ
C6024 | 胆汁酸 | 004 | C6024004 | 可視吸光光度法_総胆汁酸－テストワコー
C6024 | 胆汁酸 | 005 | C6024005 | 可視吸光光度法_マルチローターⅢ
C6024 | 胆汁酸 | 006 | C6024006 | 可視吸光光度法_メジャー TBA
C6093 | 肺サーファクタント蛋白-A | 001 | C6093001 | エンザイムイムノアッセイ(EIA)_SP-Aテスト「コクサイ」・F
C6093 | 肺サーファクタント蛋白-A | 002 | C6093002 | 化学・生物発光イムノアッセイ(CLEIA)_HISCL SP－A試薬
C6094 | 肺サーファクタント蛋白-D | 001 | C6094001 | エンザイムイムノアッセイ(EIA)_ＳＰ－Ｄキット「ヤマサ」ＥＩＡII
C6094 | 肺サーファクタント蛋白-D | 002 | C6094002 | 化学・生物発光イムノアッセイ（ＣＬＥＩＡ）_CL SP-D「ヤマサ」
C6094 | 肺サーファクタント蛋白-D | 003 | C6094003 | 化学・生物発光イムノアッセイ(CLEIA)_CL SP－D「ヤマサ」NX
C6094 | 肺サーファクタント蛋白-D | 004 | C6094004 | ラテックス凝集比濁法_ナノピア SP－D
C6104 | 総コレステロール/HDL‐コレステロール比 | 901 |  | 計算法 |  | T | 2026-01-01
C7001 | 血液ガス | 501 | C7001501 | その他の電気化学分析法_GEM プレミア 3000
C7001 | 血液ガス | 502 | C7001502 | その他の電気化学分析法_GEM プレミア 3500
C7001 | 血液ガス | 503 | C7001503 | その他の電気化学分析法_GEM プレミア 4000
C7001 | 血液ガス | 504 | C7001504 | その他の電気化学分析法_血液ガスシステム ABL9
C7001 | 血液ガス | 505 | C7001505 | その他の電気化学分析法_ABL80 FLEX システム
C7001 | 血液ガス | 506 | C7001506 | その他の電気化学分析法_ABL90 FLEX システム
C7001 | 血液ガス | 507 | C7001507 | その他の電気化学分析法_ABL90 FLEX PULS システム
C7001 | 血液ガス | 508 | C7001508 | その他の電気化学分析法_ABL500／600 シリーズ
C7001 | 血液ガス | 509 | C7001509 | その他の電気化学分析法_血液ガスシステム ABL700 シリーズ
C7001 | 血液ガス | 510 | C7001510 | その他の電気化学分析法_ABL800 FLEX システム
C7001 | 血液ガス | 511 | C7001511 | その他の電気化学分析法_コバス B 123 POCシステム
C7001 | 血液ガス | 512 | C7001512 | その他の電気化学分析法_コバス B 121
C7001 | 血液ガス | 513 | C7001513 | その他の電気化学分析法_コバス B 221
C7001 | 血液ガス | 514 | C7001514 | その他の電気化学分析法_スタットプロファイル フォックス
C7001 | 血液ガス | 515 | C7001515 | その他の電気化学分析法_スタットプロファイル フォックス シリーズ
C7001 | 血液ガス | 516 | C7001516 | その他の電気化学分析法_スタットプロファイル フォックス ウルトラ
C7001 | 血液ガス | 517 | C7001517 | その他の電気化学分析法_スタットプロファイル フォックス CCX
C7001 | 血液ガス | 518 | C7001518 | その他の電気化学分析法_全自動PH／血液ガス分析装置 GASTAT－603IE
C7001 | 血液ガス | 519 | C7001519 | その他の電気化学分析法_全自動PH／血液ガス分析装置 GASTAT－1800 シリーズ
C7001 | 血液ガス | 520 | C7001520 | その他の電気化学分析法_ラップトップ型 血液分析システム OPTI CCA
C7001 | 血液ガス | 521 | C7001521 | その他の電気化学分析法_ラップトップ型 血液分析システム OPTI CCA TS
C7001 | 血液ガス | 522 | C7001522 | その他の電気化学分析法_ラップトップ型 血液分析システム OPTI CCA－TS2
C7001 | 血液ガス | 523 | C7001523 | その他の電気化学分析法_ラピッドラボ 348EX
C7001 | 血液ガス | 524 | C7001524 | その他の電気化学分析法_ラピッドポイント500
C7001 | 血液ガス | 525 | C7001525 | その他の電気化学分析法_ラピッドラボ 1200シリーズ
C7001 | 血液ガス | 526 | C7001526 | その他の電気化学分析法_エポック 血液ガス分析装置
C7001 | 血液ガス | 527 | C7001527 | その他の電気化学分析法_血液分析機 GASTAT－NAVI
C7001 | 血液ガス | 528 | C7001528 | その他の電気化学分析法_血液分析機 GASTAT－MINI
C7001 | 血液ガス | 529 | C7001529 | その他の電気化学分析法_i－STAT 1アナライザー
C7001 | 血液ガス | 531 | C7001531 | その他の電気化学分析法_GEM プレミア 5000
C7001 | 血液ガス | 533 | C7001533 | 電流測定_エポック測定カードC-PLUS
C7001 | 血液ガス | 534 | C7001534 | その他の電気化学分析法_エポック用測定カード
C7001 | 血液ガス | 535 | C7001535 | その他の電気化学分析法_アイ・スタット1 アナライザー
C7001 | 血液ガス | 536 | C7001536 | その他の電気化学分析法_アイ・スタット アナライザー 300F
C7001 | 血液ガス | 537 | C7001537 | その他の電気化学分析法_i－STAT カートリッジ G3＋I
C7001 | 血液ガス | 538 | C7001538 | その他の電気化学分析法_i－STAT カートリッジ EG6＋
C7001 | 血液ガス | 539 | C7001539 | その他の電気化学分析法_i－STAT カートリッジ EG7＋
C7001 | 血液ガス | 540 | C7001540 | その他の電気化学分析法_i－STAT カートリッジ 6＋
C7001 | 血液ガス | 541 | C7001541 | その他の電気化学分析法_i-STATカートリッジ CG4+
C7001 | 血液ガス | 542 | C7001542 | その他の電気化学分析法_i-STATカートリッジ CG8+
C7001 | 血液ガス | 543 | C7001543 | その他の電気化学分析法_i-STATカートリッジ CHEM8+
C7001 | 血液ガス | 544 | C7001544 | その他の電気化学分析法_i-STATカートリッジ EC4+ | (削除)有効期限切れ | S
C7001 | 血液ガス | 545 | C7001545 | その他の電気化学分析法_i-STATカートリッジ EC8+
C7002 | ナトリウム | 001 | C7002001 | 可視吸光光度法_マルチローターⅢ
C7002 | ナトリウム | 501 | C7002501 | 電位差測定_日立自動分析装置 ３１００
C7002 | ナトリウム | 502 | C7002502 | 電位差測定_日立自動分析装置 ３５００
C7002 | ナトリウム | 503 | C7002503 | 電位差測定_７１８０形日立自動分析装置
C7002 | ナトリウム | 504 | C7002504 | 電位差測定_ＬＡＢＯＳＰＥＣＴ 003 日立自動分析装置
C7002 | ナトリウム | 505 | C7002505 | 電位差測定_ＬＡＢＯＳＰＥＣＴ 006 日立自動分析装置
C7002 | ナトリウム | 506 | C7002506 | 電位差測定_ＬＡＢＯＳＰＥＣＴ 008 日立自動分析装置
C7002 | ナトリウム | 507 | C7002507 | 電位差測定_ＬＡＢＯＳＰＥＣＴ 008α 日立自動分析装置
C7002 | ナトリウム | 508 | C7002508 | 電位差測定_JCA-BMシリーズ 自動分析装置 クリナライザ （JCA-BM1250）
C7002 | ナトリウム | 509 | C7002509 | 電位差測定_JCA-BMシリーズ 自動分析装置 クリナライザ （JCA-BM1650）
C7002 | ナトリウム | 510 | C7002510 | 電位差測定_JCA-BMシリーズ 自動分析装置 クリナライザ （JCA-BM2250）
C7002 | ナトリウム | 511 | C7002511 | 電位差測定_JCA-BMシリーズ 自動分析装置 クリナライザ （JCA-BM6010）
C7002 | ナトリウム | 512 | C7002512 | 電位差測定_JCA-BMシリーズ 自動分析装置 クリナライザ （JCA-BM6050）
C7002 | ナトリウム | 513 | C7002513 | 電位差測定_JCA-BMシリーズ 自動分析装置 クリナライザ （JCA-BM6070）
C7002 | ナトリウム | 514 | C7002514 | 電位差測定_JCA-BMシリーズ 自動分析装置 クリナライザ （JCA-BM8020）
C7002 | ナトリウム | 516 | C7002516 | 電位差測定_JCA-BMシリーズ 自動分析装置 クリナライザ （JCA-BM8030）
C7002 | ナトリウム | 517 | C7002517 | 電位差測定_JCA-BMシリーズ 自動分析装置 クリナライザ （JCA-BM8040）
C7002 | ナトリウム | 518 | C7002518 | 電位差測定_JCA-BMシリーズ 自動分析装置 クリナライザ （JCA-BM8060）
C7002 | ナトリウム | 519 | C7002519 | 電位差測定_JCA-BMシリーズ 自動分析装置 クリナライザ （JCA-BM9010）
C7002 | ナトリウム | 520 | C7002520 | 電位差測定_JCA-BMシリーズ 自動分析装置 クリナライザ （JCA-BM9020）
C7002 | ナトリウム | 521 | C7002521 | 電位差測定_JCA-BMシリーズ 自動分析装置 クリナライザ （JCA-BM9030）
C7002 | ナトリウム | 522 | C7002522 | 電位差測定_JCA-BMシリーズ 自動分析装置 クリナライザ （JCA-BM9130）
C7002 | ナトリウム | 523 | C7002523 | 電位差測定_JCA-ZSシリーズ 自動分析装置 クリナライザ（JCA-ZS050）
C7002 | ナトリウム | 524 | C7002524 | 電位差測定_臨床化学自動分析装置 ARCHITECT ｃ8000
C7002 | ナトリウム | 525 | C7002525 | 電位差測定_臨床化学自動分析装置 Accut TBA-40FR
C7002 | ナトリウム | 526 | C7002526 | 電位差測定_臨床化学自動分析装置 Accut RX TBA-400FR
C7002 | ナトリウム | 527 | C7002527 | 電位差測定_臨床化学自動分析装置 TBA-FX8
C7002 | ナトリウム | 528 | C7002528 | 電位差測定_臨床化学自動分析装置 TBA-25FR
C7002 | ナトリウム | 529 | C7002529 | 電位差測定_臨床化学自動分析装置 TBA-120FR
C7002 | ナトリウム | 530 | C7002530 | 電位差測定_臨床化学自動分析装置 TBA-200FR NEO
C7002 | ナトリウム | 531 | C7002531 | 電位差測定_臨床化学自動分析装置 TBA-2000FR
C7002 | ナトリウム | 532 | C7002532 | 電位差測定_臨床化学自動分析装置 TBA-c4000
C7002 | ナトリウム | 533 | C7002533 | 電位差測定_臨床化学自動分析装置 TBA-c8000
C7002 | ナトリウム | 534 | C7002534 | 電位差測定_臨床化学自動分析装置 TBA-c16000
C7002 | ナトリウム | 535 | C7002535 | 電位差測定_UniCel DxC800 マルチアナライザー
C7002 | ナトリウム | 536 | C7002536 | 電位差測定_自動分析装置 BECKMAN COULTER AU480
C7002 | ナトリウム | 537 | C7002537 | 電位差測定_自動分析装置 BECKMAN COULTER AU680
C7002 | ナトリウム | 538 | C7002538 | 電位差測定_自動分析装置 BECKMAN COULTER AU2700
C7002 | ナトリウム | 539 | C7002539 | 電位差測定_自動分析装置 BECKMAN COULTER AU5400
C7002 | ナトリウム | 540 | C7002540 | 電位差測定_自動分析装置 BECKMAN COULTER AU5800
C7002 | ナトリウム | 541 | C7002541 | 電位差測定_自動分析装置 BECKMAN COULTER DxC700 AU
C7002 | ナトリウム | 542 | C7002542 | 電位差測定_ユニセルDxC600クリニカルシステム
C7002 | ナトリウム | 543 | C7002543 | 電位差測定_コバス ６０００
C7002 | ナトリウム | 544 | C7002544 | 電位差測定_コバス8000
C7002 | ナトリウム | 545 | C7002545 | 電位差測定_ディメンション EXL LM
C7002 | ナトリウム | 546 | C7002546 | 電位差測定_ディメンション EXL 200
C7002 | ナトリウム | 547 | C7002547 | 電位差測定_ディメンション ビスタ 500
C7002 | ナトリウム | 548 | C7002548 | 電位差測定_ディメンション ビスタ 1500
C7002 | ナトリウム | 549 | C7002549 | 電位差測定_ビオリス５０i
C7002 | ナトリウム | 550 | C7002550 | 電位差測定_ビオリス５０ｉスペリア
C7002 | ナトリウム | 551 | C7002551 | 電位差測定_ビトロス5,1FS
C7002 | ナトリウム | 552 | C7002552 | 電位差測定_ビトロス 4600
C7002 | ナトリウム | 553 | C7002553 | 電位差測定_ビトロス 5600
C7002 | ナトリウム | 554 | C7002554 | 電位差測定_ビトロス 5600II
C7002 | ナトリウム | 555 | C7002555 | 電位差測定_スポットケム ＥＬ ＳＥ−１５２０
C7002 | ナトリウム | 556 | C7002556 | 電位差測定_全自動電解質分析装置ＥＡ０７
C7002 | ナトリウム | 557 | C7002557 | 電位差測定_全自動電解質分析装置ＥＡ０８Ｍ
C7002 | ナトリウム | 558 | C7002558 | 電位差測定_全自動電解質分析装置ＥＡ０９
C7002 | ナトリウム | 559 | C7002559 | 電位差測定_全自動電解質分析装置ＰＶＡ−ＥＸII
C7002 | ナトリウム | 560 | C7002560 | 電位差測定_電解質Na,K専用測定器 Fingraph
C7002 | ナトリウム | 561 | C7002561 | 電位差測定_電解質測定器 STAX-5 inspire
C7002 | ナトリウム | 562 | C7002562 | 電位差測定_Ｒｏｃｈｅ ９１８０ シリーズ
C7002 | ナトリウム | 563 | C7002563 | 電位差測定_全自動電解質分析装置EA10M
C7002 | ナトリウム | 564 | C7002564 | 電位差測定_ビオリス30i
C7003 | カリウム | 001 | C7003001 | 紫外吸光光度法(UV法)_マルチローターⅢ
C7003 | カリウム | 002 | C7003002 | 反射測光法(レフラクトメトリー)_レフロトロン カリウムII
C7003 | カリウム | 501 | C7003501 | 電位差測定_日立自動分析装置 ３１００
C7003 | カリウム | 502 | C7003502 | 電位差測定_日立自動分析装置 ３５００
C7003 | カリウム | 503 | C7003503 | 電位差測定_７１８０形日立自動分析装置
C7003 | カリウム | 504 | C7003504 | 電位差測定_ＬＡＢＯＳＰＥＣＴ 003 日立自動分析装置
C7003 | カリウム | 505 | C7003505 | 電位差測定_ＬＡＢＯＳＰＥＣＴ 006 日立自動分析装置
C7003 | カリウム | 506 | C7003506 | 電位差測定_ＬＡＢＯＳＰＥＣＴ 008 日立自動分析装置
C7003 | カリウム | 507 | C7003507 | 電位差測定_ＬＡＢＯＳＰＥＣＴ 008α 日立自動分析装置
C7003 | カリウム | 508 | C7003508 | 電位差測定_JCA-BMシリーズ 自動分析装置 クリナライザ （JCA-BM1250）
C7003 | カリウム | 509 | C7003509 | 電位差測定_JCA-BMシリーズ 自動分析装置 クリナライザ （JCA-BM1650）
C7003 | カリウム | 510 | C7003510 | 電位差測定_JCA-BMシリーズ 自動分析装置 クリナライザ （JCA-BM2250）
C7003 | カリウム | 511 | C7003511 | 電位差測定_JCA-BMシリーズ 自動分析装置 クリナライザ （JCA-BM6010）
C7003 | カリウム | 512 | C7003512 | 電位差測定_JCA-BMシリーズ 自動分析装置 クリナライザ （JCA-BM6050）
C7003 | カリウム | 513 | C7003513 | 電位差測定_JCA-BMシリーズ 自動分析装置 クリナライザ （JCA-BM6070）
C7003 | カリウム | 514 | C7003514 | 電位差測定_JCA-BMシリーズ 自動分析装置 クリナライザ （JCA-BM8020）
C7003 | カリウム | 516 | C7003516 | 電位差測定_JCA-BMシリーズ 自動分析装置 クリナライザ （JCA-BM8030）
C7003 | カリウム | 517 | C7003517 | 電位差測定_JCA-BMシリーズ 自動分析装置 クリナライザ （JCA-BM8040）
C7003 | カリウム | 518 | C7003518 | 電位差測定_JCA-BMシリーズ 自動分析装置 クリナライザ （JCA-BM8060）
C7003 | カリウム | 519 | C7003519 | 電位差測定_JCA-BMシリーズ 自動分析装置 クリナライザ （JCA-BM9010）
C7003 | カリウム | 520 | C7003520 | 電位差測定_JCA-BMシリーズ 自動分析装置 クリナライザ （JCA-BM9020）
C7003 | カリウム | 521 | C7003521 | 電位差測定_JCA-BMシリーズ 自動分析装置 クリナライザ （JCA-BM9030）
C7003 | カリウム | 522 | C7003522 | 電位差測定_JCA-BMシリーズ 自動分析装置 クリナライザ （JCA-BM9130）
C7003 | カリウム | 523 | C7003523 | 電位差測定_JCA-ZSシリーズ 自動分析装置 クリナライザ（JCA-ZS050）
C7003 | カリウム | 524 | C7003524 | 電位差測定_臨床化学自動分析装置 ARCHITECT ｃ8000
C7003 | カリウム | 525 | C7003525 | 電位差測定_臨床化学自動分析装置 Accut TBA-40FR
C7003 | カリウム | 526 | C7003526 | 電位差測定_臨床化学自動分析装置 Accut RX TBA-400FR
C7003 | カリウム | 527 | C7003527 | 電位差測定_臨床化学自動分析装置 TBA-FX8
C7003 | カリウム | 528 | C7003528 | 電位差測定_臨床化学自動分析装置 TBA-25FR
C7003 | カリウム | 529 | C7003529 | 電位差測定_臨床化学自動分析装置 TBA-120FR
C7003 | カリウム | 530 | C7003530 | 電位差測定_臨床化学自動分析装置 TBA-200FR NEO
C7003 | カリウム | 531 | C7003531 | 電位差測定_臨床化学自動分析装置 TBA-2000FR
C7003 | カリウム | 532 | C7003532 | 電位差測定_臨床化学自動分析装置 TBA-c4000
C7003 | カリウム | 533 | C7003533 | 電位差測定_臨床化学自動分析装置 TBA-c8000
C7003 | カリウム | 534 | C7003534 | 電位差測定_臨床化学自動分析装置 TBA-c16000
C7003 | カリウム | 535 | C7003535 | 電位差測定_UniCel DxC800 マルチアナライザー
C7003 | カリウム | 536 | C7003536 | 電位差測定_自動分析装置 BECKMAN COULTER AU480
C7003 | カリウム | 537 | C7003537 | 電位差測定_自動分析装置 BECKMAN COULTER AU680
C7003 | カリウム | 538 | C7003538 | 電位差測定_自動分析装置 BECKMAN COULTER AU2700
C7003 | カリウム | 539 | C7003539 | 電位差測定_自動分析装置 BECKMAN COULTER AU5400
C7003 | カリウム | 540 | C7003540 | 電位差測定_自動分析装置 BECKMAN COULTER AU5800
C7003 | カリウム | 541 | C7003541 | 電位差測定_自動分析装置 BECKMAN COULTER DxC700 AU
C7003 | カリウム | 542 | C7003542 | 電位差測定_ユニセルDxC600クリニカルシステム
C7003 | カリウム | 543 | C7003543 | 電位差測定_コバス ６０００
C7003 | カリウム | 544 | C7003544 | 電位差測定_コバス8000
C7003 | カリウム | 545 | C7003545 | 電位差測定_ディメンション EXL LM
C7003 | カリウム | 546 | C7003546 | 電位差測定_ディメンション EXL 200
C7003 | カリウム | 547 | C7003547 | 電位差測定_ディメンション ビスタ 500
C7003 | カリウム | 548 | C7003548 | 電位差測定_ディメンション ビスタ 1500
C7003 | カリウム | 549 | C7003549 | 電位差測定_ビオリス５０i
C7003 | カリウム | 550 | C7003550 | 電位差測定_ビオリス５０ｉスペリア
C7003 | カリウム | 551 | C7003551 | 電位差測定_ビトロス5,1FS
C7003 | カリウム | 552 | C7003552 | 電位差測定_ビトロス 4600
C7003 | カリウム | 553 | C7003553 | 電位差測定_ビトロス 5600
C7003 | カリウム | 554 | C7003554 | 電位差測定_ビトロス 5600II
C7003 | カリウム | 555 | C7003555 | 電位差測定_スポットケム ＥＬ ＳＥ−１５２０
C7003 | カリウム | 556 | C7003556 | 電位差測定_全自動電解質分析装置ＥＡ０７
C7003 | カリウム | 557 | C7003557 | 電位差測定_全自動電解質分析装置ＥＡ０８Ｍ
C7003 | カリウム | 558 | C7003558 | 電位差測定_全自動電解質分析装置ＥＡ０９
C7003 | カリウム | 559 | C7003559 | 電位差測定_全自動電解質分析装置ＰＶＡ−ＥＸII
C7003 | カリウム | 560 | C7003560 | 電位差測定_電解質Na,K専用測定器 Fingraph
C7003 | カリウム | 561 | C7003561 | 電位差測定_電解質測定器 STAX-5 inspire
C7003 | カリウム | 562 | C7003562 | 電位差測定_Ｒｏｃｈｅ ９１８０ シリーズ
C7003 | カリウム | 563 | C7003563 | 電位差測定_全自動電解質分析装置EA10M
C7003 | カリウム | 564 | C7003564 | 電位差測定_ビオリス30i
C7004 | クロール | 501 | C7004501 | 電位差測定_日立自動分析装置 ３１００
C7004 | クロール | 502 | C7004502 | 電位差測定_日立自動分析装置 ３５００
C7004 | クロール | 503 | C7004503 | 電位差測定_７１８０形日立自動分析装置
C7004 | クロール | 504 | C7004504 | 電位差測定_ＬＡＢＯＳＰＥＣＴ 003 日立自動分析装置
C7004 | クロール | 505 | C7004505 | 電位差測定_ＬＡＢＯＳＰＥＣＴ 006 日立自動分析装置
C7004 | クロール | 506 | C7004506 | 電位差測定_ＬＡＢＯＳＰＥＣＴ 008 日立自動分析装置
C7004 | クロール | 507 | C7004507 | 電位差測定_ＬＡＢＯＳＰＥＣＴ 008α 日立自動分析装置
C7004 | クロール | 508 | C7004508 | 電位差測定_JCA-BMシリーズ 自動分析装置 クリナライザ （JCA-BM1250）
C7004 | クロール | 509 | C7004509 | 電位差測定_JCA-BMシリーズ 自動分析装置 クリナライザ （JCA-BM1650）
C7004 | クロール | 510 | C7004510 | 電位差測定_JCA-BMシリーズ 自動分析装置 クリナライザ （JCA-BM2250）
C7004 | クロール | 511 | C7004511 | 電位差測定_JCA-BMシリーズ 自動分析装置 クリナライザ （JCA-BM6010）
C7004 | クロール | 512 | C7004512 | 電位差測定_JCA-BMシリーズ 自動分析装置 クリナライザ （JCA-BM6050）
C7004 | クロール | 513 | C7004513 | 電位差測定_JCA-BMシリーズ 自動分析装置 クリナライザ （JCA-BM6070）
C7004 | クロール | 514 | C7004514 | 電位差測定_JCA-BMシリーズ 自動分析装置 クリナライザ （JCA-BM8020）
C7004 | クロール | 516 | C7004516 | 電位差測定_JCA-BMシリーズ 自動分析装置 クリナライザ （JCA-BM8030）
C7004 | クロール | 517 | C7004517 | 電位差測定_JCA-BMシリーズ 自動分析装置 クリナライザ （JCA-BM8040）
C7004 | クロール | 518 | C7004518 | 電位差測定_JCA-BMシリーズ 自動分析装置 クリナライザ （JCA-BM8060）
C7004 | クロール | 519 | C7004519 | 電位差測定_JCA-BMシリーズ 自動分析装置 クリナライザ （JCA-BM9010）
C7004 | クロール | 520 | C7004520 | 電位差測定_JCA-BMシリーズ 自動分析装置 クリナライザ （JCA-BM9020）
C7004 | クロール | 521 | C7004521 | 電位差測定_JCA-BMシリーズ 自動分析装置 クリナライザ （JCA-BM9030）
C7004 | クロール | 522 | C7004522 | 電位差測定_JCA-BMシリーズ 自動分析装置 クリナライザ （JCA-BM9130）
C7004 | クロール | 523 | C7004523 | 電位差測定_JCA-ZSシリーズ 自動分析装置 クリナライザ（JCA-ZS050）
C7004 | クロール | 524 | C7004524 | 電位差測定_臨床化学自動分析装置 ARCHITECT ｃ8000
C7004 | クロール | 525 | C7004525 | 電位差測定_臨床化学自動分析装置 Accut TBA-40FR
C7004 | クロール | 526 | C7004526 | 電位差測定_臨床化学自動分析装置 Accut RX TBA-400FR
C7004 | クロール | 527 | C7004527 | 電位差測定_臨床化学自動分析装置 TBA-FX8
C7004 | クロール | 528 | C7004528 | 電位差測定_臨床化学自動分析装置 TBA-25FR
C7004 | クロール | 529 | C7004529 | 電位差測定_臨床化学自動分析装置 TBA-120FR
C7004 | クロール | 530 | C7004530 | 電位差測定_臨床化学自動分析装置 TBA-200FR NEO
C7004 | クロール | 531 | C7004531 | 電位差測定_臨床化学自動分析装置 TBA-2000FR
C7004 | クロール | 532 | C7004532 | 電位差測定_臨床化学自動分析装置 TBA-c4000
C7004 | クロール | 533 | C7004533 | 電位差測定_臨床化学自動分析装置 TBA-c8000
C7004 | クロール | 534 | C7004534 | 電位差測定_臨床化学自動分析装置 TBA-c16000
C7004 | クロール | 535 | C7004535 | 電位差測定_UniCel DxC800 マルチアナライザー
C7004 | クロール | 536 | C7004536 | 電位差測定_自動分析装置 BECKMAN COULTER AU480
C7004 | クロール | 537 | C7004537 | 電位差測定_自動分析装置 BECKMAN COULTER AU680
C7004 | クロール | 538 | C7004538 | 電位差測定_自動分析装置 BECKMAN COULTER AU2700
C7004 | クロール | 539 | C7004539 | 電位差測定_自動分析装置 BECKMAN COULTER AU5400
C7004 | クロール | 540 | C7004540 | 電位差測定_自動分析装置 BECKMAN COULTER AU5800
C7004 | クロール | 541 | C7004541 | 電位差測定_自動分析装置 BECKMAN COULTER DxC700 AU
C7004 | クロール | 542 | C7004542 | 電位差測定_ユニセルDxC600クリニカルシステム
C7004 | クロール | 543 | C7004543 | 電位差測定_コバス ６０００
C7004 | クロール | 544 | C7004544 | 電位差測定_コバス8000
C7004 | クロール | 545 | C7004545 | 電位差測定_ディメンション EXL LM
C7004 | クロール | 546 | C7004546 | 電位差測定_ディメンション EXL 200
C7004 | クロール | 547 | C7004547 | 電位差測定_ディメンション ビスタ 500
C7004 | クロール | 548 | C7004548 | 電位差測定_ディメンション ビスタ 1500
C7004 | クロール | 549 | C7004549 | 電位差測定_ビオリス５０i
C7004 | クロール | 550 | C7004550 | 電位差測定_ビオリス５０ｉスペリア
C7004 | クロール | 551 | C7004551 | 電位差測定_ビトロス5,1FS
C7004 | クロール | 552 | C7004552 | 電位差測定_ビトロス 4600
C7004 | クロール | 553 | C7004553 | 電位差測定_ビトロス 5600
C7004 | クロール | 554 | C7004554 | 電位差測定_ビトロス 5600II
C7004 | クロール | 555 | C7004555 | 電位差測定_スポットケム ＥＬ ＳＥ−１５２０
C7004 | クロール | 556 | C7004556 | 電位差測定_全自動電解質分析装置ＥＡ０７
C7004 | クロール | 557 | C7004557 | 電位差測定_全自動電解質分析装置ＥＡ０８Ｍ
C7004 | クロール | 558 | C7004558 | 電位差測定_全自動電解質分析装置ＥＡ０９
C7004 | クロール | 559 | C7004559 | 電位差測定_全自動電解質分析装置ＰＶＡ−ＥＸII
C7004 | クロール | 561 | C7004561 | 電位差測定_電解質測定器 STAX-5 inspire
C7004 | クロール | 562 | C7004562 | 電位差測定_Ｒｏｃｈｅ ９１８０ シリーズ
C7004 | クロール | 563 | C7004563 | 電位差測定_全自動電解質分析装置EA10M
C7004 | クロール | 564 | C7004564 | 電位差測定_ビオリス30i
C7005 | マグネシウム | 001 | C7005001 | 可視吸光光度法_ネスコート MG-V2
C7005 | マグネシウム | 002 | C7005002 | 反射測光法(レフラクトメトリー)_ビトロス スライドMG
C7005 | マグネシウム | 003 | C7005003 | 可視吸光光度法_フレックスカートリッジ マグネシウム MG
C7005 | マグネシウム | 004 | C7005004 | 紫外吸光光度法(UV法)_MG試薬・L「コクサイ」
C7005 | マグネシウム | 005 | C7005005 | 紫外吸光光度法(UV法)_MG オート 「TBA」
C7005 | マグネシウム | 006 | C7005006 | 紫外吸光光度法(UV法)_N－アッセイ L MG－H ニットーボー
C7005 | マグネシウム | 007 | C7005007 | 紫外吸光光度法(UV法)_デタミナーL MG
C7005 | マグネシウム | 008 | C7005008 | 紫外吸光光度法(UV法)_自動分析用試薬「生研」MG－S
C7005 | マグネシウム | 009 | C7005009 | 紫外吸光光度法(UV法)_Lタイプワコー MG
C7005 | マグネシウム | 010 | C7005010 | 可視吸光光度法_AUリエージェント MG(キシリジルブルー)
C7005 | マグネシウム | 011 | C7005011 | 可視吸光光度法_シンクロンシステム マグネシウム試薬
C7005 | マグネシウム | 012 | C7005012 | 可視吸光光度法_リキテック MGII
C7005 | マグネシウム | 013 | C7005013 | 紫外吸光光度法(UV法)_マグネシウム測定用「セロテック」MG－L
C7005 | マグネシウム | 014 | C7005014 | 紫外吸光光度法(UV法)_イアトロLQ MGレートII
C7005 | マグネシウム | 015 | C7005015 | ドライケミストリー法_スポットケムII マグネシウム
C7005 | マグネシウム | 016 | C7005016 | 反射測光法(レフラクトメトリー)_スポットケム D MG
C7005 | マグネシウム | 017 | C7005017 | 紫外吸光光度法(UV法)_アクアオート カイノス MG-II試薬
C7005 | マグネシウム | 018 | C7005018 | 可視吸光光度法_クイックオート MG
C7005 | マグネシウム | 019 | C7005019 | 可視吸光光度法_シカオート MG
C7005 | マグネシウム | 020 | C7005020 | 紫外吸光光度法(UV法)_シカリキッド MG
C7005 | マグネシウム | 021 | C7005021 | 可視吸光光度法_クオリジェント MG
C7005 | マグネシウム | 022 | C7005022 | 可視吸光光度法_クリニメイト MG試薬
C7005 | マグネシウム | 023 | C7005023 | 反射測光法(レフラクトメトリー)_富士ドライケムスライド MG－PIII
C7005 | マグネシウム | 024 | C7005024 | 可視吸光光度法_マグネシウムB-テストワコー
C7005 | マグネシウム | 025 | C7005025 | 可視吸光光度法_自動分析装置用試薬－HRII マグネシウム－HRII
C7005 | マグネシウム | 026 | C7005026 | 紫外吸光光度法(UV法)_Lタイプワコー MG・N
C7005 | マグネシウム | 027 | C7005027 | キシリジルブルー法_アテリカCH MG
C7005 | マグネシウム | 028 | C7005028 | 紫外吸光光度法(UV法)_アキュラスオート MG
C7005 | マグネシウム | 029 | C7005029 | 紫外吸光光度法(UV法)_MG－II「生研」
C7005 | マグネシウム | 030 | C7005030 | 紫外吸光光度法(UV法)_N－アッセイ L MG－S ニットーボー
C7006 | カルシウム | 001 | C7006001 | 可視吸光光度法_ﾈｽｺｰﾄ Ca-V2
C7006 | カルシウム | 002 | C7006002 | 反射測光法(レフラクトメトリー)_ビトロス スライドCa
C7006 | カルシウム | 003 | C7006003 | 可視吸光光度法_フレックスカートリッジ カルシウム Ca
C7006 | カルシウム | 004 | C7006004 | 可視吸光光度法_Ca測定用試薬
C7006 | カルシウム | 005 | C7006005 | 可視吸光光度法_自動分析用試薬「生研」Ｃａ
C7006 | カルシウム | 006 | C7006006 | 可視吸光光度法_Ｃａ オート「ＴＢＡ」
C7006 | カルシウム | 007 | C7006007 | 可視吸光光度法_Ｎ－アッセイ Ｌ Ｃａ－Ｓ ニットーボー
C7006 | カルシウム | 008 | C7006008 | 可視吸光光度法_Ｎ－アッセイ Ｌ Ｃａ ニットーボー
C7006 | カルシウム | 009 | C7006009 | 可視吸光光度法_エスパ・Ｃａ
C7006 | カルシウム | 010 | C7006010 | 可視吸光光度法_シンクロンシステム カルシウム試薬
C7006 | カルシウム | 011 | C7006011 | 可視吸光光度法_AUリエージェント CaII（OCPC）
C7006 | カルシウム | 012 | C7006012 | 可視吸光光度法_自動分析用 カルシウム 「ＲＤ」
C7006 | カルシウム | 013 | C7006013 | 紫外吸光光度法(UV法)_リキテック ＣａII
C7006 | カルシウム | 014 | C7006014 | 可視吸光光度法_イアトロファインＣａII
C7006 | カルシウム | 015 | C7006015 | 可視吸光光度法_イアトロＣａ
C7006 | カルシウム | 016 | C7006016 | 反射測光法(レフラクトメトリー)_スポットケムII カルシウム
C7006 | カルシウム | 017 | C7006017 | 反射測光法(レフラクトメトリー)_スポットケム Ｄ Ｃａ
C7006 | カルシウム | 018 | C7006018 | 可視吸光光度法_アクアオート カイノス Ｃａ試薬
C7006 | カルシウム | 019 | C7006019 | 可視吸光光度法_アキュラスオート Ｃａ
C7006 | カルシウム | 021 | C7006021 | 可視吸光光度法_「セロテック」Ｃａ－ＡＬ
C7006 | カルシウム | 023 | C7006023 | 可視吸光光度法_オートA「ミズホ」Ca
C7006 | カルシウム | 024 | C7006024 | 可視吸光光度法_シカフィット Ca
C7006 | カルシウム | 025 | C7006025 | 可視吸光光度法_シカオート Ｃａ
C7006 | カルシウム | 026 | C7006026 | 可視吸光光度法_ラボフィット Ｃａ
C7006 | カルシウム | 027 | C7006027 | 可視吸光光度法_シカレート Ca | (削除)試薬販売中止 | S
C7006 | カルシウム | 028 | C7006028 | 可視吸光光度法_オートセラ ＣＡ
C7006 | カルシウム | 029 | C7006029 | 可視吸光光度法_クオリジェント ＣＡ
C7006 | カルシウム | 030 | C7006030 | 可視吸光光度法_クリニメイト ＣＡ試薬
C7006 | カルシウム | 031 | C7006031 | 可視吸光光度法_ダイヤカラー・リキッドＣａ
C7006 | カルシウム | 032 | C7006032 | 可視吸光光度法_BM テスト Ca
C7006 | カルシウム | 033 | C7006033 | 可視吸光光度法_セラテスタム CA | (削除)試薬販売中止 | S
C7006 | カルシウム | 034 | C7006034 | 反射測光法(レフラクトメトリー)_富士ドライケムスライド Ｃa－ＰIII
C7006 | カルシウム | 035 | C7006035 | 可視吸光光度法_カルシウムＥ－テストワコー
C7006 | カルシウム | 036 | C7006036 | 可視吸光光度法_カルシウムE-HAテストワコー
C7006 | カルシウム | 037 | C7006037 | 可視吸光光度法_Lタイプワコー Ca
C7006 | カルシウム | 038 | C7006038 | 可視吸光光度法_自動分析装置用試薬-HRII カルシウム-HRII
C7006 | カルシウム | 039 | C7006039 | 可視吸光光度法_自動分析装置用試薬-HR カルシウムE-HR
C7006 | カルシウム | 040 | C7006040 | 可視吸光光度法_マルチローターⅢ
C7006 | カルシウム | 041 | C7006041 | 可視吸光光度法_アキュラスオート ＣａII
C7006 | カルシウム | 042 | C7006042 | 可視吸光光度法_アテリカCH Ca
C7006 | カルシウム | 043 | C7006043 | 可視吸光光度法_アテリカCH CaII |  | T | 2025-12-01
C7006 | カルシウム | 044 | C7006044 | 反射測光法(レフラクトメトリー)_ビトロス スライドCaII
C7006 | カルシウム | 046 | C7006046 | 可視吸光光度法_Ca－II「生研」
C7006 | カルシウム | 052 | C7006052 | ドライケミストリー法_スポットケムII カルシウム2
C7006 | カルシウム | 054 | C7006054 | 可視吸光光度法_N－アッセイ L Ca-T ニットーボー
C7007 | イオン化カルシウム | 901 | C7007901 | 電位差測定
C7008 | 無機リン | 001 | C7008001 | 反射測光法(レフラクトメトリー)_ビトロス スライドPHOS
C7008 | 無機リン | 002 | C7008002 | 紫外吸光光度法(UV法)_フレックスカートリッジ 無機リン PHOS
C7008 | 無機リン | 003 | C7008003 | 紫外吸光光度法(UV法)_フレックスカートリッジ 無機リン PHOS(N)
C7008 | 無機リン | 004 | C7008004 | 紫外吸光光度法(UV法)_IP試薬・L「コクサイ」
C7008 | 無機リン | 005 | C7008005 | 可視吸光光度法_自動分析用試薬「生研」IP－S
C7008 | 無機リン | 006 | C7008006 | 可視吸光光度法_IP オート 「TBA」
C7008 | 無機リン | 007 | C7008007 | 可視吸光光度法_N－アッセイ L IP－H ニットーボー
C7008 | 無機リン | 008 | C7008008 | 可視吸光光度法_エスパ・IPリキッドII
C7008 | 無機リン | 009 | C7008009 | 紫外吸光光度法(UV法)_AUリエージェント IP (モリブデン酸直説法)
C7008 | 無機リン | 010 | C7008010 | 紫外吸光光度法(UV法)_シンクロンシステム 無機リン試薬
C7008 | 無機リン | 011 | C7008011 | 紫外吸光光度法(UV法)_シンクロンシステム 無機リン試薬(PHOSM)
C7008 | 無機リン | 012 | C7008012 | 可視吸光光度法_コバス試薬 IPII
C7008 | 無機リン | 013 | C7008013 | 紫外吸光光度法(UV法)_「セロテック」PI－AS
C7008 | 無機リン | 014 | C7008014 | 可視吸光光度法_イアトロLQ IPII
C7008 | 無機リン | 015 | C7008015 | ドライケミストリー法_スポットケムII 無機リン
C7008 | 無機リン | 016 | C7008016 | 反射測光法(レフラクトメトリー)_スポットケム D IP
C7008 | 無機リン | 017 | C7008017 | 紫外吸光光度法(UV法)_アクアオート カイノス IP－KII試薬
C7008 | 無機リン | 018 | C7008018 | 可視吸光光度法_アキュラスオート IP
C7008 | 無機リン | 019 | C7008019 | 紫外吸光光度法(UV法)_無機リン測定用「セロテック」PI－CL | (削除)試薬販売中止 | S
C7008 | 無機リン | 020 | C7008020 | 紫外吸光光度法(UV法)_無機リン測定用「セロテック」PI－L
C7008 | 無機リン | 021 | C7008021 | 紫外吸光光度法(UV法)_無機リン測定用「セロテック」UPI－L
C7008 | 無機リン | 022 | C7008022 | 可視吸光光度法_オートLT「ミズホ」IP
C7008 | 無機リン | 023 | C7008023 | 可視吸光光度法_シカオート IP
C7008 | 無機リン | 024 | C7008024 | 可視吸光光度法_シカリキッド IP
C7008 | 無機リン | 025 | C7008025 | 可視吸光光度法_デタミナーL IP | (削除)試薬販売中止 2024年11月確認 | S
C7008 | 無機リン | 026 | C7008026 | 紫外吸光光度法(UV法)_デタミナーL IP II
C7008 | 無機リン | 027 | C7008027 | 紫外吸光光度法(UV法)_AUリエージェント IP(酵素法)
C7008 | 無機リン | 028 | C7008028 | 可視吸光光度法_ランピア リキッド IP
C7008 | 無機リン | 029 | C7008029 | 可視吸光光度法_クオリジェント IP
C7008 | 無機リン | 030 | C7008030 | 可視吸光光度法_クリニメイト IP－2試薬
C7008 | 無機リン | 031 | C7008031 | 可視吸光光度法_クリニメイト IP試薬
C7008 | 無機リン | 032 | C7008032 | 可視吸光光度法_ダイヤカラー・リキッドIP－S
C7008 | 無機リン | 033 | C7008033 | 可視吸光光度法_セラテスタム IP | (削除)試薬販売中止 2024年11月確認 | S
C7008 | 無機リン | 034 | C7008034 | 反射測光法(レフラクトメトリー)_富士ドライケムスライド IP－P
C7008 | 無機リン | 035 | C7008035 | 可視吸光光度法_ホスファC-テストワコー
C7008 | 無機リン | 036 | C7008036 | 紫外吸光光度法(UV法)_Lタイプワコー 無機リン
C7008 | 無機リン | 037 | C7008037 | 紫外吸光光度法(UV法)_自動分析装置用試薬-HRII 無機リン-HRII
C7008 | 無機リン | 039 | C7008039 | 紫外吸光光度法(UV法)_マルチローターⅢ
C7008 | 無機リン | 040 | C7008040 | 紫外吸光光度法(UV法)_ピュアオートS IP
C7008 | 無機リン | 042 | C7008042 | 紫外吸光光度法(UV法)_クオリジェント IP－N
C7008 | 無機リン | 043 | C7008043 | 紫外吸光光度法(UV法)_コバス試薬 PHOS GeN．2
C7008 | 無機リン | 044 | C7008044 | 紫外吸光光度法(UV法)_IP－II「生研」
C7008 | 無機リン | 047 | C7008047 | 紫外吸光光度法(UV法)_BM テスト IP
C7009 | 浸透圧 | 501 | C7009501 | 浸透圧計法_オズモステ-ション OM-6050
C7009 | 浸透圧 | 502 | C7009502 | 浸透圧計法_オズモスタット OM-6040
C7009 | 浸透圧 | 503 | C7009503 | 浸透圧計法_浸透圧分析装置 OSA-33
C7030 | ビタミンB12 | 001 | C7030001 | 化学・生物発光イムノアッセイ(ECLIA)_エクルーシス試薬 ビタミンB12
C7030 | ビタミンB12 | 002 | C7030002 | 化学・生物発光イムノアッセイ(ECLIA)_エクルーシス試薬 ビタミンB12Ⅱ
C7030 | ビタミンB12 | 003 | C7030003 | 化学・生物発光イムノアッセイ(CLIA)_フレックスカートリッジ ビタミンB12L
C7030 | ビタミンB12 | 004 | C7030004 | 化学・生物発光イムノアッセイ(CLEIA)_アクセス B12
C7030 | ビタミンB12 | 005 | C7030005 | 化学・生物発光イムノアッセイ(CLIA)_ケミルミACS－ビタミンB12
C7030 | ビタミンB12 | 006 | C7030006 | 化学・生物発光イムノアッセイ(CLIA)_B12・アボット
C7030 | ビタミンB12 | 007 | C7030007 | 化学・生物発光イムノアッセイ(CLEIA)_AIA-パックCL ビタミンB12
C7030 | ビタミンB12 | 008 | C7030008 | 化学・生物発光イムノアッセイ(CLIA)_ビタミンB12・アボット
C7037 | 25-ヒドロキシビタミンD | 001 | C7037001 | 化学・生物発光イムノアッセイ(CLIA)_リエゾン 25水酸化ビタミンD トータル
C7037 | 25-ヒドロキシビタミンD | 002 | C7037002 | 化学・生物発光イムノアッセイ(CLEIA)_ルミパルス 25－OHビタミンD
C7037 | 25-ヒドロキシビタミンD | 003 | C7037003 | 化学・生物発光イムノアッセイ(ECLIA)_エクルーシス試薬 ビタミンD トータル
C7037 | 25-ヒドロキシビタミンD | 004 | C7037004 | 化学・生物発光イムノアッセイ(CLEIA)_アクセス 25(OH)ビタミンD TOTAL
C7037 | 25-ヒドロキシビタミンD | 005 | C7037005 | 化学・生物発光イムノアッセイ(CLIA)_ケミルミ 25(OH)ビタミンD
C7037 | 25-ヒドロキシビタミンD | 006 | C7037006 | 化学・生物発光イムノアッセイ(ECLIA)_エクル-シス試薬 ビタミンD トータルⅡ
C7037 | 25-ヒドロキシビタミンD | 007 | C7037007 | 化学・生物発光イムノアッセイ(CLIA)_ケミルミIM 25（OH）ビタミンD
C7037 | 25-ヒドロキシビタミンD | 008 | C7037008 | 化学・生物発光イムノアッセイ(CLIA)_25－OHビタミンD・アボット
C7037 | 25-ヒドロキシビタミンD | 009 | C7037009 | 化学・生物発光イムノアッセイ(CLEIA)_アクセス 25（OH）ビタミンD TOTaL+
C7037 | 25-ヒドロキシビタミンD | 010 | C7037010 | 化学・生物発光イムノアッセイ(CLIA)_ケミルミ 25(OH)ビタミンDⅡ
C7037 | 25-ヒドロキシビタミンD | 011 | C7037011 | 化学・生物発光イムノアッセイ(CLEIA)_ビトロス 25水酸化ビタミンDトータル
C7037 | 25-ヒドロキシビタミンD | 012 | C7037012 | ECLIA法_エクルーシス試薬 ビタミンD トータルⅢ
C7037 | 25-ヒドロキシビタミンD | 013 | C7037013 | 化学・生物発光イムノアッセイ(CLIA)_25(OH)ビタミンD・アボット
C7037 | 25-ヒドロキシビタミンD | 014 | C7037014 | 化学・生物発光イムノアッセイ(CLEIA)_AIA－パックCL 25－OHビタミンD
C7037 | 25-ヒドロキシビタミンD | 015 | C7037015 | 化学・生物発光イムノアッセイ(CLIA)_LOCI法_フレックスカートリッジ 25(OH)ビタミンD VITD L
C7040 | 1,25-ジヒドロキシビタミンD3 | 001 | C7040001 | ラジオイムノアッセイ(RIA)_1，25(OH)2D RIAキット「FR」
C7049 | 葉酸 | 001 | C7049001 | 化学・生物発光イムノアッセイ(ECLIA)_エクルーシス試薬 葉酸Ⅲ
C7049 | 葉酸 | 002 | C7049002 | 化学・生物発光イムノアッセイ(CLIA)_ケミルミACS－葉酸Ⅱ
C7049 | 葉酸 | 003 | C7049003 | 化学・生物発光イムノアッセイ(CLIA)_フレックスカートリッジ 葉酸
C7049 | 葉酸 | 004 | C7049004 | 化学・生物発光イムノアッセイ(CLEIA)_アクセス 葉酸(FOLW)
C7049 | 葉酸 | 005 | C7049005 | 化学・生物発光イムノアッセイ(ECLIA)_エクルーシス試薬 葉酸Ⅳ
C7049 | 葉酸 | 006 | C7049006 | 化学・生物発光イムノアッセイ(CLIA)_FOLaTe・アボット
C7049 | 葉酸 | 007 | C7049007 | 化学・生物発光イムノアッセイ(CLEIA)_AIA－パックCL 葉酸
C7049 | 葉酸 | 008 | C7049008 | 化学・生物発光イムノアッセイ(CLIA)_葉酸・アボット
C8001 | 鉄 | 001 | C8001001 | 反射測光法(レフラクトメトリー)_ビトロス スライドFe
C8001 | 鉄 | 002 | C8001002 | 可視吸光光度法_フレックスカートリッジ 鉄
C8001 | 鉄 | 003 | C8001003 | 可視吸光光度法_Fe試薬・L「コクサイ」
C8001 | 鉄 | 004 | C8001004 | 可視吸光光度法_エルシステム・Ｆｅ
C8001 | 鉄 | 005 | C8001005 | 可視吸光光度法_Ｆｅ オート 「ＴＢＡ」
C8001 | 鉄 | 006 | C8001006 | 可視吸光光度法_Ｎ－アッセイ Ｌ Ｆｅ－Ｈ ニットーボー
C8001 | 鉄 | 007 | C8001007 | 可視吸光光度法_Ｎ－テスト Ｆｅ ｍｏｎｏ （ニットーボー）
C8001 | 鉄 | 008 | C8001008 | 可視吸光光度法_シンクロンシステム 鉄試薬
C8001 | 鉄 | 009 | C8001009 | 可視吸光光度法_アクアオート カイノス Fe試薬
C8001 | 鉄 | 010 | C8001010 | 可視吸光光度法_クイックオート ネオ Ｆｅ
C8001 | 鉄 | 011 | C8001011 | 可視吸光光度法_「セロテック」Ｆｅ－Ｌ
C8001 | 鉄 | 012 | C8001012 | 可視吸光光度法_シカリキッド Fe
C8001 | 鉄 | 013 | C8001013 | 可視吸光光度法_デタミナーＬ Ｆｅ
C8001 | 鉄 | 014 | C8001014 | 可視吸光光度法_ランピア リキッド S Fe
C8001 | 鉄 | 015 | C8001015 | 可視吸光光度法_クリニメイト ＦＥ試薬
C8001 | 鉄 | 016 | C8001016 | 可視吸光光度法_Fe C-テストワコー
C8001 | 鉄 | 017 | C8001017 | 可視吸光光度法_Lタイプワコー Fe・N
C8001 | 鉄 | 018 | C8001018 | 可視吸光光度法_Ｌタイプワコー Ｆｅ
C8001 | 鉄 | 019 | C8001019 | 可視吸光光度法_アテリカCH Fe（Iron）
C8001 | 鉄 | 020 | C8001020 | 可視吸光光度法_コバス試薬 IRON GeN．2
C8001 | 鉄 | 021 | C8001021 | 可視吸光光度法_クオリジェント FE
C8001 | 鉄 | 022 | C8001022 | 可視吸光光度法_ピュアオートS FE
C8002 | 総鉄結合能 | 001 | C8002001 | 反射測光法(レフラクトメトリー)_ビトロス スライドTIBC
C8002 | 総鉄結合能 | 002 | C8002002 | 可視吸光光度法_ビトロス マイクロチップ DTIBC
C8002 | 総鉄結合能 | 003 | C8002003 | 可視吸光光度法_フレックスカートリッジ 総鉄結合能 IBCT
C8002 | 総鉄結合能 | 004 | C8002004 | 可視吸光光度法_フレックスカートリッジ 総鉄結合能(N) IBCT
C8002 | 総鉄結合能 | 005 | C8002005 | その他のラジオアッセイ法(RA法)_TIBC キット「FR」LⅡ
C8002 | 総鉄結合能 | 006 | C8002006 | 可視吸光光度法_アテリカCH TIBC
C8002 | 総鉄結合能 | 901 | C8002901 | 計算法
C8003 | 不飽和鉄結合能 | 001 | C8003001 | 可視吸光光度法_エルシステム・ＵＩＢＣ
C8003 | 不飽和鉄結合能 | 002 | C8003002 | 可視吸光光度法_Ｎ－アッセイ Ｌ ＵＩＢＣ ニットーボー
C8003 | 不飽和鉄結合能 | 003 | C8003003 | 可視吸光光度法_Ｎ－アッセイ ＵＩＢＣ－Ｌ ニットーボー
C8003 | 不飽和鉄結合能 | 004 | C8003004 | 可視吸光光度法_Ｎ－テスト ＵＩＢＣ （ニットーボー）
C8003 | 不飽和鉄結合能 | 005 | C8003005 | 可視吸光光度法_ＵＩＢＣ オート 「ＴＢＡ」
C8003 | 不飽和鉄結合能 | 006 | C8003006 | 可視吸光光度法_アクアオート カイノス UIBC試薬
C8003 | 不飽和鉄結合能 | 007 | C8003007 | 可視吸光光度法_クイックオート ネオ ＵＩＢＣ
C8003 | 不飽和鉄結合能 | 008 | C8003008 | 可視吸光光度法_「セロテック」ＵＩＢＣ－Ｌ
C8003 | 不飽和鉄結合能 | 009 | C8003009 | 可視吸光光度法_シカリキッド UIBC
C8003 | 不飽和鉄結合能 | 010 | C8003010 | 可視吸光光度法_デタミナーＬ ＵＩＢＣ
C8003 | 不飽和鉄結合能 | 011 | C8003011 | 可視吸光光度法_ランピア リキッド S UIBC
C8003 | 不飽和鉄結合能 | 012 | C8003012 | 可視吸光光度法_ピュアオートＳ ＵＩＢＣ
C8003 | 不飽和鉄結合能 | 013 | C8003013 | 可視吸光光度法_Lタイプワコー UIBC
C8003 | 不飽和鉄結合能 | 014 | C8003014 | 比色法_コバス試薬 UIBC
C8004 | 銅 | 001 | C8004001 | 可視吸光光度法_エスパ・CU
C8004 | 銅 | 002 | C8004002 | 可視吸光光度法_クイックオート ネオ CU
C8005 | 亜鉛 | 001 | C8005001 | 可視吸光光度法_アキュラスオート ZN
C8005 | 亜鉛 | 002 | C8005002 | 可視吸光光度法_エスパ・ZN
C8005 | 亜鉛 | 003 | C8005003 | 可視吸光光度法_エスパ・ZNⅡ
C8005 | 亜鉛 | 004 | C8005004 | 可視吸光光度法_「セロテック」ZN
C8005 | 亜鉛 | 005 | C8005005 | 可視吸光光度法_アキュリード 亜鉛
C8010 | トランスフェリン飽和度 | 901 | C8010901 | 計算法
C8011 | 総ビリルビン | 001 | C8011001 | 可視吸光光度法_ネスコートＴ-ＢＩＬ-ＶＥ
C8011 | 総ビリルビン | 002 | C8011002 | 可視吸光光度法_ネスコートＶＬ Ｔ-ＢＩＬ
C8011 | 総ビリルビン | 003 | C8011003 | 反射測光法(レフラクトメトリー)_ビトロス スライドTBIL
C8011 | 総ビリルビン | 004 | C8011004 | 可視吸光光度法_フレックスカートリッジ 総ビリルビン
C8011 | 総ビリルビン | 005 | C8011005 | 可視吸光光度法_T・BIL試薬・A
C8011 | 総ビリルビン | 006 | C8011006 | 可視吸光光度法_Ｔ・ＢＩＬ試薬・Ｃ「コクサイ」
C8011 | 総ビリルビン | 007 | C8011007 | 可視吸光光度法_ＡＵリエ－ジェント Ｔ－ＢＩＬ
C8011 | 総ビリルビン | 008 | C8011008 | 可視吸光光度法_Ｎ－アッセイ Ｌ Ｔ－ＢＩＬ－Ｓ ニットーボー
C8011 | 総ビリルビン | 009 | C8011009 | 可視吸光光度法_Ｎ－アッセイ Ｌ Ｔ－ＢＩＬ ニットーボー
C8011 | 総ビリルビン | 010 | C8011010 | 可視吸光光度法_Ｔ－Ｂｉｌ オート 「ＴＢＡ」
C8011 | 総ビリルビン | 011 | C8011011 | 可視吸光光度法_アキュラスオート Ｔ－ＢＩＬ
C8011 | 総ビリルビン | 012 | C8011012 | 可視吸光光度法_エスパ・ＴＢリキッド
C8011 | 総ビリルビン | 013 | C8011013 | 可視吸光光度法_エルシステム・Ｔ－ＢＩＬ
C8011 | 総ビリルビン | 014 | C8011014 | 可視吸光光度法_シカリキッド－Ｎ Ｔ-ＢＩＬ
C8011 | 総ビリルビン | 015 | C8011015 | 可視吸光光度法_シカリキッド Ｔ-ＢＩＬ
C8011 | 総ビリルビン | 016 | C8011016 | 可視吸光光度法_ユニメディ「Ｔ-ＢＩＬ-ＬＱ」
C8011 | 総ビリルビン | 017 | C8011017 | 可視吸光光度法_シンクロンシステム 総ビリルビン試薬
C8011 | 総ビリルビン | 018 | C8011018 | 可視吸光光度法_レフロトロン ビリルビンII（ＢＩＬ）
C8011 | 総ビリルビン | 019 | C8011019 | 可視吸光光度法_エクディアＬ‘栄研’Ｔ－ＢＩＬ
C8011 | 総ビリルビン | 020 | C8011020 | 可視吸光光度法_イアトロＬＱ Ｔ－ＢＩＬII
C8011 | 総ビリルビン | 021 | C8011021 | 反射測光法(レフラクトメトリー)_スポットケムII 総ビリルビン
C8011 | 総ビリルビン | 022 | C8011022 | 反射測光法(レフラクトメトリー)_スポットケム Ｄ Ｔ－ＢＩＬ
C8011 | 総ビリルビン | 023 | C8011023 | 可視吸光光度法_アクアオート カイノス Ｔ－ＢＩＬ試薬
C8011 | 総ビリルビン | 024 | C8011024 | 可視吸光光度法_クリニメイト ＢＩＬ－２試薬
C8011 | 総ビリルビン | 025 | C8011025 | 可視吸光光度法_BM テスト T-BIL
C8011 | 総ビリルビン | 026 | C8011026 | 可視吸光光度法_セラテスタム BIL | (削除)試薬販売中止 2024年11月確認 | S
C8011 | 総ビリルビン | 027 | C8011027 | 反射測光法(レフラクトメトリー)_富士ドライケムスライド ＴＢＩＬ－ＰIII
C8011 | 総ビリルビン | 028 | C8011028 | 可視吸光光度法_総ビリルビンE-HAテストワコー
C8011 | 総ビリルビン | 029 | C8011029 | 可視吸光光度法_総ビリルビンE-HRワコー
C8011 | 総ビリルビン | 030 | C8011030 | 可視吸光光度法_マルチローターⅢ
C8011 | 総ビリルビン | 031 | C8011031 | 可視吸光光度法_アテリカCH T-BIL
C8011 | 総ビリルビン | 032 | C8011032 | 可視吸光光度法_コバス試薬 ＢＩＬ―Ｔ Ｇｅｎ．３
C8011 | 総ビリルビン | 033 | C8011033 | 可視吸光光度法_ネスコート VL T-BIL | (削除)002と重複 | S
C8011 | 総ビリルビン | 035 | C8011035 | 可視吸光光度法_「セロテック」T－BIL
C8011 | 総ビリルビン | 036 | C8011036 | 可視吸光光度法_エクディアXL‘栄研’T－BILII
C8011 | 総ビリルビン | 037 | C8011037 | ドライケミストリー法_ビトロス XTスライド TBIL-ALKPJ | (削除)試薬販売中止 | S
C8011 | 総ビリルビン | 038 | C8011038 | ドライケミストリー法_ビトロス XTスライド TBIL-ALKP
C8011 | 総ビリルビン | 044 | C8011044 | 可視吸光光度法_メジャー T－BIL
C8012 | 直接ビリルビン | 001 | C8012001 | 可視吸光光度法_ネスコートＤ-ＢＩＬ-ＶＥ
C8012 | 直接ビリルビン | 002 | C8012002 | 可視吸光光度法_ネスコートＶＬ Ｄ－ＢＩＬ
C8012 | 直接ビリルビン | 003 | C8012003 | 反射測光法(レフラクトメトリー)_ビトロス スライドBuBc
C8012 | 直接ビリルビン | 004 | C8012004 | 可視吸光光度法_フレックスカートリッジ 直接ビリルビン
C8012 | 直接ビリルビン | 005 | C8012005 | 可視吸光光度法_D・BIL試薬・A
C8012 | 直接ビリルビン | 006 | C8012006 | 可視吸光光度法_Ｄ・ＢＩＬ試薬・Ｃ「コクサイ」
C8012 | 直接ビリルビン | 007 | C8012007 | 可視吸光光度法_ＡＵリエ－ジェント Ｄ－ＢＩＬ
C8012 | 直接ビリルビン | 008 | C8012008 | 可視吸光光度法_Ｄ-Ｂｉｌ オート「ＴＢＡ」
C8012 | 直接ビリルビン | 009 | C8012009 | 可視吸光光度法_Ｎ－アッセイ Ｌ Ｄ－ＢＩＬ－Ｓ ニットーボー
C8012 | 直接ビリルビン | 010 | C8012010 | 可視吸光光度法_Ｎ－アッセイ Ｌ Ｄ－ＢＩＬ ニットーボー
C8012 | 直接ビリルビン | 011 | C8012011 | 可視吸光光度法_アキュラスオート Ｄ－ＢＩＬ
C8012 | 直接ビリルビン | 012 | C8012012 | 可視吸光光度法_イアトロＬＱ Ｄ－ＢＩＬ（Ａ）
C8012 | 直接ビリルビン | 013 | C8012013 | 可視吸光光度法_エルシステム・Ｄ－ＢＩＬ
C8012 | 直接ビリルビン | 014 | C8012014 | 可視吸光光度法_シカリキッド Ｄ-ＢＩＬ
C8012 | 直接ビリルビン | 015 | C8012015 | 可視吸光光度法_ユニメディ「Ｄ-ＢＩＬ-ＬＱ」
C8012 | 直接ビリルビン | 016 | C8012016 | 可視吸光光度法_エスパ・ＤＢリキッド
C8012 | 直接ビリルビン | 017 | C8012017 | 可視吸光光度法_シンクロンシステム 直接ビリルビン試薬
C8012 | 直接ビリルビン | 018 | C8012018 | 可視吸光光度法_コバス試薬 Ｄ－ＢＩＬII
C8012 | 直接ビリルビン | 019 | C8012019 | 可視吸光光度法_エクディアＬ‘栄研’Ｄ－ＢＩＬ
C8012 | 直接ビリルビン | 020 | C8012020 | 可視吸光光度法_アクアオート カイノス Ｄ－ＢＩＬ試薬
C8012 | 直接ビリルビン | 021 | C8012021 | 可視吸光光度法_クリニメイト Ｄ－ＢＩＬ－２試薬
C8012 | 直接ビリルビン | 022 | C8012022 | 反射測光法(レフラクトメトリー)_富士ドライケムスライド ＤＢＩＬ－ＰII
C8012 | 直接ビリルビン | 023 | C8012023 | 可視吸光光度法_直接ビリルビンE-HAテストワコー
C8012 | 直接ビリルビン | 024 | C8012024 | 可視吸光光度法_直接ビリルビンE-HRワコー
C8012 | 直接ビリルビン | 026 | C8012026 | 可視吸光光度法_「セロテック」D－BIL
C8012 | 直接ビリルビン | 027 | C8012027 | 可視吸光光度法_コバス試薬 BIL－D GeN．2
C8012 | 直接ビリルビン | 028 | C8012028 | 可視吸光光度法_エクディアXL‘栄研’D－BILⅡ
C8012 | 直接ビリルビン | 029 | C8012029 | 可視吸光光度法_メジャー D－BIL
C8012 | 直接ビリルビン | 030 | C8012030 | 可視吸光光度法_アテリカCH D-BIL
C8039 | 抱合型ビリルビン | 001 | C8039001 | 反射測光法(レフラクトメトリー)_ビトロス スライドBuBc
C8040 | 非抱合型ビリルビン | 001 | C8040001 | 反射測光法(レフラクトメトリー)_ビトロス スライドBuBc
C9005 | トリグリセリド・コレステロール・HDL-コレステロール検査 | 002 |  | 可視吸光光度法_コバス 脂質測定試薬ディスク 2 |  | T | 2026-01-01
D2016 | カルバマゼピン | 007 | D2016007 | ラテックス凝集比濁法_ナノピアTDMカルバマゼピン
D2033 | フェノバルビタール | 008 | D2033008 | ラテックス凝集比濁法_ナノピアTDMフェノバルビタール
D2035 | フェニトイン | 006 | D2035006 | ラテックス凝集比濁法_ナノピアTDMフェニトイン
D2040 | バルプロ酸ナトリウム | 007 | D2040007 | ラテックス凝集比濁法_ナノピアTDMバルプロ酸
D2122 | ジゴキシン | 007 | D2122007 | ラテックス凝集比濁法_ナノピアTDMジゴキシン
D3007 | テオフィリン | 007 | D3007007 | ラテックス凝集比濁法_ナノピアTDMテオフィリン
D3110 | メトトレキサート | 006 | D3110006 | 化学・生物発光イムノアッセイ(CLIA)_メトトレキサート・アボット
E1001 | IgG | 001 | E1001001 | 免疫比濁法(TIA)_ビトロス マイクロチップIgG
E1001 | IgG | 002 | E1001002 | 免疫比朧法(ネフェロメトリー)_フレックスカートリッジ IgG V
E1001 | IgG | 003 | E1001003 | 免疫比濁法(TIA)_フレックスカートリッジ 免疫グロブリンＧ IGG
E1001 | IgG | 004 | E1001004 | 免疫比朧法(ネフェロメトリー)_N-抗血清 IgG
E1001 | IgG | 005 | E1001005 | 免疫比濁法(TIA)_ＩｇＧ－ＴＩＡ ＮＸ「生研」
E1001 | IgG | 006 | E1001006 | 免疫比濁法(TIA)_ＩｇＧ－ＴＩＡ Ｘ１「生研」
E1001 | IgG | 007 | E1001007 | 免疫比濁法(TIA)_Ｎ-アッセイ ＴＩＡ ＩｇＧ-ＳＨ ニットーボー
E1001 | IgG | 008 | E1001008 | 免疫比濁法(TIA)_シンクロンシステム IgG試薬
E1001 | IgG | 009 | E1001009 | 免疫比濁法(TIA)_イアトロＩｇＧ | (削除)試薬販売中止 | S
E1001 | IgG | 010 | E1001010 | 免疫比濁法(TIA)_ピュアオートＳ ＩｇＧ
E1001 | IgG | 011 | E1001011 | 免疫比濁法(TIA)_オートワコー IgG・N
E1001 | IgG | 012 | E1001012 | 免疫比濁法(TIA)_アテリカCH IgG
E1001 | IgG | 013 | E1001013 | 免疫比濁法(TIA)_コバス試薬 IGG GeN.2
E1001 | IgG | 014 | E1001014 | 免疫比朧法(ネフェロメトリー)_IMMAGEイムノケミストリーシステム IGG試薬
E1001 | IgG | 015 | E1001015 | 免疫比朧法(ネフェロメトリー)_IMMAGEイムノケミストリーシステム（U）尿中IGG試薬
E1001 | IgG | 016 | E1001016 | 免疫比濁法(TIA)_イムノジェネシス IGG
E1002 | IgA | 001 | E1002001 | 免疫比濁法(TIA)_ビトロス マイクロチップIgA
E1002 | IgA | 002 | E1002002 | 免疫比朧法(ネフェロメトリー)_フレックスカートリッジ IgA V
E1002 | IgA | 003 | E1002003 | 免疫比濁法(TIA)_フレックスカートリッジ 免疫グロブリンＡ IGA
E1002 | IgA | 004 | E1002004 | 免疫比朧法(ネフェロメトリー)_N-ラテックス IgAキット
E1002 | IgA | 005 | E1002005 | 免疫比朧法(ネフェロメトリー)_N-抗血清 IgA
E1002 | IgA | 006 | E1002006 | 免疫比濁法(TIA)_ＩｇＡ－ＴＩＡ ＮＸ「生研」
E1002 | IgA | 007 | E1002007 | 免疫比濁法(TIA)_ＩｇＡ－ＴＩＡ Ｘ１「生研」
E1002 | IgA | 008 | E1002008 | 免疫比濁法(TIA)_Ｎ-アッセイ ＴＩＡ ＩｇＡ-ＳＨ ニットーボー
E1002 | IgA | 009 | E1002009 | 免疫比濁法(TIA)_シンクロンシステム IgA試薬
E1002 | IgA | 010 | E1002010 | 免疫比濁法(TIA)_イアトロＩｇＡ | (削除)試薬販売中止 | S
E1002 | IgA | 011 | E1002011 | 免疫比濁法(TIA)_ピュアオートＳ ＩｇＡ
E1002 | IgA | 012 | E1002012 | 免疫比濁法(TIA)_オートワコー IgA・N
E1002 | IgA | 013 | E1002013 | 免疫比濁法(TIA)_アテリカCH IgA
E1002 | IgA | 014 | E1002014 | 免疫比濁法(TIA)_コバス試薬 IGA GeN.2
E1002 | IgA | 015 | E1002015 | 免疫比朧法(ネフェロメトリー)_IMMAGEイムノケミストリーシステム IGA試薬
E1002 | IgA | 016 | E1002016 | 免疫比朧法(ネフェロメトリー)_IMMAGEイムノケミストリーシステム 低濃度IGA（IGALC）試薬
E1002 | IgA | 017 | E1002017 | 免疫比濁法(TIA)_イムノジェネシス IGA
E1003 | IgM | 001 | E1003001 | 免疫比濁法(TIA)_ビトロス マイクロチップIgM
E1003 | IgM | 002 | E1003002 | 免疫比朧法(ネフェロメトリー)_フレックスカートリッジ IgM V
E1003 | IgM | 003 | E1003003 | 免疫比濁法(TIA)_フレックスカートリッジ 免疫グロブリンＭ IGM
E1003 | IgM | 004 | E1003004 | 免疫比朧法(ネフェロメトリー)_N-ラテックス IgMキット
E1003 | IgM | 005 | E1003005 | 免疫比朧法(ネフェロメトリー)_N-抗血清 IgM
E1003 | IgM | 006 | E1003006 | 免疫比濁法(TIA)_ＩｇＭ－ＴＩＡ ＮＸ「生研」
E1003 | IgM | 007 | E1003007 | 免疫比濁法(TIA)_IGM－TIA X1「生研」
E1003 | IgM | 008 | E1003008 | 免疫比濁法(TIA)_Ｎ-アッセイ ＴＩＡ ＩｇＭ-ＳＨ ニットーボー
E1003 | IgM | 009 | E1003009 | 免疫比濁法(TIA)_シンクロンシステム IgM試薬
E1003 | IgM | 010 | E1003010 | 免疫比濁法(TIA)_イアトロＩｇＭ | (削除)試薬販売中止 | S
E1003 | IgM | 011 | E1003011 | 免疫比濁法(TIA)_ピュアオートＳ ＩｇＭ
E1003 | IgM | 012 | E1003012 | 免疫比濁法(TIA)_オートワコー IgM・N
E1003 | IgM | 013 | E1003013 | 免疫比濁法(TIA)_アテリカCH IgM
E1003 | IgM | 014 | E1003014 | 免疫比濁法(TIA)_コバス試薬 IGM GeN.2
E1003 | IgM | 015 | E1003015 | 免疫比朧法(ネフェロメトリー)_IMMAGEイムノケミストリーシステム IGM試薬
E1003 | IgM | 016 | E1003016 | 免疫比朧法(ネフェロメトリー)_IMMAGEイムノケミストリーシステム 低濃度IGM（IGMLC）試薬
E1003 | IgM | 017 | E1003017 | 免疫比濁法(TIA)_イムノジェネシス IGM
E1008 | IgG4 | 002 | E1008002 | 免疫比朧法(ネフェロメトリー)_N-ラテックス IGGサブクラス
E1008 | IgG4 | 003 | E1008003 | 免疫比朧法(ネフェロメトリー)_IGG サブクラスBS-NIA
E1008 | IgG4 | 004 | E1008004 | 免疫比濁法(TIA)_IGGサブクラスBS－TIA3
E1008 | IgG4 | 005 | E1008005 | ラテックス凝集比濁法_N‐アッセイ LA IGG4 ニットーボー
E1011 | IgE | 001 | E1011001 | ラテックス凝集比濁法_-Tオートワコー IGE
E1011 | IgE | 002 | E1011002 | 免疫比朧法(ネフェロメトリー)_N-ラテックス IGE II
E1011 | IgE | 003 | E1011003 | ラテックス凝集比濁法_LGE－ラテックス「生研」
E1011 | IgE | 004 | E1011004 | ラテックス凝集比濁法_イアトロエースIGEII
E1011 | IgE | 005 | E1011005 | 蛍光酵素免疫測定法(FEIA)_イムノキャップ 総IGE
E1011 | IgE | 006 | E1011006 | 化学・生物発光イムノアッセイ（ECLIA）_エクルーシス試薬 IGE
E1011 | IgE | 007 | E1011007 | エンザイムイムノアッセイ(EIA)_オリトンIGE「ケミファ」総IGE
E1011 | IgE | 008 | E1011008 | 化学・生物発光イムノアッセイ（CLEIA）-シーメンス・イムライズ トータルIGE III
E1011 | IgE | 009 | E1011009 | 化学・生物発光イムノアッセイ（CLEIA）_スフィアライト IGE
E1011 | IgE | 010 | E1011010 | エンザイムイムノアッセイ(EIA)_バイダス アッセイキット TOTAL IGE
E1011 | IgE | 011 | E1011011 | 免疫比朧法(ネフェロメトリ-)_フレックスカートリッジ IGE V
E1011 | IgE | 012 | E1011012 | ラテックス凝集比濁法_ランリームIGE
E1011 | IgE | 013 | E1011013 | 化学・生物発光イムノアッセイ（CLEIA）_ルミパルス IGE
E1011 | IgE | 014 | E1011014 | 化学・生物発光イムノアッセイ（CLEIA）_ルミパルスプレスト IGE
E1011 | IgE | 015 | E1011015 | エンザイムイムノアッセイ(EIA)_Eテスト「TOSOH」II（IGEII）
E1011 | IgE | 016 | E1011016 | ラテックス凝集比濁法_IGE－L オ-ト「TBA」
E1011 | IgE | 017 | E1011017 | ラテックス凝集比濁法_LPIA・IGEテスト
E1011 | IgE | 018 | E1011018 | ラテックス凝集比濁法_N－アッセイLA IGE ニットーボー
E1011 | IgE | 019 | E1011019 | 化学・生物発光イムノアッセイ（CLIA）_ケミルミ ACS - IGE
E1011 | IgE | 020 | E1011020 | 化学・生物発光イムノアッセイ（CLEIA）_アクセス TOTaL IGE
E1011 | IgE | 021 | E1011021 | イムノクロマトグラフィ法_アレルウォッチ 涙液IGE
E1011 | IgE | 022 | E1011022 | 化学・生物発光イムノアッセイ(CLIA)_ケミルミ IGE
E1011 | IgE | 023 | E1011023 | ラテックス凝集比濁法_N‐アッセイ LA IGE‐S ニットーボー
E1011 | IgE | 024 | E1011024 | 化学・生物発光イムノアッセイ(CLEIA)_AIA－パックCL IGE
E1011 | IgE | 026 | E1011026 | 近赤外線粒子イムノアッセイ レート法(NIPIA)_IMMAGEイムノケミストリーシステム総IGE試薬
E1032 | 遊離L鎖-κ鎖 | 002 | E1032002 | 免疫比朧法(ネフェロメトリー)_N-ラテックス FLC カッパ型／ラムダ型
E1032 | 遊離L鎖-κ鎖 | 003 | E1032003 | 免疫比朧法(ネフェロメトリー)_NA抗血清 L鎖K型
E1032 | 遊離L鎖-κ鎖 | 004 | E1032004 | 免疫比朧法(ネフェロメトリー)_フレックスカートリッジ L鎖K型 V
E1032 | 遊離L鎖-κ鎖 | 007 | E1032007 | ラテックス凝集比濁法_FREELITE－TIA2 κチェーン
E1032 | 遊離L鎖-κ鎖 | 008 | E1032008 | 免疫比朧法(ネフェロメトリー)_IMMAGEイムノケミストリーシステム L鎖カッパ型試薬
E1033 | 遊離L鎖-λ鎖 | 002 | E1033002 | 免疫比朧法(ネフェロメトリー)_N-ラテックス FLC カッパ型／ラムダ型
E1033 | 遊離L鎖-λ鎖 | 003 | E1033003 | 免疫比朧法(ネフェロメトリー)_NA抗血清 L鎖L型
E1033 | 遊離L鎖-λ鎖 | 004 | E1033004 | 免疫比朧法(ネフェロメトリー)_フレックスカートリッジ L鎖L型 V
E1033 | 遊離L鎖-λ鎖 | 007 | E1033007 | ラテックス凝集比濁法_FREELITE－TIA2 λチェーン
E1033 | 遊離L鎖-λ鎖 | 008 | E1033008 | 免疫比朧法(ネフェロメトリー)_IMMAGEイムノケミストリーシステム L鎖ラムダ型試薬
E1034 | 遊離L鎖-κ/λ比 | 002 | E1034002 | 免疫比朧法(ネフェロメトリー)_N-ラテックス FLC カッパ型／ラムダ型
E1034 | 遊離L鎖-κ/λ比 | 003 | E1034003 | 免疫比朧法(ネフェロメトリー)_NA抗血清 L鎖K型/L鎖L型
E1034 | 遊離L鎖-κ/λ比 | 004 | E1034004 | 免疫比朧法(ネフェロメトリー)_フレックスカートリッジ L鎖K型 V/ L鎖L型 V
E1034 | 遊離L鎖-κ/λ比 | 007 | E1034007 | ラテックス凝集比濁法_FREELITE－TIA2 κチェーン/FREELITE－TIA2 λチェーン
E1034 | 遊離L鎖-κ/λ比 | 008 | E1034008 | 免疫比朧法(ネフェロメトリー)_IMMAGEイムノケミストリーシステム L鎖カッパ型／ラムダ型試薬
E2001 | CH50 | 001 | E2001001 | 溶血反応_オートＣＨ５０－Ｌ「生研」
E2001 | CH50 | 002 | E2001002 | 溶血反応_オートＣＨ５０「生研」
E2001 | CH50 | 003 | E2001003 | 溶血反応_ワンポイントＣＨ５０「生研」
E2001 | CH50 | 004 | E2001004 | 溶血反応_ＣＨ５０「生研」
E2001 | CH50 | 005 | E2001005 | 溶血反応_免疫比濁テストCH50オート（KW）
E2001 | CH50 | 006 | E2001006 | 紫外吸光光度法(UV法)_補体価-HAテストワコー
E2001 | CH50 | 007 | E2001007 | 溶血反応_オートCH50－L「生研」Ⅱ
E2004 | C3 | 001 | E2004001 | 免疫比濁法(TIA)_ビトロス マイクロチップC3
E2004 | C3 | 002 | E2004002 | 免疫比朧法(ネフェロメトリー)_フレックスカートリッジ C3 V
E2004 | C3 | 003 | E2004003 | 免疫比濁法(TIA)_フレックスカートリッジ 補体蛋白 C3
E2004 | C3 | 004 | E2004004 | 免疫比朧法(ネフェロメトリー)_N-抗血清 C3c
E2004 | C3 | 005 | E2004005 | 免疫比濁法(TIA)_Ｃ３－ＴＩＡ ＮＸ「生研」
E2004 | C3 | 006 | E2004006 | 免疫比濁法(TIA)_Ｃ３－ＴＩＡ Ｘ１「生研」
E2004 | C3 | 007 | E2004007 | 免疫比濁法(TIA)_Ｎ-アッセイ ＴＩＡ Ｃ３-ＳＨ ニットーボー
E2004 | C3 | 008 | E2004008 | 免疫比濁法(TIA)_シンクロンシステム 補体C3試薬
E2004 | C3 | 009 | E2004009 | 免疫比濁法(TIA)_コバス試薬 Ｃ３ｃII
E2004 | C3 | 010 | E2004010 | 免疫比濁法(TIA)_イアトロＣ３
E2004 | C3 | 011 | E2004011 | 免疫比濁法(TIA)_イムノテスタ Ｃ３
E2004 | C3 | 012 | E2004012 | 免疫比濁法(TIA)_オートワコー C3・N
E2004 | C3 | 013 | E2004013 | 免疫比濁法(TIA)_アテリカCH C3
E2004 | C3 | 014 | E2004014 | 免疫比濁法(TIA)_コバス試薬 C3 GEN.2
E2004 | C3 | 015 | E2004015 | 免疫比朧法(ネフェロメトリー)_IMMAGEイムノケミストリーシステム 補体C3試薬
E2004 | C3 | 016 | E2004016 | 免疫比濁法(TIA)_イムノジェネシス C3
E2005 | C4 | 001 | E2005001 | 免疫比濁法(TIA)_ビトロス マイクロチップC4
E2005 | C4 | 002 | E2005002 | 免疫比朧法(ネフェロメトリー)_フレックスカートリッジ C4 V
E2005 | C4 | 003 | E2005003 | 免疫比濁法(TIA)_フレックスカートリッジ 補体蛋白 C4
E2005 | C4 | 004 | E2005004 | 免疫比朧法(ネフェロメトリー)_N-抗血清 C4
E2005 | C4 | 005 | E2005005 | 免疫比濁法(TIA)_Ｃ４－ＴＩＡ ＮＸ「生研」
E2005 | C4 | 006 | E2005006 | 免疫比濁法(TIA)_Ｃ４－ＴＩＡ Ｘ１「生研」
E2005 | C4 | 007 | E2005007 | 免疫比濁法(TIA)_Ｎ-アッセイ ＴＩＡ Ｃ４-ＳＨ ニットーボー
E2005 | C4 | 008 | E2005008 | 免疫比濁法(TIA)_シンクロンシステム 補体C4試薬
E2005 | C4 | 009 | E2005009 | 免疫比濁法(TIA)_コバス試薬 Ｃ４II
E2005 | C4 | 010 | E2005010 | 免疫比濁法(TIA)_イアトロＣ４
E2005 | C4 | 011 | E2005011 | 免疫比濁法(TIA)_イムノテスタ Ｃ４
E2005 | C4 | 012 | E2005012 | 免疫比濁法(TIA)_オートワコー C4・N
E2005 | C4 | 013 | E2005013 | 免疫比濁法(TIA)_アテリカCH C4
E2005 | C4 | 014 | E2005014 | 免疫比濁法(TIA)_コバス試薬 C4 GeN.2
E2005 | C4 | 015 | E2005015 | 免疫比朧法(ネフェロメトリー)_IMMAGEイムノケミストリーシステム 補体C4試薬
E2005 | C4 | 016 | E2005016 | 免疫比濁法(TIA)_イムノジェネシス C4
E3001 | トランスサイレチン | 001 | E3001001 | 免疫比濁法(TIA)_エスパ・TTRII
E3001 | トランスサイレチン | 002 | E3001002 | 免疫比濁法(TIA)_オートワコー プレアルブミン
E3001 | トランスサイレチン | 003 | E3001003 | 免疫比濁法(TIA)_コバス試薬 プレアルブミン
E3001 | トランスサイレチン | 004 | E3001004 | 免疫比濁法(TIA)_シンクロンシステム プレアルブミン（PAB）試薬
E3001 | トランスサイレチン | 005 | E3001005 | 免疫比濁法(TIA)_ビトロス マイクロチップPALB
E3001 | トランスサイレチン | 006 | E3001006 | 免疫比濁法(TIA)_ピュアオートS プレアルブミン
E3001 | トランスサイレチン | 007 | E3001007 | 免疫比濁法(TIA)_フレックスカートリッジ プレアルブミン PALB
E3001 | トランスサイレチン | 008 | E3001008 | 免疫比朧法(ネフェロメトリー)_フレックスカートリッジ プレアルブミン V
E3001 | トランスサイレチン | 009 | E3001009 | 免疫比濁法(TIA)_N-アッセイ TIA プレアルブミン ニットーボー
E3001 | トランスサイレチン | 010 | E3001010 | 免疫比朧法(ネフェロメトリー)_N-抗血清 プレアルブミン
E3001 | トランスサイレチン | 011 | E3001011 | 免疫比濁法(TIA)_エスパ・TTR
E3001 | トランスサイレチン | 012 | E3001012 | 免疫比濁法(TIA)_コバス試薬 PREA
E3001 | トランスサイレチン | 013 | E3001013 | 免疫比濁法(TIA)_免疫比濁法(TIA)_アテリカCH プレアルブミン（PREALB）
E3001 | トランスサイレチン | 014 | E3001014 | 免疫比朧法(ネフェロメトリー)_IMMAGEイムノケミストリーシステム プレアルブミン試薬
E0003 | 遊離L鎖-κ/λ比 | 002 | E0003002 | 免疫比朧法(ネフェロメトリー)_N-ラテックス FLC カッパ型／ラムダ型
E0003 | 遊離L鎖-κ/λ比 | 003 | E0003003 | 免疫比朧法(ネフェロメトリー)_NA抗血清 L鎖K型/L鎖L型
E0003 | 遊離L鎖-κ/λ比 | 004 | E0003004 | 免疫比朧法(ネフェロメトリー)_フレックスカートリッジ L鎖K型 V/ L鎖L型 V
E0003 | 遊離L鎖-κ/λ比 | 007 | E0003007 | ラテックス凝集比濁法_FREELITE－TIA2 κチェーン/FREELITE－TIA2 λチェーン
E0003 | 遊離L鎖-κ/λ比 | 008 | E0003008 | 免疫比朧法(ネフェロメトリー)_IMMAGEイムノケミストリーシステム L鎖カッパ型／ラムダ型試薬
E0003 | 遊離L鎖-κ/λ比 | 008 | E0003008 | 免疫比朧法(ネフェロメトリー)_IMMAGEイムノケミストリーシステム L鎖カッパ型／ラムダ型試薬
E0008 | AFPレクチン分画(AFP-L3%) | 001 | E0008001 | その他の電気泳動_ミュ-タスワコー AFP－L3
E0008 | AFPレクチン分画(AFP-L3%) | 002 | E0008002 | LBA法_ミュ-タスワコー AFP－L3・I50
E3009 | ハプトグロビン | 001 | E3009001 | 免疫比濁法(TIA)_コバス試薬 HAPTII
E3009 | ハプトグロビン | 002 | E3009002 | 免疫比濁法(TIA)_ビトロス マイクロチップHPT
E3009 | ハプトグロビン | 003 | E3009003 | 免疫比朧法(ネフェロメトリー)_フレックスカートリッジ ハプトグロビン V
E3009 | ハプトグロビン | 004 | E3009004 | 免疫比濁法(TIA)_N-アッセイ TIA HP ニットーボー
E3009 | ハプトグロビン | 005 | E3009005 | 免疫比濁法(TIA)_クイックターボ HP
E3009 | ハプトグロビン | 006 | E3009006 | 免疫比朧法(ネフェロメトリー)_N-抗血清 ハプトグロビン
E3009 | ハプトグロビン | 007 | E3009007 | 免疫比濁法(TIA)_シンクロンシステム ハプトグロビン試薬
E3009 | ハプトグロビン | 009 | E3009009 | 免疫比濁法(TIA)_コバス試薬 HAPT GEN．2
E3009 | ハプトグロビン | 010 | E3009010 | 免疫比朧法(ネフェロメトリー)_IMMAGEイムノケミストリーシステム ハプトグロビン試薬
E3009 | ハプトグロビン | 012 | E3009012 | 免疫比濁法(TIA)_アテリカCH ハプトグロビン（HAPT）
E3009 | ハプトグロビン | 013 | E3009013 | 免疫比濁法(TIA)_ザ ラボ 002 HP
E3009 | ハプトグロビン | 014 | E3009014 | 免疫比濁法(TIA)_アテリカCH ハプトグロビンII（Hapt）
E3014 | セルロプラスミン | 001 | E3014001 | 免疫比朧法(ネフェロメトリー)_フレックスカートリッジ セルロプラスミン V
E3014 | セルロプラスミン | 002 | E3014002 | 免疫比朧法(ネフェロメトリー)_N-抗血清 セルロプラスミン
E3014 | セルロプラスミン | 003 | E3014003 | 免疫比朧法(ネフェロメトリー)_IMMAGEイムノケミストリーシステム セルロプラスミン試薬
E3017 | トランスフェリン | 001 | E3017001 | 免疫比濁法(TIA)_エスパ・TFII
E3017 | トランスフェリン | 002 | E3017002 | 免疫比濁法(TIA)_コバス試薬 TRSFII
E3017 | トランスフェリン | 003 | E3017003 | 免疫比濁法(TIA)_ビトロス マイクロチップTRFRN
E3017 | トランスフェリン | 004 | E3017004 | 免疫比濁法(TIA)_フレックスカートリッジ トランスフェリン TRNF
E3017 | トランスフェリン | 005 | E3017005 | 免疫比朧法(ネフェロメトリー)_フレックスカートリッジ トランスフェリン V
E3017 | トランスフェリン | 006 | E3017006 | 免疫比濁法(TIA)_N-アッセイ TIA TF-H ニットーボー
E3017 | トランスフェリン | 007 | E3017007 | 免疫比濁法(TIA)_TF免疫試薬・ND「コクサイ」
E3017 | トランスフェリン | 008 | E3017008 | 免疫比朧法(ネフェロメトリー)_N-抗血清 トランスフェリン
E3017 | トランスフェリン | 009 | E3017009 | 免疫比濁法(TIA)_シンクロンシステム トランスフェリン試薬
E3017 | トランスフェリン | 010 | E3017010 | 免疫比濁法(TIA)_エスパ・TF
E3017 | トランスフェリン | 011 | E3017011 | ラテックス凝集比濁法_N-アッセイ LA MICRO TF ニットーボー
E3017 | トランスフェリン | 012 | E3017012 | 免疫比濁法(TIA)_アテリカCH トランスフェリン（TRF）
E3017 | トランスフェリン | 013 | E3017013 | 免疫比濁法(TIA)_コバス試薬 ＴＲＳＦ Ｇｅｎ．２
E3017 | トランスフェリン | 014 | E3017014 | 免疫比朧法(ネフェロメトリー)_IMMAGEイムノケミストリーシステム トランスフェリン試薬
E3017 | トランスフェリン | 015 | E3017015 | 免疫比朧法(ネフェロメトリー)_IMMAGEイムノケミストリーシステム（U）尿中トランスフェリン試薬
E3018 | β2マイクログロブリン | 001 | E3018001 | 免疫比朧法(ネフェロメトリー)_N-ラテックス β2-マイクログロブリン II
E3018 | β2マイクログロブリン | 002 | E3018002 | 免疫比朧法(ネフェロメトリー)_フレックスカートリッジ β2-マイクログロブリン V
E3018 | β2マイクログロブリン | 003 | E3018003 | エンザイムイムノアッセイ(EIA)_バイダス アッセイキット β２‐マイクログロブリン
E3018 | β2マイクログロブリン | 004 | E3018004 | 免疫比朧法(ネフェロメトリー)_ランリームＢ２Ｍ
E3018 | β2マイクログロブリン | 005 | E3018005 | ラテックス凝集比濁法_β2ＭＧ－Ｌ II オート「ＴＢＡ」
E3018 | β2マイクログロブリン | 006 | E3018006 | ラテックス凝集比濁法_ＢＭＧ－ラテックスＸ１「生研」
E3018 | β2マイクログロブリン | 007 | E3018007 | ラテックス凝集比濁法_Ｎ-アッセイ ＬＡ β２-ＭＧ-Ｈ II ニットーボー
E3018 | β2マイクログロブリン | 008 | E3018008 | ラテックス凝集比濁法_ＬＸ試薬‘栄研’β2－Ｍ－II
E3018 | β2マイクログロブリン | 009 | E3018009 | ラテックス凝集比濁法_ＬＺテスト‘栄研’β２－Ｍ
E3018 | β2マイクログロブリン | 010 | E3018010 | ラテックス凝集比濁法_エルピアエースβ２ｍ（Ｓ）II
E3018 | β2マイクログロブリン | 011 | E3018011 | ラテックス凝集比濁法_エルピアエースβ２ｍ（Ｕ）II
E3018 | β2マイクログロブリン | 012 | E3018012 | ラテックス凝集比濁法_エルピアエースβ２ｍII
E3018 | β2マイクログロブリン | 013 | E3018013 | ラテックス凝集比濁法_スペリオル BMG-II
E3018 | β2マイクログロブリン | 014 | E3018014 | ラテックス凝集比濁法_ランピア ラテックス β2-マイクログロブリン
E3018 | β2マイクログロブリン | 015 | E3018015 | 化学・生物発光イムノアッセイ（ＣＬＥＩＡ）_スフィアライト β2-ｍ
E3018 | β2マイクログロブリン | 016 | E3018016 | エンザイムイムノアッセイ(EIA)_Ｅテスト「ＴＯＳＯＨ」ＩＩ（ＢＭＧ）
E3018 | β2マイクログロブリン | 017 | E3018017 | 化学・生物発光イムノアッセイ（ＣＬＥＩＡ）_ルミパルス β２M－N
E3018 | β2マイクログロブリン | 018 | E3018018 | 化学・生物発光イムノアッセイ（ＣＬＥＩＡ）_ルミパルスプレスト β２－Ｍ
E3018 | β2マイクログロブリン | 019 | E3018019 | ラテックス凝集比濁法_LTオートワコー β2m
E3018 | β2マイクログロブリン | 020 | E3018020 | 化学・生物発光イムノアッセイ（ＣＬＥＩＡ）_ＡＩＡ－パックＣＬ β２－マイクログロブリン
E3018 | β2マイクログロブリン | 021 | E3018021 | ラテックス凝集比濁法_イムノティクルス オート β２ｍ
E3018 | β2マイクログロブリン | 022 | E3018022 | 可視吸光光度法_アテリカCH β2-マイクログロブリン（B2M）
E3019 | C反応性蛋白 | 001 | E3019001 | 免疫着色法_アリーア Ａｆｉｎｉｏｎ ＣＲＰ
E3019 | C反応性蛋白 | 002 | E3019002 | ラテックス凝集比濁法_ビトロス マイクロチップhsCRP
E3019 | C反応性蛋白 | 003 | E3019003 | 反射測光法(レフラクトメトリー)_ビトロス スライドCRPII
E3019 | C反応性蛋白 | 004 | E3019004 | 免疫比朧法(ネフェロメトリー)_N-ラテックス CRP II
E3019 | C反応性蛋白 | 005 | E3019005 | 免疫比朧法(ネフェロメトリー)_フレックスカートリッジ CRP V
E3019 | C反応性蛋白 | 006 | E3019006 | エンザイムイムノアッセイ(EIA)_フレックスカートリッジ C反応性蛋白 CCRP（CardioPhase）
E3019 | C反応性蛋白 | 007 | E3019007 | ラテックス凝集比濁法_フレックスカートリッジ C反応性蛋白 RCRP
E3019 | C反応性蛋白 | 008 | E3019008 | 免疫比朧法(ネフェロメトリー)_フレックスカートリッジ ｈｓCRP V
E3019 | C反応性蛋白 | 009 | E3019009 | 免疫比濁法(TIA)_CRP免疫比濁用試薬・B「コクサイ」
E3019 | C反応性蛋白 | 010 | E3019010 | ラテックス凝集比濁法_ＣＲＰ－ラテックス「生研」
E3019 | C反応性蛋白 | 011 | E3019011 | ラテックス凝集比濁法_ＣＲＰ－ラテックスＸ２「生研」
E3019 | C反応性蛋白 | 012 | E3019012 | ラテックス凝集比濁法_ＣＲＰ－Ｌ オート「ＴＢＡ」
E3019 | C反応性蛋白 | 013 | E3019013 | ラテックス凝集比濁法_ＡＵリエ－ジェント ＣＲＰ
E3019 | C反応性蛋白 | 014 | E3019014 | ラテックス凝集比濁法_Ｎ-アッセイ ＬＡ ＣＲＰ-Ｓ ニットーボー
E3019 | C反応性蛋白 | 015 | E3019015 | ラテックス凝集比濁法_Ｎ-アッセイ ＬＡ ＣＲＰ-Ｔ ニットーボー
E3019 | C反応性蛋白 | 016 | E3019016 | ラテックス凝集比濁法_エスパ・ＣＲＰ（ＬＡ）
E3019 | C反応性蛋白 | 017 | E3019017 | ラテックス凝集比濁法_シンクロンシステム C-RP試薬
E3019 | C反応性蛋白 | 018 | E3019018 | ラテックス凝集比濁法_シンクロンシステム CRPH試薬
E3019 | C反応性蛋白 | 019 | E3019019 | 蛍光イムノアッセイ(FIA)_CRP AQTテストキット
E3019 | C反応性蛋白 | 020 | E3019020 | ラテックス凝集比濁法_スポットケム バナリスト ＣＲＰ
E3019 | C反応性蛋白 | 021 | E3019021 | ラテックス凝集比濁法_スポットケム バナリスト ｈｓＣＲＰ
E3019 | C反応性蛋白 | 022 | E3019022 | ラテックス凝集比濁法_コバス試薬 ＣＲＰＬＸ
E3019 | C反応性蛋白 | 023 | E3019023 | ラテックス凝集比濁法_ＬＺテスト‘栄研’ＣＲＰ
E3019 | C反応性蛋白 | 024 | E3019024 | ラテックス凝集比濁法_ＬＺテスト‘栄研’ＣＲＰ－ＨＧ
E3019 | C反応性蛋白 | 025 | E3019025 | ラテックス凝集比濁法_イアトロＣＲＰ
E3019 | C反応性蛋白 | 026 | E3019026 | ラテックス凝集比濁法_イアトロＣＲＰ－ＥＸ
E3019 | C反応性蛋白 | 027 | E3019027 | ラテックス凝集比濁法_エルピアエースＣＲＰII
E3019 | C反応性蛋白 | 028 | E3019028 | ラテックス凝集比濁法_エルピアエースＣＲＰ－ＨII
E3019 | C反応性蛋白 | 029 | E3019029 | ラテックス凝集比濁法_エルピアエースＣＲＰ－ＬII
E3019 | C反応性蛋白 | 030 | E3019030 | ラテックス凝集比濁法_スポットケム Ｄ ＣＲＰ
E3019 | C反応性蛋白 | 031 | E3019031 | 免疫比濁法(TIA)_スポットケム i-Pack CRP Wide
E3019 | C反応性蛋白 | 032 | E3019032 | ラテックス凝集比濁法_LATECLE CRP試薬
E3019 | C反応性蛋白 | 033 | E3019033 | ラテックス凝集比濁法_アキュラスオート ＣＲＰ
E3019 | C反応性蛋白 | 034 | E3019034 | ラテックス凝集比濁法_クイックターボ ＣＲＰ－ＮＶ
E3019 | C反応性蛋白 | 035 | E3019035 | ラテックス凝集比濁法_ラテシエ ＣＲＰ
E3019 | C反応性蛋白 | 036 | E3019036 | ラテックス凝集比濁法_アキュラスオート ＣＲＰ－Ｎ
E3019 | C反応性蛋白 | 037 | E3019037 | ラテックス凝集比濁法_CRPテストA「三和」
E3019 | C反応性蛋白 | 038 | E3019038 | ラテックス凝集比濁法_CRPテスト「三和」（Latex）
E3019 | C反応性蛋白 | 039 | E3019039 | ラテックス凝集比濁法_CRPテストＢ「三和」
E3019 | C反応性蛋白 | 040 | E3019040 | 免疫比濁法(TIA)_オートA「ミズホ」CRP1（N）
E3019 | C反応性蛋白 | 041 | E3019041 | ラテックス凝集比濁法_バナリストエースＣＲＰ
E3019 | C反応性蛋白 | 042 | E3019042 | ラテックス凝集比濁法_バナリストエースｈｓＣＲＰ
E3019 | C反応性蛋白 | 043 | E3019043 | 反射測光法(レフラクトメトリー)_ｉ－ステップｈｓＣＲＰ
E3019 | C反応性蛋白 | 044 | E3019044 | 反射測光法(レフラクトメトリー)_ｉ－ステップＣＲＰ
E3019 | C反応性蛋白 | 045 | E3019045 | ラテックス凝集比濁法_CRP ユニット 50
E3019 | C反応性蛋白 | 046 | E3019046 | ラテックス凝集比濁法_ブロイムキットCRP
E3019 | C反応性蛋白 | 047 | E3019047 | ラテックス凝集比濁法_ブロイムテストCRP
E3019 | C反応性蛋白 | 048 | E3019048 | ラテックス凝集比濁法_サイアス V CRP
E3019 | C反応性蛋白 | 049 | E3019049 | ラテックス凝集比濁法_クオリジェント ＣＲＰ
E3019 | C反応性蛋白 | 050 | E3019050 | ラテックス凝集比濁法_ナノピア ＣＲＰ
E3019 | C反応性蛋白 | 051 | E3019051 | ラテックス凝集比濁法_ピュアオートＳ ＣＲＰラテックス（ＳＳタイプ）
E3019 | C反応性蛋白 | 052 | E3019052 | エンザイムイムノアッセイ(EIA)_ピオキューブＣＲＰ
E3019 | C反応性蛋白 | 053 | E3019053 | 蛍光イムノアッセイ(FIA)_エバテストＣＲＰ
E3019 | C反応性蛋白 | 054 | E3019054 | ラテックス凝集比濁法_オートＬＩＡ ＣＲＰ「ニッスイ」
E3019 | C反応性蛋白 | 055 | E3019055 | ラテックス凝集比濁法_オートＬＩＡ ＣＲＰ ＨＳ「ニッスイ」
E3019 | C反応性蛋白 | 056 | E3019056 | 免疫比濁法(TIA)_オートＴＩＡ ＣＲＰ Ｓ 「ニッスイ」
E3019 | C反応性蛋白 | 057 | E3019057 | ラテックス凝集比濁法_セルタックケミ ＣＲＰ
E3019 | C反応性蛋白 | 058 | E3019058 | ラテックス凝集比濁法_セラテスタム CRP | (削除)試薬販売中止 2024年11月確認 | S
E3019 | C反応性蛋白 | 059 | E3019059 | 反射測光法(レフラクトメトリー)_富士ドライケムスライド ＣＲＰ－ＳIII
E3019 | C反応性蛋白 | 060 | E3019060 | ラテックス凝集比濁法_LTオートワコー CRP-HSII
E3019 | C反応性蛋白 | 062 | E3019062 | イムノクロマトグラフィ法_スポットケム i-Line CRP
E3019 | C反応性蛋白 | 064 | E3019064 | ラテックス凝集比濁法_セルタックケミ CRP4
E3019 | C反応性蛋白 | 065 | E3019065 | ラテックス凝集比濁法_ＣＲＰテストキット
E3019 | C反応性蛋白 | 066 | E3019066 | ラテックス凝集比濁法_ＣＲＰ測定試薬ディスク
E3019 | C反応性蛋白 | 067 | E3019067 | 免疫比濁法(TIA)_N-アッセイ TIA CRP-S （ニットーボー）
E3019 | C反応性蛋白 | 068 | E3019068 | ラテックス凝集比濁法_自動血球計数 ＣＲＰ測定装置 Ｐｅｎｔｒａ ＭＳ ＣＲＰ
E3019 | C反応性蛋白 | 069 | E3019069 | ラテックス凝集比濁法_自動血球計数 ＣＲＰ測定装置 Ｙｕｍｉｚｅｎ Ｈ６３０ ＣＲＰ
E3019 | C反応性蛋白 | 070 | E3019070 | ラテックス凝集比濁法_自動血球計数装置 ＣＲＰ測定装置 ＬＣ－１７８ＣＲＰ
E3019 | C反応性蛋白 | 071 | E3019071 | ラテックス凝集比濁法_自動血球計数装置 ＣＲＰ測定装置 エースカウンタープラス ＦＬ－２７８ＣＲＰ
E3019 | C反応性蛋白 | 072 | E3019072 | ラテックス凝集比濁法_自動血球計数装置 ＣＲＰ測定装置 Ｍｉｃｒｏｓｅｍｉ ＬＣ－６６７ＣＲＰ
E3019 | C反応性蛋白 | 073 | E3019073 | ラテックス凝集比濁法_自動血球計数装置 ＣＲＰ測定装置 Ｍｉｃｒｏｓｅｍｉ ＬＣ－６８７ＣＲＰ
E3019 | C反応性蛋白 | 074 | E3019074 | ラテックス凝集比濁法_自動血球計数装置 ＣＲＰ測定装置 Ｍｉｃｒｏｓｅｍｉ ＬＣ－７６７ＣＲＰ
E3019 | C反応性蛋白 | 075 | E3019075 | ラテックス凝集比濁法_自動血球計数装置 ＣＲＰ測定装置 Ｍｉｃｒｏｓｅｍｉ ＬＣ－７８７ＣＲＰ
E3019 | C反応性蛋白 | 076 | E3019076 | ラテックス凝集比濁法_LTオートワコー CRP－HSII・NP
E3019 | C反応性蛋白 | 079 | E3019079 | ラテックス凝集比濁法_バナリスト CRP
E3019 | C反応性蛋白 | 080 | E3019080 | ラテックス凝集比濁法_バナリスト HSCRP
E3019 | C反応性蛋白 | 081 | E3019081 | ラテックス凝集比濁法_コバス試薬 CRP GeN.4
E3019 | C反応性蛋白 | 082 | E3019082 | ラテックス凝集比濁法_N‐アッセイ LA CRP‐U ニットーボー
E3019 | C反応性蛋白 | 083 | E3019083 | ラテックス凝集比濁法_CRP ウルトラ（MP）
E3019 | C反応性蛋白 | 084 | E3019084 | 免疫比朧法(ネフェロメトリー)_IMMAGEイムノケミストリーシステム CRPH試薬
E3019 | C反応性蛋白 | 086 | E3019086 | ラテックス凝集比濁法_セルタックケミ CRP 4N
E3019 | C反応性蛋白 | 087 | E3019087 | ラテックス凝集比濁法_AFIAS CRP テストカートリッジ
E3019 | C反応性蛋白 | 088 | E3019088 | ラテックス凝集比濁法_メジャー CRP
E3019 | C反応性蛋白 | 089 | E3019089 | ラテックス凝集比濁法_メジャー CRP－a
E3019 | C反応性蛋白 | 090 | E3019090 | ラテックス凝集比濁法_メジャー HS－CRP
E3019 | C反応性蛋白 | 091 | E3019091 | イムノクロマトグラフィ法_メジャー S－CRP
E3019 | C反応性蛋白 | 092 | E3019092 | イムノクロマトグラフィ法_メジャー S－HS－CRP
E3019 | C反応性蛋白 | 096 | E3019096 | ラテックス凝集比濁法_ザ ラボ 002 CRP
E3019 | C反応性蛋白 | 097 | E3019097 | ラテックス凝集比濁法_ザ ラボ 002 CRP RaPId
E3019 | C反応性蛋白 | 098 | E3019098 | ラテックス凝集比濁法_アイギアプロ CRP（K）
E3019 | C反応性蛋白 | 099 | E3019099 | ラテックス凝集比濁法_CRP ユニット 20
E3019 | C反応性蛋白 | 100 | E3019100 | ドライケミストリ-法_ルミラ・CRPテストストリップ
E3019 | C反応性蛋白 | 101 | E3019101 | ラテックス凝集比濁法_イムノジェネシス CRP
E3019 | C反応性蛋白 | 102 | E3019102 | ラテックス凝集比濁法_アイギアプロ CRP（S）
E3019 | C反応性蛋白 | 103 |  | ラテックス凝集比濁法_ビトロス マイクロチップ wrCRP | (新規) | T | 2026-02-01
E3021 | アミロイドA | 001 | E3021001 | ラテックス凝集比濁法_LZテスト’栄研’SAA
E3021 | アミロイドA | 002 | E3021002 | ラテックス凝集比濁法_LZ テスト‘栄研’HSAA
E3024 | ミオグロビン | 001 | E3024001 | エンザイムイムノアッセイ(EIA)_ストラタス CS ミオグロビン
E3024 | ミオグロビン | 002 | E3024002 | ラテックス凝集比濁法_LTオートワコー ミオグロビン
E3024 | ミオグロビン | 003 | E3024003 | 免疫比朧法(ネフェロメトリー)_NA-ラテックス ミオグロビンキット
E3024 | ミオグロビン | 004 | E3024004 | 化学・生物発光イムノアッセイ（CLIA）_アーキテクト・ミオグロビン
E3024 | ミオグロビン | 005 | E3024005 | 化学・生物発光イムノアッセイ（ECLIA）_エクルーシス試薬 ミオグロビンII
E3024 | ミオグロビン | 006 | E3024006 | 蛍光イムノアッセイ(FIA)_エバテストMb
E3024 | ミオグロビン | 007 | E3024007 | 化学・生物発光イムノアッセイ（CLIA）_ケミルミ ACS - ミオグロビン
E3024 | ミオグロビン | 008 | E3024008 | ラテックス凝集比濁法_コバス試薬 ミオグロビンII
E3024 | ミオグロビン | 009 | E3024009 | 化学・生物発光イムノアッセイ（CLEIA）_スフィアライト ミオグロビン
E3024 | ミオグロビン | 010 | E3024010 | エンザイムイムノアッセイ(EIA)_バイダス アッセイキット ミオグロビン
E3024 | ミオグロビン | 011 | E3024011 | 化学・生物発光イムノアッセイ（CLEIA）_パスファーストMYO
E3024 | ミオグロビン | 012 | E3024012 | 化学・生物発光イムノアッセイ（CLEIA）_ビトロス ミオグロビン
E3024 | ミオグロビン | 013 | E3024013 | エンザイムイムノアッセイ(EIA)_フレックスカートリッジ ミオグロビン MYO
E3024 | ミオグロビン | 014 | E3024014 | 化学・生物発光イムノアッセイ（CLIA）_フレックスカートリッジ ミオグロビン V
E3024 | ミオグロビン | 015 | E3024015 | ラジオイムノアッセイ(RIA)_ミオグロビンキット「FR」III
E3024 | ミオグロビン | 016 | E3024016 | ラテックス凝集比濁法_ランピア ラテックス MBII
E3024 | ミオグロビン | 017 | E3024017 | 化学・生物発光イムノアッセイ（CLEIA）_AIA－パックCL ミオグロビン
E3024 | ミオグロビン | 018 | E3024018 | エンザイムイムノアッセイ(EIA)_Eテスト「TOSOH」II（ミオグロビン）
E3024 | ミオグロビン | 019 | E3024019 | ラテックス凝集比濁法_LPIA・MBテスト
E3024 | ミオグロビン | 020 | E3024020 | ラテックス凝集比濁法_MB－ラテックス「生研」
E3024 | ミオグロビン | 021 | E3024021 | ラテックス凝集比濁法_MB－ラテックス「生研」 N
E3024 | ミオグロビン | 022 | E3024022 | ラテックス凝集比濁法_MB－ラテックス CN「生研」
E3024 | ミオグロビン | 023 | E3024023 | ラテックス凝集比濁法_MB－L オート「TBA」
E3024 | ミオグロビン | 024 | E3024024 | イムノクロマトグラフィ法_トリアージテスト ミオグロビン
E3024 | ミオグロビン | 025 | E3024025 | ラテックス凝集比濁法_サイアス ラテックス Mb
E3024 | ミオグロビン | 026 | E3024026 | 化学・生物発光イムノアッセイ（CLEIA）_ルミパルス ミオグロビン
E3024 | ミオグロビン | 027 | E3024027 | 蛍光イムノアッセイ(FIA)_ミオグロビン AQTテストキット
E3024 | ミオグロビン | 028 | E3024028 | 化学・生物発光イムノアッセイ（CLEIA）_アクセス MYO
E3024 | ミオグロビン | 029 | E3024029 | イムノクロマトグラフィ法_カ-ディアック試薬
E3024 | ミオグロビン | 030 | E3024030 | 化学・生物発光イムノアッセイ(CLEIA)_ルミパルスプレスト ミオグロビン
E3024 | ミオグロビン | 031 | E3024031 | 化学・生物発光イムノアッセイ(CLIA)_MYOGLOBIN・アボット
E3027 | トロポニンT | 001 | E3027001 | 化学・生物発光イムノアッセイ（ＥＣＬＩＡ）_エクルーシス試薬 トロポニンＴ ｈｓ
E3027 | トロポニンT | 003 | E3027003 | 化学・生物発光イムノアッセイ（ＣＬＥＩＡ）_デタミナーCL TnT | (削除)試薬販売中止 | S
E3027 | トロポニンT | 004 | E3027004 | イムノクロマトグラフィ法_カーディアック試薬 トロポニンＴ
E3027 | トロポニンT | 005 | E3027005 | イムノクロマトグラフィ法_トロップT センシティブ
E3027 | トロポニンT | 006 | E3027006 | 化学・生物発光イムノアッセイ（ＣＬＥＩＡ）_ＨＩＳＣＬ トロポニンＴ ｈｓ試薬
E3027 | トロポニンT | 007 | E3027007 | 化学・生物発光イムノアッセイ（ＣＬＥＩＡ）_スフィアライト トロポニンＴ
E3027 | トロポニンT | 008 | E3027008 | エンザイムイムノアッセイ(EIA)_ミュータスカーディオ トロポニンＴ
E3027 | トロポニンT | 009 | E3027009 | 蛍光イムノアッセイ(FIA)_トロポニンT AQTテストキット
E3027 | トロポニンT | 010 | E3027010 | 化学・生物発光イムノアッセイ（ＣＬＥＩＡ）_アキュラシード トロポニンT
E3028 | トロポニンI | 001 | E3028001 | 化学・生物発光イムノアッセイ（ＣＬＩＡ）_アーキテクト・トロポニンI
E3028 | トロポニンI | 002 | E3028002 | エンザイムイムノアッセイ(EIA)_Ｅテスト「ＴＯＳＯＨ」Ⅱ（ｃＴｎＩ３）
E3028 | トロポニンI | 003 | E3028003 | 化学・生物発光イムノアッセイ（ＣＬＩＡ）_ケミルミ Centaur - トロポニン I ウルトラ
E3028 | トロポニンI | 004 | E3028004 | 化学・生物発光イムノアッセイ（ＣＬＩＡ）_フレックスカートリッジ トロポニンI V
E3028 | トロポニンI | 005 | E3028005 | 化学・生物発光イムノアッセイ（ＣＬＥＩＡ）_ステイシアＣＬＥＩＡ ｃＴｎＩ
E3028 | トロポニンI | 006 | E3028006 | 化学・生物発光イムノアッセイ（ＣＬＥＩＡ）_パスファーストｃＴｎＩ
E3028 | トロポニンI | 007 | E3028007 | エンザイムイムノアッセイ(EIA)_ストラタス CS トロポニンI
E3028 | トロポニンI | 008 | E3028008 | 化学・生物発光イムノアッセイ（ＣＬＥＩＡ）_ビトロス トロポニンI
E3028 | トロポニンI | 009 | E3028009 | エンザイムイムノアッセイ(EIA)_バイダス アッセイキット トロポニンI S
E3028 | トロポニンI | 010 | E3028010 | エンザイムイムノアッセイ(EIA)_バイダス アッセイキット 高感度トロポニン I
E3028 | トロポニンI | 011 | E3028011 | 化学・生物発光イムノアッセイ（ＣＬＥＩＡ）_ＡＩＡ－パックＣＬ トロポニンＩ
E3028 | トロポニンI | 012 | E3028012 | イムノクロマトグラフィ法_トリアージテスト トロポニンI
E3028 | トロポニンI | 013 | E3028013 | 蛍光イムノアッセイ(FIA)_トロポニンI AQTテストキット
E3028 | トロポニンI | 014 | E3028014 | 化学・生物発光イムノアッセイ（ＣＬＥＩＡ）_ルミパルス ｈｓ トロポニンＩ
E3028 | トロポニンI | 015 | E3028015 | 化学・生物発光イムノアッセイ（ＣＬＩＡ）_アーキテクト・high sensitive トロポニンI
E3028 | トロポニンI | 016 | E3028016 | エンザイムイムノアッセイ(EIA)_フレックスカートリッジ トロポニンI CTNI
E3028 | トロポニンI | 017 | E3028017 | 化学・生物発光イムノアッセイ（ＣＬＥＩＡ）_ルミパルスプレスト ｈｓ トロポニンⅠ
E3028 | トロポニンI | 018 | E3028018 | エンザイムイムノアッセイ(EIA)_i-STATカートリッジ トロポニンI
E3028 | トロポニンI | 019 | E3028019 | 化学・生物発光イムノアッセイ（ＣＬＩＡ）_ケミルミ ｈｓ トロポニンⅠ
E3028 | トロポニンI | 020 | E3028020 | 化学・生物発光イムノアッセイ（ＣＬＩＡ）_フレックスカートリッジ トロポニンＩ 高感度
E3028 | トロポニンI | 021 | E3028021 | 化学・生物発光イムノアッセイ（ＣＬＥＩＡ）_アクセス ｈｓＴｎＩ
E3028 | トロポニンI | 023 | E3028023 | 化学・生物発光イムノアッセイ(CLEIA)_ビトロス 高感度トロポニンⅠ
E3028 | トロポニンI | 024 | E3028024 | 化学・生物発光イムノアッセイ(CLEIA)_パスファーストHS－CTNI
E3029 | フェリチン | 001 | E3029001 | 化学・生物発光イムノアッセイ（ＣＬＩＡ）_アーキテクト・フェリチン
E3029 | フェリチン | 002 | E3029002 | 化学・生物発光イムノアッセイ（ＣＬＥＩＡ）_ビトロス フェリチン
E3029 | フェリチン | 003 | E3029003 | 免疫比朧法(ネフェロメトリー)_N-ラテックス フェリチンキット
E3029 | フェリチン | 004 | E3029004 | 化学・生物発光イムノアッセイ（ＣＬＩＡ）_ケミルミ ACS - フェリチン II
E3029 | フェリチン | 005 | E3029005 | エンザイムイムノアッセイ(EIA)_フレックスカートリッジ フェリチン FERR
E3029 | フェリチン | 006 | E3029006 | 化学・生物発光イムノアッセイ（ＣＬＩＡ）_フレックスカートリッジ フェリチン V
E3029 | フェリチン | 007 | E3029007 | エンザイムイムノアッセイ(EIA)_バイダス アッセイキット ＦＥＲＲＩＴＩＮ
E3029 | フェリチン | 008 | E3029008 | 免疫比朧法(ネフェロメトリー)_ランリームＦＲＮ
E3029 | フェリチン | 009 | E3029009 | ラテックス凝集比濁法_Ｆerritin－Ｌ オート「ＴＢＡ」 Ｎ
E3029 | フェリチン | 010 | E3029010 | ラテックス凝集比濁法_ＦＥＲ－ラテックスＮＸ「生研」
E3029 | フェリチン | 011 | E3029011 | ラテックス凝集比濁法_ＦＥＲ－ラテックスＸ２「生研」 ＣＮ
E3029 | フェリチン | 012 | E3029012 | ラテックス凝集比濁法_Ｎ－アッセイＬＡ フェリチン ニットーボー
E3029 | フェリチン | 013 | E3029013 | 化学・生物発光イムノアッセイ（ＣＬＥＩＡ）_アクセス フェリチン
E3029 | フェリチン | 014 | E3029014 | 化学・生物発光イムノアッセイ（ＥＣＬＩＡ）_エクルーシス試薬 フェリチン
E3029 | フェリチン | 015 | E3029015 | ラテックス凝集比濁法_ＬＺテスト‘栄研’ＦＥＲ
E3029 | フェリチン | 016 | E3029016 | ラテックス凝集比濁法_イアトロ フェリチン
E3029 | フェリチン | 017 | E3029017 | ラテックス凝集比濁法_エルピアエース フェリチンII
E3029 | フェリチン | 018 | E3029018 | ラテックス凝集比濁法_オート フェリチン・BML-2G
E3029 | フェリチン | 019 | E3029019 | 化学・生物発光イムノアッセイ（ＣＬＥＩＡ）_HISCL フェリチン試薬
E3029 | フェリチン | 020 | E3029020 | ラテックス凝集比濁法_ランピア ラテックス フェリチン
E3029 | フェリチン | 021 | E3029021 | ラテックス凝集比濁法_ランピア ラテックス フェリチンＮ
E3029 | フェリチン | 022 | E3029022 | 化学・生物発光イムノアッセイ（ＣＬＥＩＡ）_スフィアライト フェリチン
E3029 | フェリチン | 023 | E3029023 | エンザイムイムノアッセイ(EIA)_Ｅテスト「ＴＯＳＯＨ」ＩＩ（フェリチン）
E3029 | フェリチン | 024 | E3029024 | 化学・生物発光イムノアッセイ（ＣＬＥＩＡ）_ルミパルス フェリチン－N
E3029 | フェリチン | 025 | E3029025 | 化学・生物発光イムノアッセイ（ＣＬＥＩＡ）_ルミパルスプレスト フェリチン
E3029 | フェリチン | 026 | E3029026 | ラテックス凝集比濁法_LTオートワコー フェリチン
E3029 | フェリチン | 027 | E3029027 | ラテックス凝集比濁法_ＦＥＲ－ラテックス「生研」Ｘ１
E3029 | フェリチン | 028 | E3029028 | ラテックス凝集比濁法_Ｎ‐アッセイ ＬＡ ＦＥＲ‐Ｓ ニットーボー
E3029 | フェリチン | 029 | E3029029 | ラテックス凝集比濁法_コバス試薬 ＦＥＲＲ Ｇｅｎ．４
E3029 | フェリチン | 030 | E3029030 | 化学・生物発光イムノアッセイ（ＣＬＥＩＡ）_ＡＩＡ－パックＣＬ フェリチン
E3029 | フェリチン | 031 | E3029031 | 化学・生物発光イムノアッセイ（ＣＬＩＡ）_フェリチン・アボット
E3029 | フェリチン | 032 | E3029032 | ラテックス凝集比濁法_FER－ラテックスRX「生研」
E3029 | フェリチン | 033 | E3029033 | ラテックス凝集比濁法_FERRITIN－L オート「TBA」
E3029 | フェリチン | 034 | E3029034 | 免疫比濁法(TIA)_IMMAGEイムノケミストリーシステム フェリチン（FER）試薬
E3046 | 4型コラーゲン・7S | 002 | E3046002 | 化学・生物発光イムノアッセイ(CLEIA)_ルミパルスプレスト IV型コラーゲン・7S
E3046 | 4型コラーゲン・7S | 003 | E3046003 | 化学・生物発光イムノアッセイ(CLEIA)_ルミパルス Ⅳ型コラーゲン・7S
E3048 | Mac-2結合蛋白糖鎖修飾異性体 | 001 | E3048001 | 化学・生物発光イムノアッセイ(CLEIA)_HISCL M2BPGI試薬
E3048 | Mac-2結合蛋白糖鎖修飾異性体 | 002 | E3048002 | ドライケミストリー法_ＨＩＳＣＬ Ｍ２ＢＰＧｉ－Ｑｔ 試薬
E3057 | KL-6 | 001 | E3057001 | 化学・生物発光イムノアッセイ（ＣＬＥＩＡ）_HISCL KL-6試薬
E3057 | KL-6 | 002 | E3057002 | 化学・生物発光イムノアッセイ（ＣＬＥＩＡ）_ステイシアCLEIA KL-6
E3057 | KL-6 | 003 | E3057003 | 化学・生物発光イムノアッセイ（ＥＣＬＩＡ）_ピコルミKL-6
E3057 | KL-6 | 004 | E3057004 | ラテックス凝集比濁法_ＬＺテスト‘栄研’ＫＬ－６
E3057 | KL-6 | 005 | E3057005 | ラテックス凝集比濁法_ナノピア ＫＬ－６
E3057 | KL-6 | 006 | E3057006 | エンザイムイムノアッセイ(EIA)_Ｅテスト「ＴＯＳＯＨ」ＩＩ（ＫＬ－６）
E3057 | KL-6 | 008 | E3057008 | 化学・生物発光イムノアッセイ（ＣＬＥＩＡ）_ルミパルスＫＬ－６
E3057 | KL-6 | 010 | E3057010 | 化学・生物発光イムノアッセイ（ＣＬＥＩＡ）_ルミパルスプレストＫＬ－６
E3057 | KL-6 | 011 | E3057011 | ラテックス凝集比濁法_ＬＡＳＡＹ オート ＫＬ－６
E3057 | KL-6 | 012 | E3057012 | ラテックス凝集比濁法_ⅰ‐アッセイ ＬＡ ＫＬ‐６
E3057 | KL-6 | 013 | E3057013 | 化学・生物発光イムノアッセイ(CLEIA)_アキュラシード KL－6
E3057 | KL-6 | 014 | E3057014 | ラテックス凝集比濁法_MAXPIA LP KL－6試薬
E3057 | KL-6 | 015 | E3057015 | 化学・生物発光イムノアッセイ(CLEIA)_AIA-パックCL KL－6
E3057 | KL-6 | 016 | E3057016 | ラテックス凝集比濁法_サイアス KL－6
E3057 | KL-6 | 017 | E3057017 | ラテックス凝集比濁法_VaLcOa NS KL－6試薬
E3058 | プロカルシトニン | 001 | E3058001 | イムノクロマトグラフィ法_ブラームス PCT-Q
E3058 | プロカルシトニン | 002 | E3058002 | 化学・生物発光イムノアッセイ（ECLIA）_エクルーシス試薬 ブラ-ムスPCT
E3058 | プロカルシトニン | 003 | E3058003 | 化学・生物発光イムノアッセイ（CLIA）_ケミルミ BRAHMSプロカルシトニン
E3058 | プロカルシトニン | 004 | E3058004 | 化学・生物発光イムノアッセイ（CLEIA）_スフィアライト・ブラームスPCT
E3058 | プロカルシトニン | 005 | E3058005 | エンザイムイムノアッセイ(EIA)_ミュータスワコ- ブラ-ムスPCT
E3058 | プロカルシトニン | 006 | E3058006 | エンザイムイムノアッセイ(EIA)_バイダス アッセイキット BRAHMS PCT
E3058 | プロカルシトニン | 007 | E3058007 | 化学・生物発光イムノアッセイ（CLEIA）_ルミパルスプレスト ブラームスPCT
E3058 | プロカルシトニン | 008 | E3058008 | 化学・生物発光イムノアッセイ（CLEIA）_ルミパルス ブラ-ムスPCT
E3058 | プロカルシトニン | 009 | E3058009 | 蛍光イムノアッセイ(FIA)_プロカルシトニン AQTテストキット
E3058 | プロカルシトニン | 010 | E3058010 | イムノクロマトグラフィ法_ラピッドチップ PCT
E3058 | プロカルシトニン | 011 | E3058011 | 化学・生物発光イムノアッセイ（CLIA）_BRAHMS PCT・アボット
E3058 | プロカルシトニン | 012 | E3058012 | エンザイムイムノアッセイ(EIA)_ミュータスワコー PCT
E3058 | プロカルシトニン | 016 | E3058016 | ラテックス凝集比濁法_ナノピア PCT
E3058 | プロカルシトニン | 017 | E3058017 | 化学・生物発光イムノアッセイ(CLEIA)_パスファースト ブラームス PCT
E3058 | プロカルシトニン | 018 | E3058018 | 化学・生物発光イムノアッセイ(CLEIA)_ビトロス B・R・A・H・M・S PCT
E3058 | プロカルシトニン | 019 | E3058019 | イムノクロマトグラフィ法_ヴェリファスト PCT
E3058 | プロカルシトニン | 020 | E3058020 | イムノクロマトグラフィ法_AFIAS PCT PLUS テストカートリッジ
E3058 | プロカルシトニン | 021 | E3058021 | 化学・生物発光イムノアッセイ(CLEIA)_アクセス PCT
E3058 | プロカルシトニン | 022 | E3058022 | ラテックス凝集比濁法_ナノピア ＰＣＴ－Ａ
E3058 | プロカルシトニン | 023 | E3058023 | ラテックス凝集比濁法_ＬＡＴＥＣＬＥ ＰＣＴ試薬
E3063 | カルプロテクチン | 001 | E3063001 | エンザイムイムノアッセイ(EIA)_カルプロテクチン モチダ
E3063 | カルプロテクチン | 002 | E3063002 | エンザイムイムノアッセイ(EIA)_エリア カルプロテクチン2
E3063 | カルプロテクチン | 003 | E3063003 | 金コロイド凝集法_ネスコート CP オート
E3063 | カルプロテクチン | 004 | E3063004 | ラテックス凝集比濁法_OC－カルプロテクチン‘栄研’
E3063 | カルプロテクチン | 005 | E3063005 | イムノクロマトグラフィ法_カルプロテクチン POCT モチダ
E3069 | ロイシンリッチα2グリコプロテイン(LRG) | 001 | E3069001 | ラテックス凝集比濁法_ナノピアLRG
E4001 | 癌胎児性抗原 | 001 | E4001001 | 化学・生物発光イムノアッセイ（ＣＬＩＡ）_CEA・アボット
E4001 | 癌胎児性抗原 | 002 | E4001002 | 化学・生物発光イムノアッセイ（ＥＣＬＩＡ）_エクルーシス試薬 ＣＥＡⅡ
E4001 | 癌胎児性抗原 | 003 | E4001003 | 化学・生物発光イムノアッセイ（ＣＬＥＩＡ）_ルミパルスプレスト ＣＥＡ
E4001 | 癌胎児性抗原 | 004 | E4001004 | 化学・生物発光イムノアッセイ（ＣＬＥＩＡ）_ルミパルス CEA-N
E4001 | 癌胎児性抗原 | 005 | E4001005 | エンザイムイムノアッセイ(EIA)_Ｅテスト「ＴＯＳＯＨ」ⅡＣＥＡ
E4001 | 癌胎児性抗原 | 006 | E4001006 | 化学・生物発光イムノアッセイ（ＣＬＩＡ）_ケミルミCEA
E4001 | 癌胎児性抗原 | 007 | E4001007 | 化学・生物発光イムノアッセイ（ＣＬＥＩＡ）_シーメンス・イムライズ ＣＥＡ Ⅱ
E4001 | 癌胎児性抗原 | 008 | E4001008 | 化学・生物発光イムノアッセイ（ＣＬＩＡ）_フレックスカートリッジ CEA V
E4001 | 癌胎児性抗原 | 009 | E4001009 | 化学・生物発光イムノアッセイ（ＣＬＥＩＡ）_ＨＩＳＣＬ ＣＥＡ試薬
E4001 | 癌胎児性抗原 | 010 | E4001010 | 化学・生物発光イムノアッセイ（ＣＬＥＩＡ）_ステイシアＣＬＥＩＡ ＣＥＡ
E4001 | 癌胎児性抗原 | 011 | E4001011 | ラテックス凝集比濁法_ＬＰＩＡ・ＣＥＡテストＳ
E4001 | 癌胎児性抗原 | 012 | E4001012 | 化学・生物発光イムノアッセイ（ＣＬＥＩＡ）_スフィアライト ＣＥＡ
E4001 | 癌胎児性抗原 | 013 | E4001013 | 化学・生物発光イムノアッセイ（ＣＬＥＩＡ）_アクセス CEA
E4001 | 癌胎児性抗原 | 014 | E4001014 | 化学・生物発光イムノアッセイ（ＣＬＥＩＡ）_ビトロス CEA
E4001 | 癌胎児性抗原 | 015 | E4001015 | エンザイムイムノアッセイ(EIA)_バイダス アッセイキット CEA S
E4001 | 癌胎児性抗原 | 016 | E4001016 | エンザイムイムノアッセイ(EIA)_エルジア・Ｆ-ＣＥＡ
E4001 | 癌胎児性抗原 | 017 | E4001017 | 免疫比朧法(ネフェロメトリー)_ランリームＣＥＡ
E4001 | 癌胎児性抗原 | 018 | E4001018 | 化学・生物発光イムノアッセイ（ＣＬＥＩＡ）_ＡＩＡ－パックＣＬ ＣＥＡ
E4001 | 癌胎児性抗原 | 019 | E4001019 | 化学・生物発光イムノアッセイ（ＣＬＥＩＡ）_アキュラシード ＣＥＡ
E4001 | 癌胎児性抗原 | 020 | E4001020 | イムノクロマトグラフィ法_ラナマンモカード ＣＥＡ
E4002 | α-フェトプロテイン | 001 | E4002001 | 化学・生物発光イムノアッセイ（ＣＬＩＡ）_AFP・アボット
E4002 | α-フェトプロテイン | 002 | E4002002 | 化学・生物発光イムノアッセイ（ＥＣＬＩＡ）_エクルーシス試薬 ＡＦＰⅡ
E4002 | α-フェトプロテイン | 003 | E4002003 | 化学・生物発光イムノアッセイ（ＣＬＥＩＡ）_ルミパルスプレスト ＡＦＰ
E4002 | α-フェトプロテイン | 004 | E4002004 | 化学・生物発光イムノアッセイ（ＣＬＥＩＡ）_ルミパルス AFP-N
E4002 | α-フェトプロテイン | 005 | E4002005 | エンザイムイムノアッセイ(EIA)_Ｅテスト「ＴＯＳＯＨ」Ⅱ（ＡＦＰ）
E4002 | α-フェトプロテイン | 006 | E4002006 | 化学・生物発光イムノアッセイ（ＣＬＩＡ）_ケミルミ ACS-AFP
E4002 | α-フェトプロテイン | 007 | E4002007 | 化学・生物発光イムノアッセイ（ＣＬＥＩＡ）_シーメンス・イムライズ ＡＦＰ Ⅳ
E4002 | α-フェトプロテイン | 009 | E4002009 | 化学・生物発光イムノアッセイ（ＣＬＥＩＡ）_ＨＩＳＣＬ ＡＦＰ試薬
E4002 | α-フェトプロテイン | 010 | E4002010 | 化学・生物発光イムノアッセイ（ＣＬＥＩＡ）_ステイシアＣＬＥＩＡ ＡＦＰ
E4002 | α-フェトプロテイン | 012 | E4002012 | 化学・生物発光イムノアッセイ（ＣＬＥＩＡ）_スフィアライト ＡＦＰ
E4002 | α-フェトプロテイン | 014 | E4002014 | 化学・生物発光イムノアッセイ（ＣＬＥＩＡ）_アクセス AFP
E4002 | α-フェトプロテイン | 015 | E4002015 | 化学・生物発光イムノアッセイ（ＣＬＥＩＡ）_ビトロス AFP
E4002 | α-フェトプロテイン | 016 | E4002016 | エンザイムイムノアッセイ(EIA)_バイダス アッセイキット ＡＦＰ
E4002 | α-フェトプロテイン | 017 | E4002017 | ラテックス凝集比濁法_イアトロメイトＡＦＰII
E4002 | α-フェトプロテイン | 018 | E4002018 | エンザイムイムノアッセイ(EIA)_エルジア・Ｆ-ＡＦＰ
E4002 | α-フェトプロテイン | 019 | E4002019 | 免疫比朧法(ネフェロメトリー)_ランリームＡＦＰ
E4002 | α-フェトプロテイン | 020 | E4002020 | ラテックス凝集比濁法_ＡＦＰ－ラテックス「生研」
E4002 | α-フェトプロテイン | 021 | E4002021 | ラテックス凝集比濁法_ＡＦＰ－Ｌ オート「ＴＢＡ」
E4002 | α-フェトプロテイン | 022 | E4002022 | 化学・生物発光イムノアッセイ（ＣＬＥＩＡ）_ＡＩＡ－パックＣＬ ＡＦＰ
E4002 | α-フェトプロテイン | 023 | E4002023 | 化学・生物発光イムノアッセイ（ＣＬＥＩＡ）_アキュラシード ＡＦＰ
E4002 | α-フェトプロテイン | 024 | E4002024 | ラテックス凝集比濁法_ＡＦＰ－ラテックス Ｎ「生研」
E4002 | α-フェトプロテイン | 025 | E4002025 | エンザイムイムノアッセイ(EIA)_ミュータスワコー ＡＦＰ－Ｌ３・ｉ５０
E4002 | α-フェトプロテイン | 026 | E4002026 | 化学・生物発光イムノアッセイ（ＣＬＩＡ）_フレックスカートリッジ AFP Ⅴ
E4002 | α-フェトプロテイン | 028 | E4002028 | 化学・生物発光イムノアッセイ(CLEIA)_アキュラシード AFP［Ⅱ］
E4016 | CA125 | 001 | E4016001 | 化学・生物発光イムノアッセイ（ＣＬＩＡ）_CA125 Ⅱ・アボット
E4016 | CA125 | 002 | E4016002 | 化学・生物発光イムノアッセイ（ＥＣＬＩＡ）_エクルーシス試薬 ＣＡ１２５Ⅱ
E4016 | CA125 | 003 | E4016003 | 化学・生物発光イムノアッセイ（ＣＬＥＩＡ）_ルミパルスプレスト ＣＡ１２５Ⅱ
E4016 | CA125 | 004 | E4016004 | 化学・生物発光イムノアッセイ（ＣＬＥＩＡ）_ルミパルス CA125Ⅱ
E4016 | CA125 | 005 | E4016005 | エンザイムイムノアッセイ(EIA)_Ｅテスト「ＴＯＳＯＨ」Ⅱ（ＣＡ１２５）
E4016 | CA125 | 006 | E4016006 | 化学・生物発光イムノアッセイ（ＣＬＩＡ）_ケミルミACS - CA125 Ⅱ
E4016 | CA125 | 007 | E4016007 | 化学・生物発光イムノアッセイ（ＣＬＥＩＡ）_シーメンス・イムライズ ＣＡ１２５ Ⅲ
E4016 | CA125 | 008 | E4016008 | 化学・生物発光イムノアッセイ（ＣＬＩＡ）_フレックスカートリッジ CA125 L
E4016 | CA125 | 009 | E4016009 | 化学・生物発光イムノアッセイ（ＣＬＥＩＡ）_ＨＩＳＣＬ ＣＡ１２５試薬
E4016 | CA125 | 010 | E4016010 | 化学・生物発光イムノアッセイ（ＣＬＥＩＡ）_スフィアライト ＣＡ１２５
E4016 | CA125 | 011 | E4016011 | 化学・生物発光イムノアッセイ（ＣＬＥＩＡ）_アクセス OVモニター
E4016 | CA125 | 012 | E4016012 | 化学・生物発光イムノアッセイ（ＣＬＥＩＡ）_ビトロス CA125Ⅱ
E4016 | CA125 | 013 | E4016013 | 化学・生物発光イムノアッセイ（ＣＬＥＩＡ）_ＡＩＡ－パックＣＬ ＣＡ１２５
E4016 | CA125 | 014 | E4016014 | 化学・生物発光イムノアッセイ（ＣＬＥＩＡ）_アキュラシード ＣＡ125
E4016 | CA125 | 015 | E4016015 | 化学・生物発光イムノアッセイ（ＣＬＥＩＡ）_ＨＩＳＣＬ ＣＡ１２５Ⅱ試薬
E4019 | CA15-3 | 001 | E4019001 | 化学・生物発光イムノアッセイ（CLIA）_CA15－3・アボット
E4019 | CA15-3 | 002 | E4019002 | 化学・生物発光イムノアッセイ（ECLIA）_エクルーシス試薬 CA15－3Ⅱ
E4019 | CA15-3 | 003 | E4019003 | 化学・生物発光イムノアッセイ（CLEIA）_ルミパルスプレスト CA15－3
E4019 | CA15-3 | 004 | E4019004 | 化学・生物発光イムノアッセイ（CLEIA）_ルミパルス CA15－3
E4019 | CA15-3 | 005 | E4019005 | エンザイムイムノアッセイ(EIA)_Eテスト「TOSOH」Ⅱ CA15－3
E4019 | CA15-3 | 006 | E4019006 | 化学・生物発光イムノアッセイ（CLIA）_ケミルミ ACS－CA15－3Ⅱ
E4019 | CA15-3 | 007 | E4019007 | 化学・生物発光イムノアッセイ（CLEIA）_シーメンス・イムライズ CA15－3Ⅲ
E4019 | CA15-3 | 008 | E4019008 | 化学・生物発光イムノアッセイ（CLIA）_フレックスカートリッジ CA15－3 L
E4019 | CA15-3 | 009 | E4019009 | 化学・生物発光イムノアッセイ（CLEIA）_スフィアライト CA15－3
E4019 | CA15-3 | 010 | E4019010 | 化学・生物発光イムノアッセイ（CLEIA）_アクセス BRモニター
E4019 | CA15-3 | 011 | E4019011 | 化学・生物発光イムノアッセイ（CLEIA）_ビトロス CA15－3
E4019 | CA15-3 | 012 | E4019012 | 化学・生物発光イムノアッセイ（CLEIA）_HISCL CA15－3試薬
E4019 | CA15-3 | 013 | E4019013 | 化学・生物発光イムノアッセイ（CLEIA）_AIA-パックCL CA15－3
E4019 | CA15-3 | 014 | E4019014 | 化学・生物発光イムノアッセイ（CLEIA）_アキュラシード CA15－3
E4019 | CA15-3 | 015 | E4019015 | 化学・生物発光イムノアッセイ（CLIA）_ケミルミ ACS－CA15－3Ⅲ
E4021 | CA19-9 | 001 | E4021001 | 化学・生物発光イムノアッセイ（ＣＬＩＡ）_CA19-9 XR・アボット
E4021 | CA19-9 | 002 | E4021002 | 化学・生物発光イムノアッセイ（ＥＣＬＩＡ）_エクルーシス試薬 ＣＡ１９－９Ⅱ
E4021 | CA19-9 | 003 | E4021003 | 化学・生物発光イムノアッセイ（ＣＬＥＩＡ）_ルミパルスプレスト ＣＡ１９－９
E4021 | CA19-9 | 004 | E4021004 | 化学・生物発光イムノアッセイ（ＣＬＥＩＡ）_ルミパルス ＣＡ１９－９－Ｎ
E4021 | CA19-9 | 005 | E4021005 | エンザイムイムノアッセイ(EIA)_Ｅテスト「ＴＯＳＯＨ」Ⅱ（ＣＡ１９－９）
E4021 | CA19-9 | 006 | E4021006 | 化学・生物発光イムノアッセイ（ＣＬＩＡ）_ケミルミ ACS - CA19-9 Ⅱ
E4021 | CA19-9 | 007 | E4021007 | 化学・生物発光イムノアッセイ（ＣＬＥＩＡ）_シーメンス・イムライズ ＣＡ１９－９ Ⅲ
E4021 | CA19-9 | 008 | E4021008 | 化学・生物発光イムノアッセイ（ＣＬＩＡ）_フレックスカートリッジ CA19-9 L
E4021 | CA19-9 | 009 | E4021009 | 化学・生物発光イムノアッセイ（ＣＬＥＩＡ）_ＨＩＳＣＬ ＣＡ１９－９試薬
E4021 | CA19-9 | 010 | E4021010 | 化学・生物発光イムノアッセイ（ＣＬＥＩＡ）_ステイシアＣＬＥＩＡ ＣＡ１９－９
E4021 | CA19-9 | 013 | E4021013 | 化学・生物発光イムノアッセイ（ＣＬＥＩＡ）_アクセス GIモニター
E4021 | CA19-9 | 014 | E4021014 | 化学・生物発光イムノアッセイ（ＣＬＥＩＡ）_ビトロス CA19-9
E4021 | CA19-9 | 015 | E4021015 | エンザイムイムノアッセイ(EIA)_エルジア・Ｆ-ＣＡ１９-９
E4021 | CA19-9 | 016 | E4021016 | 化学・生物発光イムノアッセイ（ＣＬＥＩＡ）_ＡＩＡ－パックＣＬ ＣＡ１９－９
E4021 | CA19-9 | 017 | E4021017 | 化学・生物発光イムノアッセイ（ＣＬＥＩＡ）_アキュラシード ＣＡ１９－９
E4021 | CA19-9 | 018 | E4021018 | 化学・生物発光イムノアッセイ（ＣＬＥＩＡ）_スフィアライト ＣＡ１９－９（Ｎ）
E4021 | CA19-9 | 019 | E4021019 | 化学・生物発光イムノアッセイ(CLEIA)_HISCL CA19‐9II試薬
E4021 | CA19-9 | 020 | E4021020 | 化学・生物発光イムノアッセイ(CLEIA)_ルミパルスプレスト CA19－9 SP
E4027 | DU-PAN-2 | 002 | E4027002 | エンザイムイムノアッセイ(EIA)_デタミナーDUPAN－2 N
E4028 | シアリルLeX-i抗原 | 001 | E4028001 | ラジオイムノアッセイ(RIA)_SLX「DP」IRMAキット | (変更)試薬名変更に伴う測定法名称変更 ＊2025年4月 | H
E4028 | シアリルLeX-i抗原 | 002 | E4028002 | エンザイムイムノアッセイ(EIA)_N-テスト EIAプレート CSLEX-H ニットーボー
E4031 | SPan-1 | 001 | E4031001 | ラジオイムノアッセイ(RIA)_SPAN-1・リアビーズ
E4032 | 扁平上皮癌関連抗原 | 001 | E4032001 | 化学・生物発光イムノアッセイ（ＣＬＩＡ）_SCC・アボット
E4032 | 扁平上皮癌関連抗原 | 002 | E4032002 | エンザイムイムノアッセイ(EIA)_Ｅテスト「ＴＯＳＯＨ」Ⅱ（ＳＣＣ）
E4032 | 扁平上皮癌関連抗原 | 003 | E4032003 | 化学・生物発光イムノアッセイ（ＥＣＬＩＡ）_エクルーシス試薬 ＳＣＣ
E4032 | 扁平上皮癌関連抗原 | 004 | E4032004 | 化学・生物発光イムノアッセイ（ＣＬＥＩＡ）_ＡＩＡ－パックＣＬ ＳＣＣ
E4032 | 扁平上皮癌関連抗原 | 005 | E4032005 | 化学・生物発光イムノアッセイ(CLEIA)_ルミパルスプレスト SCC
E4032 | 扁平上皮癌関連抗原 | 006 | E4032006 | 化学・生物発光イムノアッセイ(CLEIA)_ルミパルス SCC
E4033 | 前立腺特異抗原 | 001 | E4033001 | エンザイムイムノアッセイ(EIA)_マーキットＭ ＰＡ
E4033 | 前立腺特異抗原 | 002 | E4033002 | 化学・生物発光イムノアッセイ（ＣＬＩＡ）_トータルPSA・アボット
E4033 | 前立腺特異抗原 | 003 | E4033003 | 化学・生物発光イムノアッセイ（ＣＬＥＩＡ）_ビトロス PSA
E4033 | 前立腺特異抗原 | 004 | E4033004 | 化学・生物発光イムノアッセイ（ＣＬＥＩＡ）_ビトロス PSAII
E4033 | 前立腺特異抗原 | 005 | E4033005 | 化学・生物発光イムノアッセイ（ＣＬＩＡ）_ケミルミ ACS - ePSA
E4033 | 前立腺特異抗原 | 006 | E4033006 | 化学・生物発光イムノアッセイ（ＣＬＥＩＡ）_シーメンス・イムライズ ＨＳ－ＰＳＡ Ⅱ
E4033 | 前立腺特異抗原 | 007 | E4033007 | 化学・生物発光イムノアッセイ（ＣＬＥＩＡ）_シーメンス・イムライズ ＰＳＡ Ⅲ
E4033 | 前立腺特異抗原 | 008 | E4033008 | 化学・生物発光イムノアッセイ（ＣＬＩＡ）_フレックスカートリッジ TPSA
E4033 | 前立腺特異抗原 | 009 | E4033009 | エンザイムイムノアッセイ(EIA)_フレックスカートリッジ 前立腺特異抗原 TPSA
E4033 | 前立腺特異抗原 | 010 | E4033010 | エンザイムイムノアッセイ(EIA)_バイダス アッセイキット ＴＰＳＡ
E4033 | 前立腺特異抗原 | 011 | E4033011 | エンザイムイムノアッセイ(EIA)_コスメディ・Ｆ-ＰＳＡ
E4033 | 前立腺特異抗原 | 012 | E4033012 | 免疫比朧法(ネフェロメトリー)_ランリームＰＳＡⅡ
E4033 | 前立腺特異抗原 | 013 | E4033013 | ラテックス凝集比濁法_リアスオート・ＰＳＡ
E4033 | 前立腺特異抗原 | 014 | E4033014 | 化学・生物発光イムノアッセイ（ＣＬＥＩＡ）_アクセス ハイブリテックPSA
E4033 | 前立腺特異抗原 | 015 | E4033015 | 化学・生物発光イムノアッセイ（ＥＣＬＩＡ）_エクルーシス試薬 ＰＳＡⅡ
E4033 | 前立腺特異抗原 | 016 | E4033016 | ラテックス凝集比濁法_ＬＺテスト‘栄研’ＰＳＡ
E4033 | 前立腺特異抗原 | 017 | E4033017 | 化学・生物発光イムノアッセイ（ＣＬＥＩＡ）_ＨＩＳＣＬ ＰＳＡ試薬
E4033 | 前立腺特異抗原 | 018 | E4033018 | ラテックス凝集比濁法_サイアス ラテックス PSA
E4033 | 前立腺特異抗原 | 019 | E4033019 | 化学・生物発光イムノアッセイ（ＣＬＥＩＡ）_アキュラシード ＰＳＡ
E4033 | 前立腺特異抗原 | 020 | E4033020 | 化学・生物発光イムノアッセイ（ＣＬＥＩＡ）_スフィアライト ＰＳＡ ［Ⅱ］
E4033 | 前立腺特異抗原 | 021 | E4033021 | ラテックス凝集比濁法_ナノピア ＰＳＡ
E4033 | 前立腺特異抗原 | 022 | E4033022 | 化学・生物発光イムノアッセイ（ＣＬＥＩＡ）_ＡＩＡ－パックＣＬ ＰＳＡ
E4033 | 前立腺特異抗原 | 023 | E4033023 | エンザイムイムノアッセイ(EIA)_Ｅテスト「ＴＯＳＯＨ」Ⅱ（ＰＳＡⅡ）
E4033 | 前立腺特異抗原 | 024 | E4033024 | 化学・生物発光イムノアッセイ（ＣＬＥＩＡ）_ピオキューブＰＳＡ
E4033 | 前立腺特異抗原 | 025 | E4033025 | 化学・生物発光イムノアッセイ（ＣＬＥＩＡ）_ルミパルス PSA-N
E4033 | 前立腺特異抗原 | 026 | E4033026 | 化学・生物発光イムノアッセイ（ＣＬＥＩＡ）_ルミパルスプレスト ＰＳＡ
E4033 | 前立腺特異抗原 | 027 | E4033027 | ラテックス凝集比濁法_LTオートワコー PSA
E4033 | 前立腺特異抗原 | 028 | E4033028 | エンザイムイムノアッセイ(EIA)_Ｅプレート‘栄研’ＤｉｓｃＰＳＡ
E4033 | 前立腺特異抗原 | 029 | E4033029 | 化学・生物発光イムノアッセイ（ＣＬＥＩＡ）_スフィアライト ＰＳＡ（ＦＰ）
E4033 | 前立腺特異抗原 | 030 | E4033030 | 化学・生物発光イムノアッセイ（ＣＬＩＡ）_ＰＳＡ・アボット
E4033 | 前立腺特異抗原 | 031 | E4033031 | ラテックス凝集比濁法_ナノピア ＰＳＡ－Ｎ
E4033 | 前立腺特異抗原 | 032 | E4033032 | 化学・生物発光イムノアッセイ(CLEIA)_アキュラシード PSA［Ⅱ］
E4038 | 組織ポリペプチド抗原 | 001 | E4038001 | 化学・生物発光イムノアッセイ(CLIA)_リエゾン TPA－M
E4039 | サイトケラチン19フラグメント | 001 | E4039001 | 化学・生物発光イムノアッセイ（ＣＬＩＡ）_シフラ・アボット
E4039 | サイトケラチン19フラグメント | 002 | E4039002 | 化学・生物発光イムノアッセイ（ＥＣＬＩＡ）_エクルーシス試薬 シフラ
E4039 | サイトケラチン19フラグメント | 003 | E4039003 | 化学・生物発光イムノアッセイ（ＣＬＥＩＡ）_ルミパルスプレスト シフラ
E4039 | サイトケラチン19フラグメント | 004 | E4039004 | 化学・生物発光イムノアッセイ（ＣＬＥＩＡ）_ルミパルスⅠ シフラ
E4039 | サイトケラチン19フラグメント | 006 | E4039006 | 化学・生物発光イムノアッセイ(CLEIA)_アキュラシード シフラ
E4039 | サイトケラチン19フラグメント | 007 | E4039007 | 化学・生物発光イムノアッセイ(ECLIA)_エクルーシス試薬 シフラ 21－1
E4039 | サイトケラチン19フラグメント | 008 | E4039008 | 化学・生物発光イムノアッセイ(CLEIA)_アキュラシード シフラ［Ⅱ］
E4045 | 神経特異エノラーゼ | 001 | E4045001 | 化学・生物発光イムノアッセイ（ＥＣＬＩＡ）_エクルーシス試薬 ＮＳＥ
E4045 | 神経特異エノラーゼ | 002 | E4045002 | 化学・生物発光イムノアッセイ（ＣＬＥＩＡ）_スフィアライト ＮＳＥ
E4045 | 神経特異エノラーゼ | 003 | E4045003 | 化学・生物発光イムノアッセイ(CLEIA)_アキュラシード NSＥ［II］
E4045 | 神経特異エノラーゼ | 004 | E4045004 | 化学・生物発光イムノアッセイ(CLIA)_NSE・アボット
E4050 | PIVKA-2 | 001 | E4050001 | 化学・生物発光イムノアッセイ（ＣＬＩＡ）_PIVKA－Ⅱ・アボット
E4050 | PIVKA-2 | 002 | E4050002 | 化学・生物発光イムノアッセイ（ＣＬＥＩＡ）_HISCL PIVKA-II試薬
E4050 | PIVKA-2 | 004 | E4050004 | 化学・生物発光イムノアッセイ（ＣＬＥＩＡ）_ステイシアCLEIA PIVKA-Ⅱ
E4050 | PIVKA-2 | 005 | E4050005 | 化学・生物発光イムノアッセイ（ＥＣＬＩＡ）_ピコルミPIVKA-Ⅱ MONO
E4050 | PIVKA-2 | 006 | E4050006 | 化学・生物発光イムノアッセイ（ＣＬＥＩＡ）_デタミナーCL PIVKA-Ⅱ
E4050 | PIVKA-2 | 007 | E4050007 | 化学・生物発光イムノアッセイ（ＣＬＥＩＡ）_スフィアライト ＰＩＶＫＡ-Ⅱ
E4050 | PIVKA-2 | 008 | E4050008 | 化学・生物発光イムノアッセイ（ＣＬＥＩＡ）_ＡＩＡ－パックＣＬ ＰＩＶＫＡ‐Ⅱ
E4050 | PIVKA-2 | 009 | E4050009 | エンザイムイムノアッセイ(EIA)_Ｅテスト「ＴＯＳＯＨ」Ⅱ（ＰＩＶＫＡ－Ⅱ）
E4050 | PIVKA-2 | 011 | E4050011 | 化学・生物発光イムノアッセイ（ＣＬＥＩＡ）_ルミパルスＰＩＶＫＡ－Ⅱ
E4050 | PIVKA-2 | 012 | E4050012 | 化学・生物発光イムノアッセイ（ＣＬＥＩＡ）_ルミパルスＰＩＶＫＡⅡ－Ｎ
E4050 | PIVKA-2 | 014 | E4050014 | 化学・生物発光イムノアッセイ（ＣＬＥＩＡ）_ルミパルスプレストＰＩＶＫＡⅡ
E4050 | PIVKA-2 | 015 | E4050015 | 化学・生物発光イムノアッセイ（ＣＬＥＩＡ）_ルミパルスプレストＰＩＶＫＡⅡ－Ｎ
E4050 | PIVKA-2 | 016 | E4050016 | エンザイムイムノアッセイ(EIA)_ミュータスワコー PIVKAⅡ
E4050 | PIVKA-2 | 017 | E4050017 | 化学・生物発光イムノアッセイ（ＣＬＥＩＡ）_アキュラシード ＰＩＶＫＡ－Ⅱ
E4050 | PIVKA-2 | 018 | E4050018 | エンザイムイムノアッセイ(EIA)_ミュータスワコー ＰＩＶＫＡⅡ・ｉ５０
E4050 | PIVKA-2 | 019 | E4050019 | エンザイムイムノアッセイ(EIA)_エイテストＰＩＶＫＡ－Ⅱ
E4050 | PIVKA-2 | 020 | E4050020 | 化学・生物発光イムノアッセイ(ECLIA)_エクルーシス試薬 PIVKA－Ⅱ
E4051 | ガストリン放出ペプチド前駆体 | 001 | E4051001 | 化学・生物発光イムノアッセイ(CLIA)_PROGRP・アボット
E4051 | ガストリン放出ペプチド前駆体 | 002 | E4051002 | エンザイムイムノアッセイ(EIA)_イムチェック・F-PROGRP
E4051 | ガストリン放出ペプチド前駆体 | 003 | E4051003 | 化学・生物発光イムノアッセイ(CLEIA)_HISCL PROGRP試薬
E4051 | ガストリン放出ペプチド前駆体 | 004 | E4051004 | 化学・生物発光イムノアッセイ(ECLIA)_エクルーシス試薬 PROGRP
E4051 | ガストリン放出ペプチド前駆体 | 005 | E4051005 | 化学・生物発光イムノアッセイ(CLEIA)_スフィアライト PROGRPII
E4051 | ガストリン放出ペプチド前駆体 | 006 | E4051006 | 化学・生物発光イムノアッセイ(CLEIA)_ルミパルスプレスト PROGRP
E4051 | ガストリン放出ペプチド前駆体 | 007 | E4051007 | 化学・生物発光イムノアッセイ(CLEIA)_ルミパルス PROGRP
E5001 | 抗核抗体 | 003 | E5001003 | 化学・生物発光イムノアッセイ（ＣＬＥＩＡ）_ステイシア MEBLuxテスト ANA
E5001 | 抗核抗体 | 004 | E5001004 | エンザイムイムノアッセイ(EIA)_エリア CTD スクリーン
E5001 | 抗核抗体 | 005 | E5001005 | 蛍光イムノアッセイ(FIA)_BIOPLeX ANAスクリーン
E5001 | 抗核抗体 | 006 | E5001006 | エンザイムイムノアッセイ(EIA)_クアンタライト ANA ELISA
E5001 | 抗核抗体 | 007 | E5001007 | エンザイムイムノアッセイ(EIA)_ANA スクリーニングテスト Bio-Rad
E5001 | 抗核抗体 | 008 | E5001008 | エンザイムイムノアッセイ(EIA)_MESACUP ANAテスト
E5002 | 抗核抗体(型) | 001 | E5002001 | 蛍光抗体法(FAT)_ノバライト HEP-2 ANA
E5002 | 抗核抗体(型) | 002 | E5002002 | 蛍光抗体法(FAT)_QUaNTaFLUOR テストキット HEP-2
E5002 | 抗核抗体(型) | 003 | E5002003 | 蛍光抗体法(FAT)_フルオロHEPANAテスト
E5002 | 抗核抗体(型) | 004 | E5002004 | 間接蛍光抗体法_フルオロ HEP-2 ANA テスト
E5002 | 抗核抗体(型) | 005 | E5002005 | 蛍光抗体法(FAT)_PReMMUNe HEP20-10FANA「コスミック」
E5002 | 抗核抗体(型) | 006 | E5002006 | 蛍光抗体法(FAT)_抗核抗体（ANA）（FA）「FR」
E5002 | 抗核抗体(型) | 007 | E5002007 | 間接蛍光抗体法_IIFT： HEP－20－10 ユーロイミューン
E5002 | 抗核抗体(型) | 008 | E5002008 | 間接蛍光抗体法_フルオロ HEPANA－2テスト
E5004 | 抗DNA抗体 | 002 | E5004002 | ラジオイムノアッセイ(RIA)_リコンビジェン 抗DNAII キット
E5022 | 抗SS-A/Ro抗体 | 001 | E5022001 | エンザイムイムノアッセイ(EIA)_AIシリーズ ANTI－SS－A／ROテスト BIO－RAD
E5022 | 抗SS-A/Ro抗体 | 002 | E5022002 | 二元免疫拡散法(MO法)_ENAテスト・BML－SSA
E5022 | 抗SS-A/Ro抗体 | 003 | E5022003 | エンザイムイムノアッセイ(EIA)_エリア SS－A／RO
E5022 | 抗SS-A/Ro抗体 | 004 | E5022004 | フローサイトメトリー法_BIOPLEX ANA スクリーン
E5022 | 抗SS-A/Ro抗体 | 006 | E5022006 | 二元免疫拡散法(MO法)_ENAテスト
E5022 | 抗SS-A/Ro抗体 | 007 | E5022007 | エンザイムイムノアッセイ(EIA)_MESACUP－2テストSS－A
E5022 | 抗SS-A/Ro抗体 | 008 | E5022008 | 化学・生物発光イムノアッセイ(CLEIA)_ステイシア MEBLUXテスト SS－A
E5022 | 抗SS-A/Ro抗体 | 009 | E5022009 | 二元免疫拡散法(MO法)_抗SS－A抗体「FR」
E5023 | 抗SS-B/La抗体 | 001 | E5023001 | エンザイムイムノアッセイ(EIA)_AIシリーズ ANTI－SS－B／LAテスト BIO－RAD
E5023 | 抗SS-B/La抗体 | 002 | E5023002 | 二元免疫拡散法(MO法)_ENAテスト・BML－SSB
E5023 | 抗SS-B/La抗体 | 003 | E5023003 | エンザイムイムノアッセイ(EIA)_エリア SS－B／La
E5023 | 抗SS-B/La抗体 | 004 | E5023004 | フローサイトメトリー法_BIOPLEX ANA スクリーン
E5023 | 抗SS-B/La抗体 | 006 | E5023006 | 二元免疫拡散法(MO法)_ENAテスト
E5023 | 抗SS-B/La抗体 | 007 | E5023007 | エンザイムイムノアッセイ(EIA)_MESACUP－3テストSS－B
E5023 | 抗SS-B/La抗体 | 008 | E5023008 | 化学・生物発光イムノアッセイ(CLEIA)_ステイシア MEBLUXテスト SS－B
E5023 | 抗SS-B/La抗体 | 009 | E5023009 | 二元免疫拡散法(MO法)_抗SS－B抗体「FR」
E5039 | リウマトイド因子 | 001 | E5039001 | 粒子凝集反応[定性]_RA試薬（ND）
E5039 | リウマトイド因子 | 002 | E5039002 | 粒子凝集反応[定性]_ＲＡ７７‘栄研’
E5039 | リウマトイド因子 | 003 | E5039003 | 粒子凝集反応[定性]_極東 ＲＡ－Ｋ テスト試薬
E5039 | リウマトイド因子 | 004 | E5039004 | 粒子凝集反応_セロディア－ＲＡ
E5039 | リウマトイド因子 | 005 | E5039005 | 免疫比朧法(ネフェロメトリー)_N-ラテックス RF
E5039 | リウマトイド因子 | 006 | E5039006 | 免疫比朧法(ネフェロメトリー)_フレックスカートリッジ RF V
E5039 | リウマトイド因子 | 007 | E5039007 | ラテックス凝集比濁法_リアスオート・ＲＦ ネオ
E5039 | リウマトイド因子 | 008 | E5039008 | ラテックス凝集比濁法_ＲＦ－ラテックスＸ１「生研」
E5039 | リウマトイド因子 | 009 | E5039009 | ラテックス凝集比濁法_ＲＦ－Ｌ オート「ＴＢＡ」
E5039 | リウマトイド因子 | 010 | E5039010 | ラテックス凝集比濁法_Ｎ-アッセイ ＬＡ ＲＦ-Ｈ ニットーボー
E5039 | リウマトイド因子 | 011 | E5039011 | ラテックス凝集比濁法_Ｎ-アッセイ ＬＡ ＲＦ-Ｋ ニットーボー
E5039 | リウマトイド因子 | 012 | E5039012 | 免疫比濁法(TIA)_Ｎ-アッセイ ＴＩＡ ＲＦ ニットーボー
E5039 | リウマトイド因子 | 013 | E5039013 | ラテックス凝集比濁法_ＬＺテスト‘栄研’ＲＦ
E5039 | リウマトイド因子 | 014 | E5039014 | ラテックス凝集比濁法_イアトロＲＦII
E5039 | リウマトイド因子 | 015 | E5039015 | ラテックス凝集比濁法_エルピアエースＲＦII
E5039 | リウマトイド因子 | 016 | E5039016 | ラテックス凝集比濁法_スポットケム Ｄ ＲＦ
E5039 | リウマトイド因子 | 017 | E5039017 | ラテックス凝集比濁法_オートＲＦ・ＢＭＬ
E5039 | リウマトイド因子 | 018 | E5039018 | ラテックス凝集比濁法_ランピア ラテックス RFIII
E5039 | リウマトイド因子 | 019 | E5039019 | ラテックス凝集比濁法_オートＬＩＡ ＲＦ「ニッスイ」
E5039 | リウマトイド因子 | 020 | E5039020 | ラテックス凝集比濁法_LTオートワコー RF
E5039 | リウマトイド因子 | 021 | E5039021 | ラテックス凝集比濁法_アテリカ ＣＨ ＲＦ
E5039 | リウマトイド因子 | 022 | E5039022 | 免疫比朧法(ネフェロメトリ-)_IMMAGEイムノケミストリーシステム リューマチ因子試薬
E5073 | 抗甲状腺ペルオキシダーゼ抗体 | 001 | E5073001 | 化学・生物発光イムノアッセイ(ECLIA)_エクルーシス試薬 ANTI－TPO
E5073 | 抗甲状腺ペルオキシダーゼ抗体 | 002 | E5073002 | 化学・生物発光イムノアッセイ(CLEIA)_シーメンス・イムライズ 抗TPO抗体Ⅲ
E5073 | 抗甲状腺ペルオキシダーゼ抗体 | 003 | E5073003 | 化学・生物発光イムノアッセイ(CLEIA)_ルミパルスI TPOAB
E5073 | 抗甲状腺ペルオキシダーゼ抗体 | 004 | E5073004 | 化学・生物発光イムノアッセイ(CLEIA)_ルミパルスプレスト TPOAB
E5073 | 抗甲状腺ペルオキシダーゼ抗体 | 005 | E5073005 | エンザイムイムノアッセイ(EIA)_Eテスト「TOSOH」Ⅱ（TPOAB）
E5073 | 抗甲状腺ペルオキシダーゼ抗体 | 006 | E5073006 | 化学・生物発光イムノアッセイ(CLEIA)_アクセス TPO抗体
E5073 | 抗甲状腺ペルオキシダーゼ抗体 | 007 | E5073007 | 化学・生物発光イムノアッセイ(CLIA)_アーキテクト・TPO抗体
E5073 | 抗甲状腺ペルオキシダーゼ抗体 | 008 | E5073008 | 化学・生物発光イムノアッセイ(CLIA)_ケミルミ 抗TPO抗体
E5073 | 抗甲状腺ペルオキシダーゼ抗体 | 009 | E5073009 | 化学・生物発光イムノアッセイ(CLEIA)_AIA－パックCL TPOAb
E5073 | 抗甲状腺ペルオキシダーゼ抗体 | 010 | E5073010 | 粒子凝集反応_セロディア－AMC
E5073 | 抗甲状腺ペルオキシダーゼ抗体 | 011 | E5073011 | 化学・生物発光イムノアッセイ(CLIA)_TPOAB・アボット
E5073 | 抗甲状腺ペルオキシダーゼ抗体 | 012 | E5073012 | 化学・生物発光イムノアッセイ(CLEIA)_アキュラシード TPOAB
E5074 | 抗サイログロブリン抗体 | 001 | E5074001 | 化学・生物発光イムノアッセイ(ECLIA)_エクルーシス試薬 ANTI－TG
E5074 | 抗サイログロブリン抗体 | 002 | E5074002 | 化学・生物発光イムノアッセイ(CLEIA)_シーメンス・イムライズ 抗TG抗体Ⅱ
E5074 | 抗サイログロブリン抗体 | 003 | E5074003 | 化学・生物発光イムノアッセイ(CLEIA)_ルミパルスI TGAB
E5074 | 抗サイログロブリン抗体 | 004 | E5074004 | 化学・生物発光イムノアッセイ(CLEIA)_ルミパルスプレスト TGAB
E5074 | 抗サイログロブリン抗体 | 005 | E5074005 | エンザイムイムノアッセイ(EIA)_Eテスト「TOSOH」Ⅱ（TGAB）
E5074 | 抗サイログロブリン抗体 | 006 | E5074006 | 化学・生物発光イムノアッセイ(CLEIA)_アクセス サイログロブリン抗体Ⅱ
E5074 | 抗サイログロブリン抗体 | 007 | E5074007 | 化学・生物発光イムノアッセイ(CLIA)_アーキテクト・TG抗体
E5074 | 抗サイログロブリン抗体 | 008 | E5074008 | 化学・生物発光イムノアッセイ(CLIA)_ケミルミ 抗TG抗体
E5074 | 抗サイログロブリン抗体 | 009 | E5074009 | 化学・生物発光イムノアッセイ(CLEIA)_AIA－パックCL TgAb
E5074 | 抗サイログロブリン抗体 | 010 | E5074010 | 粒子凝集反応_セロディア－ATG
E5074 | 抗サイログロブリン抗体 | 011 | E5074011 | 化学・生物発光イムノアッセイ(CLEIA)_アキュラシード TGAB
E5074 | 抗サイログロブリン抗体 | 012 | E5074012 | 化学・生物発光イムノアッセイ(CLIA)_ケミルミ 抗TG抗体II
E5078 | 抗TSHレセプター抗体 | 001 | E5078001 | ラジオレセプターアッセイ(RRA法)_ＤＹＮＯｔｅｓｔ ＴＲＡｂ Ｈｕｍａｎ キット「ヤマサ」
E5078 | 抗TSHレセプター抗体 | 002 | E5078002 | 化学・生物発光イムノアッセイ（ＥＣＬＩＡ）_エクルーシス試薬 ＴＲＡｂ
E5078 | 抗TSHレセプター抗体 | 003 | E5078003 | 化学・生物発光イムノアッセイ（ＣＬＥＩＡ）_ルミパルスプレスト ＴＲＡｂ
E5078 | 抗TSHレセプター抗体 | 004 | E5078004 | エンザイムイムノアッセイ(EIA)_Ｅテスト「ＴＯＳＯＨ」ＩＩ（ＴＲＡｂ）
E5078 | 抗TSHレセプター抗体 | 005 | E5078005 | 化学・生物発光イムノアッセイ（ＣＬＥＩＡ）_ＡＩＡ－パックＣＬ ＴＲＡｂ
E5078 | 抗TSHレセプター抗体 | 006 | E5078006 | ラジオレセプターアッセイ(RRA法)_TRAb「コスミック」Ⅲ
E5078 | 抗TSHレセプター抗体 | 007 | E5078007 | 化学・生物発光イムノアッセイ(CLIA)_アーキテクト・TRAB
E5078 | 抗TSHレセプター抗体 | 008 | E5078008 | 化学・生物発光イムノアッセイ(CLIA)_TRAB・アボット
E5078 | 抗TSHレセプター抗体 | 009 | E5078009 | 化学・生物発光イムノアッセイ(CLEIA)_アキュラシード TRAB
E5080 | 抗膵島細胞質抗体 | 001 | E5080001 | 抗ランゲルハンス氏島抗体
E5082 | 抗GAD抗体 | 001 | E5082001 | エンザイムイムノアッセイ(EIA)_GADAB ELISA「コスミック」
E5083 | 抗IA-2抗体 | 001 | E5083001 | ラジオイムノアッセイ(RIA)_IA-2AB「コスミック」
E5083 | 抗IA-2抗体 | 002 | E5083002 | エンザイムイムノアッセイ(EIA)_IA-2AB ELISA「コスミック」
E5084 | 抗亜鉛トランスポーター8(ZnT8)抗体 | 001 | E5084001 | エンザイムイムノアッセイ(EIA)_ZnT8 Ab
E5093 | 抗インスリン抗体 | 001 | E5093001 | ラジオイムノアッセイ(RIA)_インスリン抗体キット「ヤマサ」
E5093 | 抗インスリン抗体 | 002 | E5093002 | ラジオイムノアッセイ(RIA)_インスリン抗体「コスミック」
E5115 | 抗糸球体基底膜抗体 | 001 | E5115001 | エンザイムイムノアッセイ(EIA)_エリア GBM
E5115 | 抗糸球体基底膜抗体 | 002 | E5115002 | 化学・生物発光イムノアッセイ(CLEIA)_ステイシア MEBLUXテスト GBM
E5145 | 抗好中球細胞質プロテイナーゼ3抗体 | 001 | E5145001 | エンザイムイムノアッセイ(EIA)_エリア PR3S－ANCA
E5145 | 抗好中球細胞質プロテイナーゼ3抗体 | 002 | E5145002 | エンザイムイムノアッセイ(EIA)_PREMMUNE抗PR3抗体 ELISA「コスミック」
E5145 | 抗好中球細胞質プロテイナーゼ3抗体 | 003 | E5145003 | エンザイムイムノアッセイ(EIA)_ネフロスカラー・CAPTURE PR3－ANC
E5145 | 抗好中球細胞質プロテイナーゼ3抗体 | 006 | E5145006 | 化学・生物発光イムノアッセイ(CLEIA)_ステイシア MEBLUXテスト PR3－ANCA
E5145 | 抗好中球細胞質プロテイナーゼ3抗体 | 008 | E5145008 | 化学・生物発光イムノアッセイ（ＣＬＩＡ）_クアンタフラッシュ PR3
E5146 | 抗好中球細胞質ミエロペルオキシダーゼ抗体 | 001 | E5146001 | エンザイムイムノアッセイ(EIA)_エリア MPOS－ANCA
E5146 | 抗好中球細胞質ミエロペルオキシダーゼ抗体 | 002 | E5146002 | エンザイムイムノアッセイ(EIA)_ネフロスカラー・MPO－ANCⅡ
E5146 | 抗好中球細胞質ミエロペルオキシダーゼ抗体 | 003 | E5146003 | エンザイムイムノアッセイ(EIA)_PREMMUNE抗MPO抗体 ELISA「コスミック」
E5146 | 抗好中球細胞質ミエロペルオキシダーゼ抗体 | 006 | E5146006 | 化学・生物発光イムノアッセイ(CLEIA)_ステイシア MEBLUXテスト MPO－ANCA
E5146 | 抗好中球細胞質ミエロペルオキシダーゼ抗体 | 008 | E5146008 | 化学・生物発光イムノアッセイ(CLIA)_クアンタフラッシュ MPO
E7025 | 可溶性インターロイキン-2レセプター | 001 | E7025001 | エンザイムイムノアッセイ(EIA)_IL-2Rテスト・BML
E7025 | 可溶性インターロイキン-2レセプター | 002 | E7025002 | エンザイムイムノアッセイ(EIA)_セルフリーN IL－2R | (削除)試薬販売中止 2024年11月確認 | S
E7025 | 可溶性インターロイキン-2レセプター | 003 | E7025003 | 化学・生物発光イムノアッセイ（CLEIA）_シーメンスヘルスケア・イムライズ IL－2RⅡ
E7025 | 可溶性インターロイキン-2レセプター | 004 | E7025004 | 化学・生物発光イムノアッセイ（CLEIA）_ステイシアCLEIA IL－2R
E7025 | 可溶性インターロイキン-2レセプター | 005 | E7025005 | 化学・生物発光イムノアッセイ(CLEIA)_デタミナーCL IL－2R
E7025 | 可溶性インターロイキン-2レセプター | 006 | E7025006 | ラテックス凝集比濁法_ナノピア IL－2R
E7025 | 可溶性インターロイキン-2レセプター | 008 | E7025008 | 化学・生物発光イムノアッセイ(CLEIA)
E7029 | インターロイキン-6 | 001 | E7029001 | 化学・生物発光イムノアッセイ(ECLIA)_エクルーシス試薬 IL－6
E7029 | インターロイキン-6 | 002 | E7029002 | 化学・生物発光イムノアッセイ(CLIA)_ケミルミ IL6
E7029 | インターロイキン-6 | 003 | E7029003 | 化学・生物発光イムノアッセイ(CLEIA)_ルミパルスプレスト IL－6
E7048 | ヒトTARC | 001 | E7048001 | 化学・生物発光イムノアッセイ(CLEIA)_HISCL TARC試薬
E7048 | ヒトTARC | 002 | E7048002 | エンザイムイムノアッセイ(EIA)_アラポート TARC
E7048 | ヒトTARC | 003 | E7048003 | 化学・生物発光イムノアッセイ(CLEIA)_アキュラシード TARC
E7048 | ヒトTARC | 004 | E7048004 | 化学・生物発光イムノアッセイ(CLEIA)_AIA－パックCL TARC
E7048 | ヒトTARC | 005 | E7048005 | ラテックス凝集比濁法_ナノピア TARC
E7086 | インターフェロン-λ3 | 001 | E7086001 | 化学・生物発光イムノアッセイ(CLEIA)_HISCL IFN－λ3 試薬
H0016 | ソマトメジンC測定値・SDスコア | 001 |  | エクルーシス試薬IGF-1 |  | T | 2026-01-01
H1001 | 成長ホルモン | 001 | H1001001 | 化学・生物発光イムノアッセイ(CLEIA)_アクセス HGH
H1001 | 成長ホルモン | 002 | H1001002 | 化学・生物発光イムノアッセイ(ECLIA)_エクルーシス試薬 HGH
H1001 | 成長ホルモン | 003 | H1001003 | 化学・生物発光イムノアッセイ(CLEIA)_シーメンス・イムライズ GHⅡ
H1001 | 成長ホルモン | 004 | H1001004 | エンザイムイムノアッセイ(EIA)_Eテスト「TOSOH」Ⅱ（HGH）
H1001 | 成長ホルモン | 005 | H1001005 | 化学・生物発光イムノアッセイ(CLEIA)_AIA－パックCL hGH
H1005 | ソマトメジンC | 001 | H1005001 | ラジオイムノアッセイ(RIA)_IGF－1（ソマトメジンC）IRMA「第一」
H1005 | ソマトメジンC | 002 | H1005002 | 化学・生物発光イムノアッセイ(ECLIA)_エクルーシス試薬 IGF－1
H1008 | IGF結合蛋白-1 | 001 | H1008001 | イムノクロマトグラフィ法_チェックPROM
H1009 | プロラクチン | 001 | H1009001 | 化学・生物発光イムノアッセイ(ECLIA)_エクルーシス試薬 プロラクチンⅢ
H1009 | プロラクチン | 002 | H1009002 | 蛍光イムノアッセイ(FIA)_エバテスト PRL
H1009 | プロラクチン | 003 | H1009003 | 化学・生物発光イムノアッセイ(CLEIA)_シーメンス・イムライズ プロラクチンⅡ
H1009 | プロラクチン | 004 | H1009004 | 化学・生物発光イムノアッセイ(CLEIA)_スフィアライト PRL
H1009 | プロラクチン | 005 | H1009005 | エンザイムイムノアッセイ(EIA)_バイダス アッセイキット プロラクチン
H1009 | プロラクチン | 006 | H1009006 | 化学・生物発光イムノアッセイ(CLEIA)_ルミパルス PRL
H1009 | プロラクチン | 007 | H1009007 | 化学・生物発光イムノアッセイ(CLEIA)_ルミパルスプレスト PRL
H1009 | プロラクチン | 008 | H1009008 | エンザイムイムノアッセイ(EIA)_Eテスト「TOSOH」Ⅱ PRL
H1009 | プロラクチン | 009 | H1009009 | 化学・生物発光イムノアッセイ(CLIA)_アーキテクト・プロラクチン
H1009 | プロラクチン | 010 | H1009010 | 化学・生物発光イムノアッセイ(CLEIA)_パスファーストPROLACTIN
H1009 | プロラクチン | 011 | H1009011 | 化学・生物発光イムノアッセイ(CLEIA)_ビトロス プロラクチンⅡ
H1009 | プロラクチン | 012 | H1009012 | 化学・生物発光イムノアッセイ(CLEIA)_AIA－パックCL プロラクチン
H1009 | プロラクチン | 013 | H1009013 | 化学・生物発光イムノアッセイ(CLIA)_ケミルミACS－プロラクチン
H1009 | プロラクチン | 014 | H1009014 | 化学・生物発光イムノアッセイ(CLEIA)_アクセス プロラクチン
H1009 | プロラクチン | 015 | H1009015 | 化学・生物発光イムノアッセイ(CLIA)_プロラクチン・アボット
H1009 | プロラクチン | 016 | H1009016 | 化学・生物発光イムノアッセイ(CLEIA)_AIA－パックCL プロラクチンII
H1009 | プロラクチン | 017 | H1009017 | ELFA法_バイダス アッセイキット プロラクチン EX
H1009 | プロラクチン | 018 | H1009018 | 化学・生物発光イムノアッセイ(CLIA)_ケミルミIM プロラクチン
H1009 | プロラクチン | 019 | H1009019 | 化学・生物発光イムノアッセイ(CLEIA)_アキュラシード プロラクチン
H1009 | プロラクチン | 020 | H1009020 | 化学・生物発光イムノアッセイ(CLEIA)_HISCL プロラクチン 試薬
H1010 | 副腎皮質刺激ホルモン | 001 | H1010001 | 化学・生物発光イムノアッセイ（ECLIA）_エクルーシス試薬 ACTH
H1010 | 副腎皮質刺激ホルモン | 002 | H1010002 | 化学・生物発光イムノアッセイ（CLEIA）_シーメンス・イムライズ ACTHⅡ
H1010 | 副腎皮質刺激ホルモン | 003 | H1010003 | エンザイムイムノアッセイ(EIA)_Eテスト「TOSOH」Ⅱ（ACTH）
H1010 | 副腎皮質刺激ホルモン | 004 | H1010004 | 化学・生物発光イムノアッセイ（CLEIA）_AIA－パックCL ACTH
H1010 | 副腎皮質刺激ホルモン | 005 | H1010005 | 化学・生物発光イムノアッセイ(CLEIA)_アキュラシード ACTH
H1010 | 副腎皮質刺激ホルモン | 006 | H1010006 | 化学・生物発光イムノアッセイ(CLEIA)_ＡＩＡ－パックＣＬ ＡＣＴＨＩＩ
H1011 | 黄体形成ホルモン | 001 | H1011001 | 化学・生物発光イムノアッセイ(CLEIA)_アクセス LH
H1011 | 黄体形成ホルモン | 002 | H1011002 | 化学・生物発光イムノアッセイ(CLIA)_アーキテクト・LHⅡ
H1011 | 黄体形成ホルモン | 003 | H1011003 | 化学・生物発光イムノアッセイ(ECLIA)_エクルーシス試薬 LH
H1011 | 黄体形成ホルモン | 004 | H1011004 | 蛍光イムノアッセイ(FIA)_エバテスト LH
H1011 | 黄体形成ホルモン | 006 | H1011006 | 化学・生物発光イムノアッセイ(CLEIA)_シーメンス・イムライズ LHⅢ
H1011 | 黄体形成ホルモン | 007 | H1011007 | 化学・生物発光イムノアッセイ(CLEIA)_スフィアライト LH
H1011 | 黄体形成ホルモン | 008 | H1011008 | エンザイムイムノアッセイ(EIA)_バイダス アッセイキット LH
H1011 | 黄体形成ホルモン | 009 | H1011009 | 化学・生物発光イムノアッセイ(CLEIA)_パスファーストLH
H1011 | 黄体形成ホルモン | 010 | H1011010 | 化学・生物発光イムノアッセイ(CLEIA)_ビトロス LH
H1011 | 黄体形成ホルモン | 011 | H1011011 | 化学・生物発光イムノアッセイ(CLEIA)_ルミパルス LH
H1011 | 黄体形成ホルモン | 012 | H1011012 | 化学・生物発光イムノアッセイ(CLEIA)_ルミパルスプレスト LH
H1011 | 黄体形成ホルモン | 013 | H1011013 | 化学・生物発光イムノアッセイ(CLEIA)_AIA－パックCL LH
H1011 | 黄体形成ホルモン | 014 | H1011014 | エンザイムイムノアッセイ(EIA)_Eテスト「TOSOH」Ⅱ（LHⅡ）
H1011 | 黄体形成ホルモン | 015 | H1011015 | 化学・生物発光イムノアッセイ(CLIA)_LH・アボット
H1011 | 黄体形成ホルモン | 016 | H1011016 | 化学・生物発光イムノアッセイ(CLEIA)_アキュラシード LH
H1011 | 黄体形成ホルモン | 017 | H1011017 | 化学・生物発光イムノアッセイ(CLEIA)_HISCL LH 試薬
H1011 | 黄体形成ホルモン | 018 | H1011018 | 免疫着色法_エルチェック
H1011 | 黄体形成ホルモン | 019 | H1011019 | 免疫着色法_エルチェックCA・N
H1011 | 黄体形成ホルモン | 020 | H1011020 | 免疫着色法_エルチェックFT
H1011 | 黄体形成ホルモン | 021 | H1011021 | イムノクロマトグラフィ法_クリアビュー EASY LH
H1011 | 黄体形成ホルモン | 022 | H1011022 | イムノクロマトグラフィ法_クリアブルー LH テスト
H1011 | 黄体形成ホルモン | 023 | H1011023 | イムノクロマトグラフィ法_クリアプラン
H1011 | 黄体形成ホルモン | 024 | H1011024 | 免疫着色法_ゴールドサインLH
H1011 | 黄体形成ホルモン | 025 | H1011025 | 免疫着色法_ゴールドサインLHワンステップタイプ
H1011 | 黄体形成ホルモン | 026 | H1011026 | イムノクロマトグラフィ法_チェックワンLHデジタル
H1011 | 黄体形成ホルモン | 027 | H1011027 | イムノクロマトグラフィ法_チェックワンLH・II
H1012 | 卵胞刺激ホルモン | 001 | H1012001 | 化学・生物発光イムノアッセイ（CLEIA）_アクセス FSH
H1012 | 卵胞刺激ホルモン | 002 | H1012002 | 化学・生物発光イムノアッセイ（CLIA）_アーキテクト・FSH
H1012 | 卵胞刺激ホルモン | 003 | H1012003 | 化学・生物発光イムノアッセイ（ECLIA）_エクルーシス試薬 FSHⅡ
H1012 | 卵胞刺激ホルモン | 004 | H1012004 | 蛍光イムノアッセイ(FIA)_エバテスト FSH
H1012 | 卵胞刺激ホルモン | 005 | H1012005 | 化学・生物発光イムノアッセイ（CLEIA）_シーメンス・イムライズ FSHⅣ
H1012 | 卵胞刺激ホルモン | 006 | H1012006 | 化学・生物発光イムノアッセイ（CLEIA）_スフィアライト FSH
H1012 | 卵胞刺激ホルモン | 007 | H1012007 | エンザイムイムノアッセイ(EIA)_バイダス アッセイキット FSH
H1012 | 卵胞刺激ホルモン | 008 | H1012008 | 化学・生物発光イムノアッセイ（CLEIA）_パスファーストFSH
H1012 | 卵胞刺激ホルモン | 009 | H1012009 | 化学・生物発光イムノアッセイ（CLEIA）_ビトロス FSH
H1012 | 卵胞刺激ホルモン | 010 | H1012010 | 化学・生物発光イムノアッセイ（CLEIA）_ルミパルス FSH
H1012 | 卵胞刺激ホルモン | 011 | H1012011 | 化学・生物発光イムノアッセイ（CLEIA）_ルミパルスプレスト FSH
H1012 | 卵胞刺激ホルモン | 012 | H1012012 | 化学・生物発光イムノアッセイ（CLEIA）_AIA－パックCL FSH
H1012 | 卵胞刺激ホルモン | 013 | H1012013 | エンザイムイムノアッセイ(EIA)_Eテスト「TOSOH」Ⅱ（FSH）
H1012 | 卵胞刺激ホルモン | 014 | H1012014 | 化学・生物発光イムノアッセイ（CLIA）_ケミルミACS－FSH
H1012 | 卵胞刺激ホルモン | 015 | H1012015 | 化学・生物発光イムノアッセイ(CLIA)_FSH・アボット
H1012 | 卵胞刺激ホルモン | 016 | H1012016 | 化学・生物発光イムノアッセイ(CLEIA)_ルミパルスプレスト FSH－N
H1012 | 卵胞刺激ホルモン | 017 | H1012017 | 化学・生物発光イムノアッセイ(CLIA)_ケミルミIM FSH
H1012 | 卵胞刺激ホルモン | 018 | H1012018 | 化学・生物発光イムノアッセイ(CLEIA)_アキュラシード FSH
H1012 | 卵胞刺激ホルモン | 019 | H1012019 | 化学・生物発光イムノアッセイ(CLEIA)_HISCL FSH 試薬
H1016 | 甲状腺刺激ホルモン | 001 | H1016001 | 化学・生物発光イムノアッセイ（ＣＬＩＡ）_アーキテクト・TSH
H1016 | 甲状腺刺激ホルモン | 002 | H1016002 | 化学・生物発光イムノアッセイ（ＥＣＬＩＡ）_エクルーシス試薬 TSH
H1016 | 甲状腺刺激ホルモン | 003 | H1016003 | 化学・生物発光イムノアッセイ（ＣＬＥＩＡ）_ルミパルスプレスト ＴＳＨ
H1016 | 甲状腺刺激ホルモン | 004 | H1016004 | 化学・生物発光イムノアッセイ（ＣＬＥＩＡ）_ルミパルス ＴＳＨ－Ⅲ
H1016 | 甲状腺刺激ホルモン | 005 | H1016005 | エンザイムイムノアッセイ(EIA)_Ｅテスト「ＴＯＳＯＨ」Ⅱ（ＴＳＨ）
H1016 | 甲状腺刺激ホルモン | 006 | H1016006 | 化学・生物発光イムノアッセイ（ＣＬＩＡ）_ケミルミ TSH III ウルトラ
H1016 | 甲状腺刺激ホルモン | 007 | H1016007 | 化学・生物発光イムノアッセイ（ＣＬＥＩＡ）_シーメンス・イムライズ ＨＳ－ＴＳＨ III
H1016 | 甲状腺刺激ホルモン | 008 | H1016008 | 化学・生物発光イムノアッセイ（ＣＬＩＡ）_フレックスカートリッジ TSH V
H1016 | 甲状腺刺激ホルモン | 009 | H1016009 | 化学・生物発光イムノアッセイ（ＣＬＥＩＡ）_ＨＩＳＣＬ ＴＳＨ試薬
H1016 | 甲状腺刺激ホルモン | 010 | H1016010 | 化学・生物発光イムノアッセイ（ＣＬＥＩＡ）_ステイシアＣＬＥＩＡ ＴＳＨ
H1016 | 甲状腺刺激ホルモン | 011 | H1016011 | 化学・生物発光イムノアッセイ（ＣＬＥＩＡ）_スフィアライト TSH Ⅲ
H1016 | 甲状腺刺激ホルモン | 012 | H1016012 | 化学・生物発光イムノアッセイ（ＣＬＥＩＡ）_アクセス TSH
H1016 | 甲状腺刺激ホルモン | 013 | H1016013 | 化学・生物発光イムノアッセイ（ＣＬＥＩＡ）_ビトロス TSH
H1016 | 甲状腺刺激ホルモン | 014 | H1016014 | エンザイムイムノアッセイ(EIA)_バイダス アッセイキット TSH
H1016 | 甲状腺刺激ホルモン | 015 | H1016015 | 化学・生物発光イムノアッセイ（ＣＬＥＩＡ）_ＡＩＡ－パックＣＬ ＴＳＨ
H1016 | 甲状腺刺激ホルモン | 016 | H1016016 | 化学・生物発光イムノアッセイ（ＣＬＥＩＡ）_アキュラシード TSH
H1016 | 甲状腺刺激ホルモン | 017 | H1016017 | エンザイムイムノアッセイ(EIA)_フレックスカートリッジ 甲状腺刺激ホルモン TSH
H1016 | 甲状腺刺激ホルモン | 018 | H1016018 | 化学・生物発光イムノアッセイ（ＣＬＩＡ）_ケミルミ ACS-TSH II
H1016 | 甲状腺刺激ホルモン | 019 | H1016019 | 化学・生物発光イムノアッセイ（ＣＬＥＩＡ）_アクセス TSH （3rd IS）
H1016 | 甲状腺刺激ホルモン | 020 | H1016020 | 蛍光イムノアッセイ(FIA)_FREND TSH「ヤマサ」 | (削除)試薬販売中止 | S
H1016 | 甲状腺刺激ホルモン | 021 | H1016021 | エンザイムイムノアッセイ(EIA)_クレチンＴＳＨ ＥＬＩＳＡ Ⅱ‘栄研’
H1016 | 甲状腺刺激ホルモン | 022 | H1016022 | エンザイムイムノアッセイ(EIA)_エンザプレート Neo-TSH
H1016 | 甲状腺刺激ホルモン | 023 | H1016023 | ラジオイムノアッセイ(RIA)_リアグノスト tＴＳＨ
H1016 | 甲状腺刺激ホルモン | 024 | H1016024 | マルチプレツクスイムノアッセイ_イムノプレックス 新生児内分泌スクリーニングキット
H1016 | 甲状腺刺激ホルモン | 025 | H1016025 | 化学・生物発光イムノアッセイ（ＣＬＩＡ）_ＴＳＨ・アボット
H1016 | 甲状腺刺激ホルモン | 027 | H1016027 | イムノクロマトグラフィ法_FREND TSH「フレンド」
H1016 | 甲状腺刺激ホルモン | 028 | H1016028 | イムノクロマトグラフィ法_FREND THYROId DUO「フレンド」 | (削除)試薬販売中止 | S
H1016 | 甲状腺刺激ホルモン | 029 | H1016029 | イムノクロマトグラフィ法_FREND THYROId DUO「フレンド」
H1016 | 甲状腺刺激ホルモン | 030 | H1016030 | 蛍光イムノアッセイ(FIA)_AUTODELFIA NeO-HTSH 時間分解蛍光測定キット
H1019 | アルギニンバソプレッシン | 002 | H1019002 | ラジオイムノアッセイ(RIA)_AVPキット「ヤマサ」
H1028 | 甲状腺刺激ホルモン(IFCC) | 001 | H1028001 | 化学・生物発光イムノアッセイ(CLIA)_アーキテクト・TSH
H1028 | 甲状腺刺激ホルモン(IFCC) | 003 | H1028003 | 化学・生物発光イムノアッセイ(CLEIA)_ビトロス TSHIII
H1028 | 甲状腺刺激ホルモン(IFCC) | 004 | H1028004 | 化学・生物発光イムノアッセイ(CLEIA)_ルミパルス TSH IFCC
H1028 | 甲状腺刺激ホルモン(IFCC) | 005 | H1028005 | 化学・生物発光イムノアッセイ(CLEIA)_ルミパルスプレスト TSH IFCC
H1028 | 甲状腺刺激ホルモン(IFCC) | 006 | H1028006 | 化学・生物発光イムノアッセイ(CLIA)_ケミルミ TSHIII ウルトラ２
H1029 | ソマトメジンC（SDスコア） | 901 |  | JES計算法 |  | T | 2026-01-01
H2001 | トリヨードサイロニン | 001 | H2001001 | 化学・生物発光イムノアッセイ（CLEIA）_アクセス TOTAL T3
H2001 | トリヨードサイロニン | 002 | H2001002 | 化学・生物発光イムノアッセイ（CLIA）_アーキテクト・T－3
H2001 | トリヨードサイロニン | 003 | H2001003 | 化学・生物発光イムノアッセイ（ECLIA）_エクルーシス試薬 T3
H2001 | トリヨードサイロニン | 004 | H2001004 | 化学・生物発光イムノアッセイ（CLIA）_ケミルミ E－T3
H2001 | トリヨードサイロニン | 005 | H2001005 | 化学・生物発光イムノアッセイ（CLEIA）_シーメンス・イムライズ トータル－T3Ⅱ
H2001 | トリヨードサイロニン | 006 | H2001006 | 化学・生物発光イムノアッセイ（CLEIA）_スフィアライト T3－（S)
H2001 | トリヨードサイロニン | 007 | H2001007 | エンザイムイムノアッセイ(EIA)_バイダス アッセイキット T3
H2001 | トリヨードサイロニン | 008 | H2001008 | 化学・生物発光イムノアッセイ（CLEIA）_ビトロス T3
H2001 | トリヨードサイロニン | 009 | H2001009 | 化学・生物発光イムノアッセイ（CLEIA）_ルミパルスプレスト T3
H2001 | トリヨードサイロニン | 010 | H2001010 | 化学・生物発光イムノアッセイ（CLEIA）_ルミパルス T3
H2001 | トリヨードサイロニン | 011 | H2001011 | 化学・生物発光イムノアッセイ（CLEIA）_AIA－パックCL T3
H2001 | トリヨードサイロニン | 012 | H2001012 | エンザイムイムノアッセイ(EIA)_Eテスト「TOSOH」Ⅱ （TT3）
H2001 | トリヨードサイロニン | 013 | H2001013 | 化学・生物発光イムノアッセイ(CLIA)_T3・アボット
H2001 | トリヨードサイロニン | 014 | H2001014 | 化学・生物発光イムノアッセイ(CLIA)_TT3・アボット
H2002 | 遊離トリヨードサイロニン | 001 | H2002001 | 化学・生物発光イムノアッセイ（ＣＬＩＡ）_アーキテクト・フリーT3
H2002 | 遊離トリヨードサイロニン | 002 | H2002002 | 化学・生物発光イムノアッセイ（ＥＣＬＩＡ）_エクルーシス試薬 ＦＴ３Ⅱ
H2002 | 遊離トリヨードサイロニン | 003 | H2002003 | 化学・生物発光イムノアッセイ（ＣＬＥＩＡ）_ルミパルスプレスト ＦＴ３
H2002 | 遊離トリヨードサイロニン | 004 | H2002004 | 化学・生物発光イムノアッセイ（ＣＬＥＩＡ）_ルミパルス FT3-Ⅲ
H2002 | 遊離トリヨードサイロニン | 005 | H2002005 | エンザイムイムノアッセイ(EIA)_Ｅテスト「ＴＯＳＯＨ」Ⅱ（ＦＴ３） | (削除)試薬販売中止 2024年6月確認 | S
H2002 | 遊離トリヨードサイロニン | 006 | H2002006 | 化学・生物発光イムノアッセイ（ＣＬＩＡ）_ケミルミ ACS - FT3 Ⅱ
H2002 | 遊離トリヨードサイロニン | 007 | H2002007 | 化学・生物発光イムノアッセイ（ＣＬＥＩＡ）_シーメンス・イムライズ フリーＴ３ Ⅱ
H2002 | 遊離トリヨードサイロニン | 008 | H2002008 | 化学・生物発光イムノアッセイ（ＣＬＩＡ）_フレックスカートリッジ FT3 Ｖ
H2002 | 遊離トリヨードサイロニン | 009 | H2002009 | 化学・生物発光イムノアッセイ（ＣＬＥＩＡ）_ＨＩＳＣＬ ＦＴ３試薬
H2002 | 遊離トリヨードサイロニン | 010 | H2002010 | 化学・生物発光イムノアッセイ（ＣＬＥＩＡ）_ステイシアＣＬＥＩＡ ＦＴ３
H2002 | 遊離トリヨードサイロニン | 011 | H2002011 | 化学・生物発光イムノアッセイ（ＣＬＥＩＡ）_スフィアライト ＦＴ３－（Ｓ）
H2002 | 遊離トリヨードサイロニン | 012 | H2002012 | 化学・生物発光イムノアッセイ（ＣＬＥＩＡ）_アクセス Free T3
H2002 | 遊離トリヨードサイロニン | 013 | H2002013 | 化学・生物発光イムノアッセイ（ＣＬＥＩＡ）_ビトロス フリーT3Ⅱ
H2002 | 遊離トリヨードサイロニン | 014 | H2002014 | エンザイムイムノアッセイ(EIA)_バイダス アッセイキット FT3
H2002 | 遊離トリヨードサイロニン | 015 | H2002015 | 化学・生物発光イムノアッセイ（ＣＬＥＩＡ）_ＡＩＡ－パックＣＬ ＦＴ３
H2002 | 遊離トリヨードサイロニン | 016 | H2002016 | 化学・生物発光イムノアッセイ（ＣＬＥＩＡ）_アキュラシード FT3
H2002 | 遊離トリヨードサイロニン | 017 | H2002017 | 化学・生物発光イムノアッセイ（ＥＣＬＩＡ）_エクルーシス試薬 ＦＴ３Ⅲ
H2002 | 遊離トリヨードサイロニン | 018 | H2002018 | 化学・生物発光イムノアッセイ（ＣＬＩＡ）_フレックスカートリッジ FT3 VE
H2002 | 遊離トリヨードサイロニン | 019 | H2002019 | エンザイムイムノアッセイ(EIA)_Ｅテスト「ＴＯＳＯＨ」Ⅱ（ｉＦＴ３）
H2002 | 遊離トリヨードサイロニン | 020 | H2002020 | 化学・生物発光イムノアッセイ（ＣＬＩＡ）_ＦＴ３・アボット
H2002 | 遊離トリヨードサイロニン | 021 | H2002021 | 化学・生物発光イムノアッセイ（ＣＬＩＡ）_フリーＴ３・アボット
H2002 | 遊離トリヨードサイロニン | 022 | H2002022 | 化学・生物発光イムノアッセイ(CLEIA)_ルミパルスプレスト FT3－N
H2005 | サイロキシン | 001 | H2005001 | 化学・生物発光イムノアッセイ（CLEIA）_アクセス TOTAL T4
H2005 | サイロキシン | 002 | H2005002 | 化学・生物発光イムノアッセイ（CLIA）_アーキテクト・T－4
H2005 | サイロキシン | 003 | H2005003 | 化学・生物発光イムノアッセイ（ECLIA）_エクルーシス試薬 T4Ⅱ
H2005 | サイロキシン | 004 | H2005004 | 化学・生物発光イムノアッセイ（CLIA）_ケミルミ ACS－T4
H2005 | サイロキシン | 005 | H2005005 | 化学・生物発光イムノアッセイ（CLEIA）_シーメンス・イムライズ トータルT4Ⅱ
H2005 | サイロキシン | 006 | H2005006 | 化学・生物発光イムノアッセイ（CLEIA）_スフィアライト T4
H2005 | サイロキシン | 007 | H2005007 | エンザイムイムノアッセイ(EIA)_バイダス アッセイキット T4
H2005 | サイロキシン | 008 | H2005008 | 化学・生物発光イムノアッセイ（CLEIA）_ビトロス T4
H2005 | サイロキシン | 009 | H2005009 | エンザイムイムノアッセイ(EIA)_フレックスカートリッジ サイロキシン T4
H2005 | サイロキシン | 010 | H2005010 | 化学・生物発光イムノアッセイ（CLEIA）_ルミパルス T4
H2005 | サイロキシン | 011 | H2005011 | 化学・生物発光イムノアッセイ（CLEIA）_ルミパルスプレスト T4
H2005 | サイロキシン | 012 | H2005012 | 化学・生物発光イムノアッセイ（CLEIA）_AIA－パックCL T4
H2005 | サイロキシン | 013 | H2005013 | エンザイムイムノアッセイ(EIA)_Eテスト「TOSOH」Ⅱ T4）
H2005 | サイロキシン | 014 | H2005014 | 化学・生物発光イムノアッセイ(CLIA)_TT4・アボット
H2005 | サイロキシン | 015 | H2005015 | 化学・生物発光イムノアッセイ(CLIA)_T4・アボット
H2006 | 遊離サイロキシン | 001 | H2006001 | 化学・生物発光イムノアッセイ（ＣＬＩＡ）_アーキテクト・フリーT4
H2006 | 遊離サイロキシン | 002 | H2006002 | 化学・生物発光イムノアッセイ（ＥＣＬＩＡ）_エクルーシス試薬 ＦＴ４
H2006 | 遊離サイロキシン | 003 | H2006003 | 化学・生物発光イムノアッセイ（ＣＬＥＩＡ）_ルミパルスプレスト ＦＴ４
H2006 | 遊離サイロキシン | 004 | H2006004 | 化学・生物発光イムノアッセイ（ＣＬＥＩＡ）_ルミパルス FT4-N
H2006 | 遊離サイロキシン | 005 | H2006005 | エンザイムイムノアッセイ(EIA)_Ｅテスト「ＴＯＳＯＨ」Ⅱ（ＦＴ４）
H2006 | 遊離サイロキシン | 006 | H2006006 | 化学・生物発光イムノアッセイ（ＣＬＩＡ）_ケミルミ E-FT4
H2006 | 遊離サイロキシン | 007 | H2006007 | 化学・生物発光イムノアッセイ（ＣＬＥＩＡ）_シーメンス・イムライズ フリーＴ4Ⅲ
H2006 | 遊離サイロキシン | 008 | H2006008 | 化学・生物発光イムノアッセイ（ＣＬＩＡ）_フレックスカートリッジ FT4 V
H2006 | 遊離サイロキシン | 009 | H2006009 | 化学・生物発光イムノアッセイ（ＣＬＥＩＡ）_ＨＩＳＣＬ ＦＴ４試薬
H2006 | 遊離サイロキシン | 010 | H2006010 | 化学・生物発光イムノアッセイ（ＣＬＥＩＡ）_ステイシアＣＬＥＩＡ ＦＴ４
H2006 | 遊離サイロキシン | 011 | H2006011 | 化学・生物発光イムノアッセイ（ＣＬＥＩＡ）_スフィアライト ＦＴ４－（Ｓ）
H2006 | 遊離サイロキシン | 012 | H2006012 | 化学・生物発光イムノアッセイ（ＣＬＥＩＡ）_アクセス Free T4
H2006 | 遊離サイロキシン | 013 | H2006013 | 化学・生物発光イムノアッセイ（ＣＬＥＩＡ）_ビトロス フリーT4
H2006 | 遊離サイロキシン | 014 | H2006014 | エンザイムイムノアッセイ(EIA)_バイダス アッセイキット FT4N
H2006 | 遊離サイロキシン | 015 | H2006015 | 化学・生物発光イムノアッセイ（ＣＬＥＩＡ）_ＡＩＡ－パックＣＬ ＦＴ４
H2006 | 遊離サイロキシン | 016 | H2006016 | エンザイムイムノアッセイ(EIA)_エンザプレート N-FT4
H2006 | 遊離サイロキシン | 017 | H2006017 | エンザイムイムノアッセイ(EIA)_フレックスカートリッジ フリーＴ４ FT4
H2006 | 遊離サイロキシン | 018 | H2006018 | 化学・生物発光イムノアッセイ（ＣＬＥＩＡ）_アキュラシード FT4
H2006 | 遊離サイロキシン | 020 | H2006020 | 蛍光イムノアッセイ(FIA)_FREND Free T4「ヤマサ」 | (削除)試薬販売中止 | S
H2006 | 遊離サイロキシン | 021 | H2006021 | マルチプレツクスイムノアッセイ_イムノプレックス 新生児内分泌スクリーニングキット
H2006 | 遊離サイロキシン | 022 | H2006022 | 化学・生物発光イムノアッセイ（ＥＣＬＩＡ）_エクルーシス試薬 ＦＴ４Ⅱ
H2006 | 遊離サイロキシン | 023 | H2006023 | 化学・生物発光イムノアッセイ（ＣＬＩＡ）_ＦＴ４・アボット
H2006 | 遊離サイロキシン | 024 | H2006024 | 化学・生物発光イムノアッセイ（ＣＬＩＡ）_フリーＴ４・アボット
H2006 | 遊離サイロキシン | 025 | H2006025 | 化学・生物発光イムノアッセイ（ＥＣＬＩＡ）_エクルーシス試薬 ＦＴ４III
H2006 | 遊離サイロキシン | 026 | H2006026 | 化学・生物発光イムノアッセイ(CLEIA)_アキュラシード FT4［II］
H2006 | 遊離サイロキシン | 027 | H2006027 | イムノクロマトグラフィ法_FREND THYROId DUO「フレンド」 | (削除)試薬販売中止 | S
H2006 | 遊離サイロキシン | 028 | H2006028 | イムノクロマトグラフィ法_FREND AP THYROId DUO 「フレンド」
H2006 | 遊離サイロキシン | 029 | H2006029 | 化学・生物発光イムノアッセイ(ECLIA)_エクルーシス試薬 FT4IV
H2006 | 遊離サイロキシン | 030 | H2006030 | 化学・生物発光イムノアッセイ(CLEIA)_ＡＩＡ−パックＣＬ ＦＴ４ＩＩ
H2006 | 遊離サイロキシン | 031 | H2006031 | 蛍光酵素免疫測定法(FEIA)_Eテスト｢TOSOH｣II(iFT4)
H2007 | サイログロブリン | 001 | H2007001 | 化学・生物発光イムノアッセイ(CLEIA)_アクセス サイログロブリン
H2007 | サイログロブリン | 002 | H2007002 | 化学・生物発光イムノアッセイ(ECLIA)_エクルーシス試薬 TGⅡ
H2007 | サイログロブリン | 003 | H2007003 | 化学・生物発光イムノアッセイ(CLEIA)_シーメンス・イムライズ サイログロブリンⅡ
H2007 | サイログロブリン | 004 | H2007004 | 化学・生物発光イムノアッセイ(CLEIA)_AIA－パックCL サイログロブリン
H2007 | サイログロブリン | 006 | H2007006 | 化学・生物発光イムノアッセイ(CLIA)_TGAB・アボット
H2007 | サイログロブリン | 007 | H2007007 | 化学・生物発光イムノアッセイ(CLIA)_TG・アボット
H2007 | サイログロブリン | 008 | H2007008 | 化学・生物発光イムノアッセイ(CLEIA)_ルミパルスプレスト ITACT TG
H2007 | サイログロブリン | 009 | H2007009 | 化学・生物発光イムノアッセイ(CLIA)_サイログロブリン・アボット
H2007 | サイログロブリン | 011 | H2007011 | 化学・生物発光イムノアッセイ(CLEIA)_アキュラシード TG
H2008 | サイロキシン結合グロブリン | 001 | H2008001 | 化学・生物発光イムノアッセイ(CLEIA)_シーメンス・イムライズ TBGⅡ
H3004 | Intact PTH | 001 | H3004001 | 化学・生物発光イムノアッセイ（ＣＬＩＡ）_アーキテクト・PTH
H3004 | Intact PTH | 002 | H3004002 | 化学・生物発光イムノアッセイ（ＥＣＬＩＡ）_エクルーシス試薬 ＰＴＨ
H3004 | Intact PTH | 003 | H3004003 | エンザイムイムノアッセイ(EIA)_Ｅテスト「ＴＯＳＯＨ」Ⅱ（インタクトＰＴＨ）
H3004 | Intact PTH | 004 | H3004004 | 化学・生物発光イムノアッセイ（ＣＬＩＡ）_ケミルミ iPTH
H3004 | Intact PTH | 005 | H3004005 | 化学・生物発光イムノアッセイ（ＣＬＥＩＡ）_シーメンス・イムライズ インタクトＰＴＨ Ⅲ
H3004 | Intact PTH | 006 | H3004006 | 化学・生物発光イムノアッセイ（ＣＬＥＩＡ）_スフィアライト インタクトＰＴＨ
H3004 | Intact PTH | 007 | H3004007 | 化学・生物発光イムノアッセイ（ＣＬＥＩＡ）_アクセス インタクトPTH
H3004 | Intact PTH | 008 | H3004008 | 化学・生物発光イムノアッセイ（ＣＬＥＩＡ）_ビトロス iPTH
H3004 | Intact PTH | 014 | H3004014 | 化学・生物発光イムノアッセイ（ＣＬＩＡ）_ケミルミ インタクトＰＴＨ
H3004 | Intact PTH | 015 | H3004015 | 化学・生物発光イムノアッセイ（ＣＬＥＩＡ）_ＡＩＡ－パックＣＬ インタクトＰＴＨ
H3004 | Intact PTH | 018 | H3004018 | 化学・生物発光イムノアッセイ（ＣＬＥＩＡ）_アキュラシード インタクトＰＴＨ
H3005 | Whole PTH | 009 | H3005009 | 化学・生物発光イムノアッセイ（ECLIA）_エクルーシス試薬 WHOLe－PTH
H3005 | Whole PTH | 010 | H3005010 | 化学・生物発光イムノアッセイ（CLEIA）_ルミパルスプレスト WHOLe PTH「DSPB」
H3005 | Whole PTH | 011 | H3005011 | 化学・生物発光イムノアッセイ（CLEIA）_ルミパルス WHOLe PTH
H3005 | Whole PTH | 012 | H3005012 | エンザイムイムノアッセイ(EIA)_Eテスト「TOSOH」Ⅱ （WHOLE PTH）
H3005 | Whole PTH | 016 | H3005016 | ラジオイムノアッセイ(RIA)_WHOLe PTH「住友」
H3010 | カルシトニン | 001 | H3010001 | 化学・生物発光イムノアッセイ(ECLIA)_エクルーシス試薬 カルシトニン
H3010 | カルシトニン | 002 | H3010002 | 化学・生物発光イムノアッセイ(CLIA)_ケミルミ カルシトニン
H4005 | コルチゾール | 001 | H4005001 | 化学・生物発光イムノアッセイ（ＣＬＩＡ）_コルチゾール・アボット
H4005 | コルチゾール | 002 | H4005002 | 化学・生物発光イムノアッセイ（ＥＣＬＩＡ）_エクルーシス試薬 コルチゾール
H4005 | コルチゾール | 003 | H4005003 | エンザイムイムノアッセイ(EIA)_Ｅテスト「ＴＯＳＯＨ」ＩＩ（コルチゾール）
H4005 | コルチゾール | 004 | H4005004 | 化学・生物発光イムノアッセイ（ＣＬＩＡ）_ケミルミ コルチゾールⅡ
H4005 | コルチゾール | 005 | H4005005 | 化学・生物発光イムノアッセイ（ＣＬＥＩＡ）_シーメンス・イムライズ コルチゾール Ⅱ
H4005 | コルチゾール | 006 | H4005006 | 化学・生物発光イムノアッセイ（ＣＬＥＩＡ）_アクセス コルチゾール
H4005 | コルチゾール | 007 | H4005007 | 化学・生物発光イムノアッセイ（ＣＬＥＩＡ）_ビトロス コルチゾール
H4005 | コルチゾール | 008 | H4005008 | エンザイムイムノアッセイ(EIA)_バイダス アッセイキットCORTISOL S
H4005 | コルチゾール | 009 | H4005009 | 化学・生物発光イムノアッセイ（ＣＬＥＩＡ）_アキュラシード コルチゾール
H4005 | コルチゾール | 010 | H4005010 | ラジオイムノアッセイ(RIA)_コルチゾール・キット「ＦＲ」
H4005 | コルチゾール | 011 | H4005011 | 化学・生物発光イムノアッセイ（ＥＣＬＩＡ）_エクルーシス試薬 コルチゾールⅡ
H4005 | コルチゾール | 012 | H4005012 | 化学・生物発光イムノアッセイ（ＣＬＥＩＡ）_ＡＩＡ－パックＣＬ コルチゾール
H4005 | コルチゾール | 013 | H4005013 | エンザイムイムノアッセイ(EIA)_コルチゾール－IBL
H4005 | コルチゾール | 014 | H4005014 | 蛍光酵素免疫測定法(FEIA)_Eテスト「TOSOH」II（コルチゾールII）
H4006 | 遊離コルチゾール | 001 | H4006001 | 化学・生物発光イムノアッセイ(CLIA)_コルチゾール・アボット
H4006 | 遊離コルチゾール | 004 | H4006004 | 化学・生物発光イムノアッセイ(CLIA)_ケミルミ コルチゾールⅡ
H4006 | 遊離コルチゾール | 006 | H4006006 | 化学・生物発光イムノアッセイ(CLEIA)_アクセス コルチゾール
H4006 | 遊離コルチゾール | 010 | H4006010 | ラジオイムノアッセイ(RIA)_コルチゾール・キット「FR」
H4006 | 遊離コルチゾール | 011 | H4006011 | 化学・生物発光イムノアッセイ(ECLIA)_エクルーシス試薬 コルチゾールIII
H4017 | デヒドロエピアンドロステロン硫酸抱合体 | 001 | H4017001 | 化学・生物発光イムノアッセイ(CLEIA)_アクセス DHEA－S
H4017 | デヒドロエピアンドロステロン硫酸抱合体 | 002 | H4017002 | 化学・生物発光イムノアッセイ(CLEIA)_シーメンス・イムライズ DHEA－SⅡ
H4017 | デヒドロエピアンドロステロン硫酸抱合体 | 003 | H4017003 | エンザイムイムノアッセイ(EIA)_Eテスト「TOSOH」Ⅱ（DHEA－S）
H4017 | デヒドロエピアンドロステロン硫酸抱合体 | 004 | H4017004 | 化学・生物発光イムノアッセイ(CLIA)_ケミルミ DHEA－S
H4017 | デヒドロエピアンドロステロン硫酸抱合体 | 005 | H4017005 | 化学・生物発光イムノアッセイ(CLEIA)_AIA－パックCL DHEA－S
H4023 | アルドステロン | 001 | H4023001 | 化学・生物発光イムノアッセイ（CLEIA）_アキュラシード アルドステロン
H4023 | アルドステロン | 002 | H4023002 | ラジオイムノアッセイ(RIA)_スパック－S アルドステロン キット
H4023 | アルドステロン | 004 | H4023004 | 化学・生物発光イムノアッセイ(CLEIA)_ルミパルスプレスト アルドステロン
H4023 | アルドステロン | 005 | H4023005 | 化学・生物発光イムノアッセイ(CLEIA)_ルミパルス アルドステロン
H4023 | アルドステロン | 006 | H4023006 | 化学・生物発光イムノアッセイ(CLEIA)_アキュラシード アルドステロン・S
H5019 | 遊離メタネフリン分画 | 001 | H5019001 | エンザイムイムノアッセイ(EIA)_2-MET Plasma・ELISAキット「SML」
H5020 | 遊離メタネフリン | 001 | H5020001 | エンザイムイムノアッセイ(EIA)_2-MET Plasma・ELISAキット「SML」
H5021 | 遊離ノルメタネフリン | 001 | H5021001 | エンザイムイムノアッセイ(EIA)_2-MET Plasma・ELISAキット「SML」
H6003 | エストラジオール | 001 | H6003001 | 化学・生物発光イムノアッセイ(CLIA)_アーキテクト・エストラジオールⅡ
H6003 | エストラジオール | 004 | H6003004 | 化学・生物発光イムノアッセイ(ECLIA)_エクルーシス試薬 E2Ⅳ
H6003 | エストラジオール | 006 | H6003006 | 蛍光イムノアッセイ(FIA)_エバテスト E2Ⅱ
H6003 | エストラジオール | 007 | H6003007 | 化学・生物発光イムノアッセイ(CLIA)_ケミルミ E－エストラジオールー6
H6003 | エストラジオール | 008 | H6003008 | 化学・生物発光イムノアッセイ(CLEIA)_シーメンス・イムライズ エストラジオールⅡ
H6003 | エストラジオール | 009 | H6003009 | エンザイムイムノアッセイ(EIA)_バイダス アッセイキット エストラジオールⅡ
H6003 | エストラジオール | 010 | H6003010 | 化学・生物発光イムノアッセイ(CLEIA)_パスファーストESTRADIOL
H6003 | エストラジオール | 011 | H6003011 | 化学・生物発光イムノアッセイ(CLEIA)_ビトロス エストラジオール
H6003 | エストラジオール | 013 | H6003013 | 化学・生物発光イムノアッセイ(CLEIA)_ルミパルスプレスト E2－N
H6003 | エストラジオール | 014 | H6003014 | 化学・生物発光イムノアッセイ(CLEIA)_ルミパルス E2－Ⅲ
H6003 | エストラジオール | 015 | H6003015 | 化学・生物発光イムノアッセイ(CLEIA)_AIA－パックCL エストラジオール
H6003 | エストラジオール | 020 | H6003020 | 化学・生物発光イムノアッセイ(CLEIA)_アクセス エストラジオール
H6003 | エストラジオール | 021 | H6003021 | 化学・生物発光イムノアッセイ(CLIA)_エストラジオール・アボット
H6003 | エストラジオール | 022 | H6003022 | 化学・生物発光イムノアッセイ(CLEIA)_アクセス E2II
H6003 | エストラジオール | 023 | H6003023 | 化学・生物発光イムノアッセイ(CLEIA)_AIA－パックCL HS－E2
H6003 | エストラジオール | 024 | H6003024 | 化学・生物発光イムノアッセイ(CLEIA)
H6003 | エストラジオール | 025 | H6003025 | 化学・生物発光イムノアッセイ(CLEIA)_アキュラシード E2
H6008 | プロゲステロン | 001 | H6008001 | 化学・生物発光イムノアッセイ(CLIA)_アーキテクト・プロゲステロン
H6008 | プロゲステロン | 003 | H6008003 | 化学・生物発光イムノアッセイ(ECLIA)_エクルーシス試薬 プロゲステロンⅢ
H6008 | プロゲステロン | 004 | H6008004 | 蛍光イムノアッセイ(FIA)_エバテスト プロゲステロン
H6008 | プロゲステロン | 005 | H6008005 | 化学・生物発光イムノアッセイ(CLIA)_ケミルミACS－プロゲステロンⅡ
H6008 | プロゲステロン | 006 | H6008006 | 化学・生物発光イムノアッセイ(CLEIA)_シーメンス・イムライズ プロゲステロンⅢ
H6008 | プロゲステロン | 007 | H6008007 | エンザイムイムノアッセイ(EIA)_バイダス アッセイキット プロゲステロン
H6008 | プロゲステロン | 008 | H6008008 | 化学・生物発光イムノアッセイ(CLEIA)_パスファーストPROGESTERONE
H6008 | プロゲステロン | 009 | H6008009 | 化学・生物発光イムノアッセイ(CLEIA)_ビトロス プロゲステロンⅡ
H6008 | プロゲステロン | 010 | H6008010 | 化学・生物発光イムノアッセイ(CLEIA)_ルミパルスプレスト プロゲステロン
H6008 | プロゲステロン | 011 | H6008011 | 化学・生物発光イムノアッセイ(CLEIA)_ルミパルス プロゲステロン－N
H6008 | プロゲステロン | 012 | H6008012 | 化学・生物発光イムノアッセイ(CLEIA)_AIA－パックCL プロゲステロン
H6008 | プロゲステロン | 016 | H6008016 | 化学・生物発光イムノアッセイ(CLEIA)_アクセス プロゲステロン
H6008 | プロゲステロン | 017 | H6008017 | 化学・生物発光イムノアッセイ(CLIA)_プロゲステロン・アボット
H6008 | プロゲステロン | 018 | H6008018 | 化学・生物発光イムノアッセイ(CLEIA)
H6008 | プロゲステロン | 019 | H6008019 | 化学・生物発光イムノアッセイ(CLEIA)_アキュラシード プロゲステロン
H6009 | 17α-ヒドロキシプロゲステロン | 001 | H6009001 | エンザイムイムノアッセイ(EIA)_エンザプレート NEO-17α-OHP
H6009 | 17α-ヒドロキシプロゲステロン | 002 | H6009002 | エンザイムイムノアッセイ(EIA)_17－OHP D－ELISA‘栄研’II
H6009 | 17α-ヒドロキシプロゲステロン | 003 | H6009003 | エンザイムイムノアッセイ(EIA)_イムノプレックス 新生児内分泌スクリーニングキット
H6009 | 17α-ヒドロキシプロゲステロン | 004 | H6009004 | エンザイムイムノアッセイ(EIA)_ELISA法_17－OHプロゲステロンELISA「DP」
H6009 | 17α-ヒドロキシプロゲステロン | 005 | H6009005 | 蛍光イムノアッセイ(FIA)_AUTODELFIA NEO-17-OHP 時間分解蛍光測定キット
H6013 | テストステロン | 001 | H6013001 | 化学・生物発光イムノアッセイ(CLIA)_アーキテクト・テストステロンⅡ
H6013 | テストステロン | 002 | H6013002 | 化学・生物発光イムノアッセイ(ECLIA)_エクルーシス試薬 テストステロンⅡ
H6013 | テストステロン | 003 | H6013003 | 化学・生物発光イムノアッセイ(CLIA)_ケミルミACS－テストステロン
H6013 | テストステロン | 004 | H6013004 | 化学・生物発光イムノアッセイ(CLEIA)_シーメンス・イムライズ トータルテストステロンⅡ
H6013 | テストステロン | 006 | H6013006 | エンザイムイムノアッセイ(EIA)_バイダス アッセイキット テストステロンⅡ
H6013 | テストステロン | 007 | H6013007 | 化学・生物発光イムノアッセイ(CLEIA)_パスファーストTESTSTERONE
H6013 | テストステロン | 008 | H6013008 | 化学・生物発光イムノアッセイ(CLEIA)_ビトロス テストステロン
H6013 | テストステロン | 010 | H6013010 | 化学・生物発光イムノアッセイ(CLEIA)_ルミパルスプレスト テストステロン
H6013 | テストステロン | 012 | H6013012 | 化学・生物発光イムノアッセイ(CLEIA)_AIA－パックCL テストステロン
H6013 | テストステロン | 013 | H6013013 | 化学・生物発光イムノアッセイ(CLEIA)_アクセス テストステロン
H6013 | テストステロン | 014 | H6013014 | 化学・生物発光イムノアッセイ(CLIA)_ケミルミ テストステロンⅡ
H6013 | テストステロン | 015 | H6013015 | 化学・生物発光イムノアッセイ(CLIA)_テストステロン・アボット
H6013 | テストステロン | 016 | H6013016 | 化学・生物発光イムノアッセイ(CLEIA)
H6013 | テストステロン | 017 | H6013017 | 化学・生物発光イムノアッセイ(CLEIA)_アキュラシード テストステロン
H6013 | テストステロン | 018 | H6013018 | イムノクロマトグラフィ法_FREND AP テストステロン「フレンド」
H6014 | 遊離テストステロン | 001 | H6014001 | ラジオイムノアッセイ(RIA)_フリーテストステロン・RIAキット「SML」
H6014 | 遊離テストステロン | 002 | H6014002 | エンザイムイムノアッセイ(EIA)_FREE TESTOSTERONE ELISA「コスミック」
H6016 | ヒト絨毛性ゴナドトロピン | 001 | H6016001 | ラテックス凝集比濁法_ＬＸ試薬‘栄研’ｈＣＧ－Ⅱ
H6016 | ヒト絨毛性ゴナドトロピン | 002 | H6016002 | 化学・生物発光イムノアッセイ（ＣＬＩＡ）_βＨＣＧ・アボット
H6016 | ヒト絨毛性ゴナドトロピン | 003 | H6016003 | イムノクロマトグラフィ法_HCG クイックチェッカー Dip
H6016 | ヒト絨毛性ゴナドトロピン | 004 | H6016004 | イムノクロマトグラフィ法_クリアビュー ＥＡＳＹ ＨＣＧ
H6016 | ヒト絨毛性ゴナドトロピン | 005 | H6016005 | イムノクロマトグラフィ法_クリニテスト ｈＣＧ
H6016 | ヒト絨毛性ゴナドトロピン | 007 | H6016007 | イムノクロマトグラフィ法_ゲステートＳＴ-Ⅱ | (変更)変更前006 | H
H6016 | ヒト絨毛性ゴナドトロピン | 008 | H6016008 | イムノクロマトグラフィ法_ゴナスティック２５ | (変更)変更前007 | H
H6016 | ヒト絨毛性ゴナドトロピン | 009 | H6016009 | イムノクロマトグラフィ法_ゴナスティックＷ | (変更)変更前008 | H
H6016 | ヒト絨毛性ゴナドトロピン | 010 | H6016010 | 免疫着色法_ゴールドサインＨＣＧワンステップタイプ | (変更)変更前009 | H
H6016 | ヒト絨毛性ゴナドトロピン | 011 | H6016011 | イムノクロマトグラフィ法_ゴールドサインＨＣＧ・ＨＫ | (変更)変更前010 | H
H6016 | ヒト絨毛性ゴナドトロピン | 012 | H6016012 | イムノクロマトグラフィ法_チェックワンファスト | (変更)変更前011 | H
H6016 | ヒト絨毛性ゴナドトロピン | 013 | H6016013 | 粒子凝集反応_ハイツインクロンｈＣＧ‘栄研’ | (削除)試薬販売中止 | S
H6016 | ヒト絨毛性ゴナドトロピン | 013 | H6016013 | 免疫着色法_ハイプレックス
H6016 | ヒト絨毛性ゴナドトロピン | 014 | H6016014 | 免疫着色法_Ｇチェック２５
H6016 | ヒト絨毛性ゴナドトロピン | 015 | H6016015 | イムノクロマトグラフィ法_ＧチェックＣＡ・Ｎ
H6016 | ヒト絨毛性ゴナドトロピン | 016 | H6016016 | 免疫着色法_ＧチェックＦＴ
H6016 | ヒト絨毛性ゴナドトロピン | 017 | H6016017 | イムノクロマトグラフィ法_ＨＣＧテストパック・プラスＯＢＣ | (削除)試薬販売中止 | S
H6016 | ヒト絨毛性ゴナドトロピン | 018 | H6016018 | イムノクロマトグラフィ法_ｈＣＧ テスト 「ＫＭＸ」
H6016 | ヒト絨毛性ゴナドトロピン | 019 | H6016019 | イムノクロマトグラフィ法_プライムチェック HCG
H6016 | ヒト絨毛性ゴナドトロピン | 020 | H6016020 | イムノクロマトグラフィ法_ＨＣＧ クイックチェッカー・Ｓ
H6016 | ヒト絨毛性ゴナドトロピン | 021 | H6016021 | イムノクロマトグラフィ法_ゴナカードW
H6016 | ヒト絨毛性ゴナドトロピン | 022 | H6016022 | イムノクロマトグラフィ法_ドゥーテスト・HCGa
H6016 | ヒト絨毛性ゴナドトロピン | 023 | H6016023 | 化学・生物発光イムノアッセイ（CLIA）_アーキテクト・βHCG
H6016 | ヒト絨毛性ゴナドトロピン | 024 | H6016024 | 化学・生物発光イムノアッセイ（ECLIA）_エクルーシス試薬 HCG＋βⅡ
H6016 | ヒト絨毛性ゴナドトロピン | 025 | H6016025 | 化学・生物発光イムノアッセイ（CLIA）_ケミルミACS－HCGⅡ
H6016 | ヒト絨毛性ゴナドトロピン | 026 | H6016026 | 化学・生物発光イムノアッセイ（CLEIA）_パスファーストHCG PREG
H6016 | ヒト絨毛性ゴナドトロピン | 027 | H6016027 | エンザイムイムノアッセイ(EIA)_フレックスカートリッジ ヒト絨毛性ゴナドトロピン HCG
H6016 | ヒト絨毛性ゴナドトロピン | 028 | H6016028 | 化学・生物発光イムノアッセイ（CLEIA）_ルミパルス βHCG
H6016 | ヒト絨毛性ゴナドトロピン | 029 | H6016029 | 化学・生物発光イムノアッセイ（CLEIA）_ルミパルスプレスト βHCG
H6016 | ヒト絨毛性ゴナドトロピン | 030 | H6016030 | 化学・生物発光イムノアッセイ（CLEIA）_AIA－パックCL βHCG
H6016 | ヒト絨毛性ゴナドトロピン | 031 | H6016031 | エンザイムイムノアッセイ(EIA)_Eテスト「TOSOH」Ⅱ（βHCG） | (削除)試薬販売中止 2024年6月確認 | S
H6016 | ヒト絨毛性ゴナドトロピン | 032 | H6016032 | エンザイムイムノアッセイ(EIA)_Eテスト「TOSOH」Ⅱ（βHCGⅡ）
H6016 | ヒト絨毛性ゴナドトロピン | 033 | H6016033 | 化学・生物発光イムノアッセイ（ECLIA）_エクルーシス試薬 HCGⅡ STAT
H6016 | ヒト絨毛性ゴナドトロピン | 034 | H6016034 | 蛍光イムノアッセイ(FIA)_エバテスト HCG
H6016 | ヒト絨毛性ゴナドトロピン | 035 | H6016035 | 化学・生物発光イムノアッセイ（CLEIA）_シーメンス・イムライズ HCGⅢ
H6016 | ヒト絨毛性ゴナドトロピン | 036 | H6016036 | エンザイムイムノアッセイ(EIA)_バイダス アッセイキット HCG
H6016 | ヒト絨毛性ゴナドトロピン | 037 | H6016037 | 化学・生物発光イムノアッセイ（CLEIA）_AIA－パックCL HCG
H6016 | ヒト絨毛性ゴナドトロピン | 038 | H6016038 | エンザイムイムノアッセイ(EIA)_Eテスト「TOSOH」Ⅱ（HCG） | (削除)試薬販売中止 2024年6月確認 | S
H6016 | ヒト絨毛性ゴナドトロピン | 039 | H6016039 | エンザイムイムノアッセイ(EIA)_Eテスト「TOSOH」Ⅱ（HCGⅡ）
H6016 | ヒト絨毛性ゴナドトロピン | 040 | H6016040 | ラテックス凝集比濁法_エルピア HCG－M
H6016 | ヒト絨毛性ゴナドトロピン | 041 | H6016041 | 化学・生物発光イムノアッセイ（CLEIA）_HISCL HCG試薬
H6016 | ヒト絨毛性ゴナドトロピン | 042 | H6016042 | 化学・生物発光イムノアッセイ（CLEIA）_アクセス TOTALβHCG
H6016 | ヒト絨毛性ゴナドトロピン | 043 | H6016043 | 化学・生物発光イムノアッセイ(CLEIA)_アキュラシード HCG
H6016 | ヒト絨毛性ゴナドトロピン | 044 | H6016044 | イムノクロマトグラフィ法_クリアブルー
H6017 | 低単位HCG | 001 | H6017001 | 化学・生物発光イムノアッセイ（ＣＬＩＡ）_アーキテクト・βHCG | (変更)測定物コードH6016、測定法コード023へ変更 | H
H6017 | 低単位HCG | 002 | H6017002 | 化学・生物発光イムノアッセイ（ＥＣＬＩＡ）_エクルーシス試薬 ＨＣＧ＋βⅡ | (変更)測定物コードH6016、測定法コード024へ変更 | H
H6017 | 低単位HCG | 003 | H6017003 | 化学・生物発光イムノアッセイ（ＣＬＩＡ）_ケミルミ ACS - HCG Ⅱ | (変更)測定物コードH6016、測定法コード025へ変更 | H
H6017 | 低単位HCG | 004 | H6017004 | 化学・生物発光イムノアッセイ（ＣＬＥＩＡ）_パスファーストＨＣＧ ｐｒｅｇ | (変更)測定物コードH6016、測定法コード026へ変更 | H
H6017 | 低単位HCG | 005 | H6017005 | エンザイムイムノアッセイ(EIA)_フレックスカートリッジ ヒト絨毛性ゴナドトロピン HCG | (変更)測定物コードH6016、測定法コード027へ変更 | H
H6017 | 低単位HCG | 006 | H6017006 | 化学・生物発光イムノアッセイ（ＣＬＥＩＡ）_ルミパルス βＨＣＧ | (変更)測定物コードH6016、測定法コード028へ変更 | H
H6017 | 低単位HCG | 007 | H6017007 | 化学・生物発光イムノアッセイ（ＣＬＥＩＡ）_ルミパルスプレスト βＨＣＧ | (変更)測定物コードH6016、測定法コード029へ変更 | H
H6017 | 低単位HCG | 008 | H6017008 | 化学・生物発光イムノアッセイ（ＣＬＥＩＡ）_ＡＩＡ－パックＣＬ βＨＣＧ | (変更)測定物コードH6016、測定法コード030へ変更 | H
H6017 | 低単位HCG | 009 | H6017009 | エンザイムイムノアッセイ(EIA)_Ｅテスト「ＴＯＳＯＨ」Ⅱ（βＨＣＧ） | (変更)測定物コードH6016、測定法コード031へ変更 | H
H6017 | 低単位HCG | 010 | H6017010 | エンザイムイムノアッセイ(EIA)_Ｅテスト「ＴＯＳＯＨ」Ⅱ（βＨＣＧⅡ） | (変更)測定物コードH6016、測定法コード032へ変更 | H
H6017 | 低単位HCG | 011 | H6017011 | エンザイムイムノアッセイ(EIA)_ｉ－ＳＴＡＴカートリッジ Ｔｏｔａｌ β－ｈＣＧ | (変更)測定物コードH6019、測定法コード008へ変更 | H
H6017 | 低単位HCG | 012 | H6017012 | 化学・生物発光イムノアッセイ（ＥＣＬＩＡ）_エクルーシス試薬 ＨＣＧⅡ ＳＴＡＴ | (変更)測定物コードH6016、測定法コード033へ変更 | H
H6017 | 低単位HCG | 013 | H6017013 | 蛍光イムノアッセイ(FIA)_エバテストＨＣＧ | (変更)測定物コードH6016、測定法コード034へ変更 | H
H6017 | 低単位HCG | 014 | H6017014 | 化学・生物発光イムノアッセイ（ＣＬＥＩＡ）_シーメンス・イムライズ ＨＣＧ Ⅲ | (変更)測定物コードH6016、測定法コード035へ変更 | H
H6017 | 低単位HCG | 015 | H6017015 | エンザイムイムノアッセイ(EIA)_バイダス アッセイキット ＨＣＧ | (変更)測定物コードH6016、測定法コード036へ変更 | H
H6017 | 低単位HCG | 016 | H6017016 | 化学・生物発光イムノアッセイ（ＣＬＥＩＡ）_ＡＩＡ－パックＣＬ ＨＣＧ | (変更)測定物コードH6016、測定法コード037へ変更 | H
H6017 | 低単位HCG | 017 | H6017017 | エンザイムイムノアッセイ(EIA)_Ｅテスト「ＴＯＳＯＨ」ⅡＨＣＧ | (変更)測定物コードH6016、測定法コード038へ変更 | H
H6017 | 低単位HCG | 018 | H6017018 | エンザイムイムノアッセイ(EIA)_Ｅテスト「ＴＯＳＯＨ」Ⅱ（ＨＣＧⅡ） | (変更)測定物コードH6016、測定法コード039へ変更 | H
H6017 | 低単位HCG | 019 | H6017019 | ラテックス凝集比濁法_エルピア ＨＣＧ-Ｍ | (変更)測定物コードH6016、測定法コード040へ変更 | H
H6017 | 低単位HCG | 020 | H6017020 | 化学・生物発光イムノアッセイ（ＣＬＥＩＡ）_HISCL HCG試薬 | (変更)測定物コードH6016、測定法コード041へ変更 | H
H6017 | 低単位HCG | 021 | H6017021 | 化学・生物発光イムノアッセイ（ＣＬＥＩＡ）_アクセス Total βhCG | (変更)測定物コードH6016、測定法コード042へ変更 | H
H6019 | HCGβサブユニット | 001 | H6019001 | 化学・生物発光イムノアッセイ（CLEIA）_シーメンス・イムライズ フリーβHCGⅡ
H6019 | HCGβサブユニット | 002 | H6019002 | 化学・生物発光イムノアッセイ（CLEIA）_ビトロス HCGⅡ
H6019 | HCGβサブユニット | 003 | H6019003 | 化学・生物発光イムノアッセイ（CLIA）_フレックスカートリッジ ヒト絨毛性ゴナドトロピン V
H6019 | HCGβサブユニット | 004 | H6019004 | 蛍光イムノアッセイ(FIA)_βHCG AQTテストキット
H6019 | HCGβサブユニット | 005 | H6019005 | ラジオイムノアッセイ(RIA)_ボールエルザ・F－βHCG・キット
H6019 | HCGβサブユニット | 006 | H6019006 | 化学・生物発光イムノアッセイ(CLIA)_ケミルミ フリーβHCG
H6019 | HCGβサブユニット | 007 | H6019007 | 化学・生物発光イムノアッセイ(CLIA)_ケミルミ 遊離型βHCG
H6019 | HCGβサブユニット | 008 | H6019008 | エンザイムイムノアッセイ(EIA)_I－STAT カートリッジTOTAL β－HCG
H6019 | HCGβサブユニット | 009 | H6019009 | 化学・生物発光イムノアッセイ(CLIA)_βHCG・アボット
H6022 | 抗ミュラー管ホルモン | 003 | H6022003 | 化学・生物発光イムノアッセイ(CLEIA)_ルミパルス AMH
H6022 | 抗ミュラー管ホルモン | 004 | H6022004 | ELFA法_バイダス アッセイキット AMH
H6022 | 抗ミューラー管ホルモン | 005 | H6022005 | ドライケミストリー法_エクルーシス試薬 ＡＭＨ Ｐｌｕｓ化学・生物発光イムノアッセイ(ECLIA)_⇒エクルーシス試薬 AMH PLUS
H6022 | 抗ミュラー管ホルモン | 006 | H6022006 | 化学・生物発光イムノアッセイ(CLEIA)_アクセス ＡＭＨ
H6022 | 抗ミュラー管ホルモン | 007 | H6022007 | 化学・生物発光イムノアッセイ(CLIA)_ケミルミ AMH
H7001 | インスリン | 001 | H7001001 | 化学・生物発光イムノアッセイ（ＣＬＩＡ）_アーキテクト・インスリン
H7001 | インスリン | 002 | H7001002 | 化学・生物発光イムノアッセイ（ＥＣＬＩＡ）_エクルーシス試薬 インスリン
H7001 | インスリン | 003 | H7001003 | 化学・生物発光イムノアッセイ（ＣＬＥＩＡ）_ルミパルスプレスト インシュリン
H7001 | インスリン | 004 | H7001004 | 化学・生物発光イムノアッセイ（ＣＬＥＩＡ）_ルミパルス インシュリン-N
H7001 | インスリン | 005 | H7001005 | エンザイムイムノアッセイ(EIA)_Ｅテスト「ＴＯＳＯＨ」Ⅱ（ＩＲＩ）
H7001 | インスリン | 006 | H7001006 | 化学・生物発光イムノアッセイ（ＣＬＩＡ）_ケミルミ インスリン
H7001 | インスリン | 007 | H7001007 | 化学・生物発光イムノアッセイ（ＣＬＥＩＡ）_シーメンス・イムライズ インスリン Ⅱ
H7001 | インスリン | 008 | H7001008 | 化学・生物発光イムノアッセイ（ＣＬＥＩＡ）_ＨＩＳＣＬ インスリン試薬
H7001 | インスリン | 010 | H7001010 | 化学・生物発光イムノアッセイ（ＣＬＥＩＡ）_アクセス インスリン
H7001 | インスリン | 011 | H7001011 | ラテックス凝集比濁法_LASAY オート インスリン
H7001 | インスリン | 012 | H7001012 | エンザイムイムノアッセイ(EIA)_エルジア・Ｆ-インスリン（ネオ）
H7001 | インスリン | 013 | H7001013 | ラテックス凝集比濁法_ノルディア インスリン
H7001 | インスリン | 014 | H7001014 | 免疫比朧法(ネフェロメトリー)_ランリームＩｎｓｕｌｉｎ
H7001 | インスリン | 015 | H7001015 | 化学・生物発光イムノアッセイ（ＣＬＥＩＡ）_ＡＩＡ－パックＣＬ インスリン
H7001 | インスリン | 016 | H7001016 | 化学・生物発光イムノアッセイ（ＣＬＥＩＡ）_アキュラシード インスリン
H7001 | インスリン | 017 | H7001017 | ラテックス凝集比濁法_サイアス ＩＮＳＵＬＩＮ Ⅱ
H7001 | インスリン | 018 | H7001018 | ラテックス凝集比濁法_スポットケム i-Pack インスリン＋HOMA-R
H7001 | インスリン | 019 | H7001019 | 化学・生物発光イムノアッセイ（ＣＬＥＩＡ）_スフィアライト インシュリン［Ⅱ］
H7001 | インスリン | 020 | H7001020 | 化学・生物発光イムノアッセイ（ＣＬＥＩＡ）_ビトロス インスリン
H7001 | インスリン | 021 | H7001021 | 化学・生物発光イムノアッセイ（ＣＬＩＡ）_インスリン・アボット
H7005 | C-ペプチド | 001 | H7005001 | 化学・生物発光イムノアッセイ（ＣＬＩＡ）_C-ペプチド・アボット
H7005 | C-ペプチド | 002 | H7005002 | 化学・生物発光イムノアッセイ（ＥＣＬＩＡ）_エクルーシス試薬 Ｃ－ペプチド
H7005 | C-ペプチド | 003 | H7005003 | 化学・生物発光イムノアッセイ（ＣＬＥＩＡ）_ルミパルスプレスト Ｃ－ペプチド
H7005 | C-ペプチド | 004 | H7005004 | 化学・生物発光イムノアッセイ（ＣＬＥＩＡ）_ルミパルス C－ペプチド
H7005 | C-ペプチド | 005 | H7005005 | エンザイムイムノアッセイ(EIA)_Ｅテスト「ＴＯＳＯＨ」Ⅱ（Ｃ－ペプチド）
H7005 | C-ペプチド | 006 | H7005006 | 化学・生物発光イムノアッセイ（ＣＬＩＡ）_ケミルミ C-ペプタイド
H7005 | C-ペプチド | 007 | H7005007 | 化学・生物発光イムノアッセイ（ＣＬＥＩＡ）_スフィアライト Ｃ－ペプチド
H7005 | C-ペプチド | 008 | H7005008 | 化学・生物発光イムノアッセイ（ＣＬＥＩＡ）_ＡＩＡ－パックＣＬ Ｃ－ペプチド
H7005 | C-ペプチド | 009 | H7005009 | 化学・生物発光イムノアッセイ（ＣＬＥＩＡ）_アキュラシード Ｃ－ペプチド
H7005 | C-ペプチド | 010 | H7005010 | ラジオイムノアッセイ(RIA)_Ｃ－ペプチドキット「ＦＲ」Ⅲ
H7005 | C-ペプチド | 011 | H7005011 | エンザイムイムノアッセイ(EIA)_Ｅテスト「ＴＯＳＯＨ」Ⅱ（Ｃ－ペプチドⅡ）
H7005 | C-ペプチド | 012 | H7005012 | 化学・生物発光イムノアッセイ(CLEIA)_ビトロス C-ペプチド
H7007 | グルカゴン | 002 | H7007002 | ELISA法_GLUCAGON ELISA「コスミック」
H7007 | グルカゴン | 003 | H7007003 | エンザイムイムノアッセイ(EIA)_Glucagon ELISA「コスミック」II
H7015 | ガストリン | 003 | H7015003 | ラジオイムノアッセイ(RIA)_ガストリン・RIAキット「DP」
H8005 | レニン活性 | 001 | H8005001 | ラジオイムノアッセイ(RIA)_レニン・リアビ-ズ
H8005 | レニン活性 | 002 | H8005002 | ラジオイムノアッセイ(RIA)_レニン活性（PRA）「FR」
H8005 | レニン活性 | 003 | H8005003 | エンザイムイムノアッセイ(EIA)_レニン活性キット「ヤマサ」
H8007 | 活性型レニン | 001 | H8007001 | 化学・生物発光イムノアッセイ（CLEIA）_アキュラシード レニン（ARC）
H8007 | 活性型レニン | 002 | H8007002 | ラジオイムノアッセイ(RIA)_レニンIRMA「FR」
H8007 | 活性型レニン | 004 | H8007004 | 化学・生物発光イムノアッセイ(CLEIA)_ルミパルスプレスト レニン
H8007 | 活性型レニン | 005 | H8007005 | 化学・生物発光イムノアッセイ(CLEIA)_ルミパルス レニン
H8015 | 尿中プロスタグランジンE1+E2主要代謝物 | 001 | H8015001 | 化学・生物発光イムノアッセイ(CLEIA)_ルミパルスプレスト PGE－MUM
H8033 | サイクリックAMP | 001 | H8033001 | ラジオイムノアッセイ(RIA)_サイクリックAMPキット「ヤマサ」
H8038 | ヒト心房性Na利尿ペプチド | 001 | H8038001 | 化学・生物発光イムノアッセイ（CLEIA）_HISCL ANP試薬
H8038 | ヒト心房性Na利尿ペプチド | 002 | H8038002 | 化学・生物発光イムノアッセイ（CLEIA）_AIA－パックCL ANP
H8038 | ヒト心房性Na利尿ペプチド | 003 | H8038003 | エンザイムイムノアッセイ(EIA)_Eテスト「TOSOH」Ⅱ ANP
H8038 | ヒト心房性Na利尿ペプチド | 004 | H8038004 | 化学・生物発光イムノアッセイ（CLEIA）_MIO2 シオノギ ANP
H8038 | ヒト心房性Na利尿ペプチド | 005 | H8038005 | 化学・生物発光イムノアッセイ（CLEIA）_CL-JACK専用試薬 デタミナーCL ANP
H8039 | ヒト脳性Na利尿ペプチド | 001 | H8039001 | 化学・生物発光イムノアッセイ（ＣＬＩＡ）_BNP-JP・アボット
H8039 | ヒト脳性Na利尿ペプチド | 002 | H8039002 | 化学・生物発光イムノアッセイ（ＣＬＥＩＡ）_ルミパルスプレスト ＢＮＰ
H8039 | ヒト脳性Na利尿ペプチド | 003 | H8039003 | 化学・生物発光イムノアッセイ（ＣＬＥＩＡ）_ルミパルス ＢＮＰ
H8039 | ヒト脳性Na利尿ペプチド | 004 | H8039004 | エンザイムイムノアッセイ(EIA)_Ｅテスト「ＴＯＳＯＨ」Ⅱ（ＢＮＰ）
H8039 | ヒト脳性Na利尿ペプチド | 005 | H8039005 | 化学・生物発光イムノアッセイ（ＣＬＩＡ）_ケミルミ BNP
H8039 | ヒト脳性Na利尿ペプチド | 006 | H8039006 | 化学・生物発光イムノアッセイ（ＣＬＩＡ）_フレックスカートリッジ BNP V
H8039 | ヒト脳性Na利尿ペプチド | 007 | H8039007 | 化学・生物発光イムノアッセイ（ＣＬＥＩＡ）_ステイシアＣＬＥＩＡ ＢＮＰ
H8039 | ヒト脳性Na利尿ペプチド | 008 | H8039008 | 化学・生物発光イムノアッセイ（ＣＬＥＩＡ）_パスファーストＢＮＰ
H8039 | ヒト脳性Na利尿ペプチド | 010 | H8039010 | イムノクロマトグラフィ法_アリーアスポット ＢＮＰ
H8039 | ヒト脳性Na利尿ペプチド | 012 | H8039012 | 化学・生物発光イムノアッセイ（ＣＬＥＩＡ）_デタミナーCL BNP | (削除)試薬販売中止 | S
H8039 | ヒト脳性Na利尿ペプチド | 013 | H8039013 | イムノクロマトグラフィ法_ラピッドチップ ＢＮＰ
H8039 | ヒト脳性Na利尿ペプチド | 014 | H8039014 | 化学・生物発光イムノアッセイ（ＣＬＥＩＡ）_ＡＩＡ－パックＣＬ ＢＮＰ
H8039 | ヒト脳性Na利尿ペプチド | 015 | H8039015 | ラテックス凝集比濁法_ナノピア ＢＮＰ
H8039 | ヒト脳性Na利尿ペプチド | 016 | H8039016 | ラテックス凝集比濁法_ナノピア ＢＮＰ－Ａ
H8039 | ヒト脳性Na利尿ペプチド | 017 | H8039017 | イムノクロマトグラフィ法_ラピッドチップ BNP－Ⅱ
H8040 | ヒト脳性Na利尿ペプチド前駆体Ｎ端フラグメント | 001 | H8040001 | 化学・生物発光イムノアッセイ（ＥＣＬＩＡ）_エクルーシス試薬 ＮＴ－ｐｒｏＢＮＰII
H8040 | ヒト脳性Na利尿ペプチド前駆体Ｎ端フラグメント | 002 | H8040002 | 化学・生物発光イムノアッセイ（ＥＣＬＩＡ）_エクルーシス ｐｒｏＢＮＰ
H8040 | ヒト脳性Na利尿ペプチド前駆体Ｎ端フラグメント | 003 | H8040003 | イムノクロマトグラフィ法_カーディアック試薬 ＮＴ－ｐｒｏＢＮＰ
H8040 | ヒト脳性Na利尿ペプチド前駆体Ｎ端フラグメント | 004 | H8040004 | 化学・生物発光イムノアッセイ（CLEIA）_HISCLE NT－PROBNP試薬
H8040 | ヒト脳性Na利尿ペプチド前駆体Ｎ端フラグメント | 005 | H8040005 | 化学・生物発光イムノアッセイ（ＣＬＥＩＡ）_スフィアライト ｐｒｏＢＮＰ
H8040 | ヒト脳性Na利尿ペプチド前駆体Ｎ端フラグメント | 006 | H8040006 | エンザイムイムノアッセイ(EIA)_ミュータスカーディオ ＮＴ－ｐｒｏＢＮＰ
H8040 | ヒト脳性Na利尿ペプチド前駆体Ｎ端フラグメント | 007 | H8040007 | 化学・生物発光イムノアッセイ（ＣＬＥＩＡ）_ビトロス NT-proBNP
H8040 | ヒト脳性Na利尿ペプチド前駆体Ｎ端フラグメント | 008 | H8040008 | エンザイムイムノアッセイ(EIA)_バイダス アッセイキット ＮＴ－ｐｒｏＢＮＰ
H8040 | ヒト脳性Na利尿ペプチド前駆体Ｎ端フラグメント | 009 | H8040009 | エンザイムイムノアッセイ(EIA)_ストラタス CS NT-proBNP
H8040 | ヒト脳性Na利尿ペプチド前駆体Ｎ端フラグメント | 010 | H8040010 | エンザイムイムノアッセイ(EIA)_フレックスカートリッジ NT-proBNP PBNPモノ
H8040 | ヒト脳性Na利尿ペプチド前駆体Ｎ端フラグメント | 011 | H8040011 | 化学・生物発光イムノアッセイ（ＣＬＥＩＡ）_ＨＩＳＣＬ ＮＴ－ｐｒｏＢＮＰ試薬 | (削除)004と重複 | S
H8040 | ヒト脳性Na利尿ペプチド前駆体Ｎ端フラグメント | 012 | H8040012 | イムノクロマトグラフィ法_トリアージテスト NT-proBNP
H8040 | ヒト脳性Na利尿ペプチド前駆体Ｎ端フラグメント | 013 | H8040013 | 蛍光イムノアッセイ(FIA)_NT-proBNP AQT テストキット
H8040 | ヒト脳性Na利尿ペプチド前駆体Ｎ端フラグメント | 014 | H8040014 | 化学・生物発光イムノアッセイ（ＣＬＥＩＡ）_アキュラシード ＮＴ－ｐｒｏＢＮＰ
H8040 | ヒト脳性Na利尿ペプチド前駆体Ｎ端フラグメント | 015 | H8040015 | 化学・生物発光イムノアッセイ（ＣＬＩＡ）_ケミルミ ＮＴ－ｐｒｏＢＮＰ
H8040 | ヒト脳性Na利尿ペプチド前駆体Ｎ端フラグメント | 016 | H8040016 | エンザイムイムノアッセイ(EIA)_バイダス アッセイキット ＮＴ－ｐｒｏＢＮＰ２
H8040 | ヒト脳性Na利尿ペプチド前駆体Ｎ端フラグメント | 017 | H8040017 | 化学・生物発光イムノアッセイ（ＣＬＩＡ）_Ａｌｅｒｅ ＮＴ－ｐｒｏＢＮＰ ・ アボット
H8040 | ヒト脳性Na利尿ペプチド前駆体Ｎ端フラグメント | 018 | H8040018 | 化学・生物発光イムノアッセイ（ＣＬＩＡ）_フレックスカートリッジ NT-proBNPモノ Ｖ
H8040 | ヒト脳性Na利尿ペプチド前駆体Ｎ端フラグメント | 019 | H8040019 | 化学・生物発光イムノアッセイ(CLEIA)_ビトロス NT－PROBNPⅡ
H8040 | ヒト脳性Na利尿ペプチド前駆体Ｎ端フラグメント | 020 | H8040020 | 化学・生物発光イムノアッセイ(CLEIA)_パスファーストNTPROBNP
H8040 | ヒト脳性Na利尿ペプチド前駆体Ｎ端フラグメント | 021 | H8040021 | 化学・生物発光イムノアッセイ(CLEIA)_アキュラシード NT-proBNP［Ⅱ］
H8040 | ヒト脳性Na利尿ペプチド前駆体Ｎ端フラグメント | 022 | H8040022 | 蛍光免疫測定法_ルミラ・NT-proBNPテストストリップ
H8040 | ヒト脳性Na利尿ペプチド前駆体Ｎ端フラグメント | 023 | H8040023 | ミュータスワコー NT-proBNP・i50
H8040 | ヒト脳性Na利尿ペプチド前駆体Ｎ端フラグメント | 024 | H8040024 | 化学・生物発光イムノアッセイ(CLIA)_Alere NT-proBNP･アボット
H8041 | エリスロポエチン | 001 | H8041001 | 化学・生物発光イムノアッセイ（CLEIA）_アクセス EPO
H8041 | エリスロポエチン | 002 | H8041002 | エンザイムイムノアッセイ(EIA)_イムノエリット・EPO
H8041 | エリスロポエチン | 003 | H8041003 | 化学・生物発光イムノアッセイ(CLIA)_ケミルミ EPO
H8042 | オステオカルシン | 001 | H8042001 | 化学・生物発光イムノアッセイ(ECLIA)_エクルーシス試薬 オステオカルシン
H8042 | オステオカルシン | 003 | H8042003 | 化学・生物発光イムノアッセイ(CLEIA)_AIA－パックCL オステオカルシン
H8043 | 低カルボキシル化オステオカルシン | 001 | H8043001 | 化学・生物発光イムノアッセイ(ECLIA)_ピコルミUCOC
H8043 | 低カルボキシル化オステオカルシン | 002 | H8043002 | 化学・生物発光イムノアッセイ(CLEIA)_化学・生物発光イムノアッセイ(CLEIA)_ステイシアCLEIA UCOC
H8046 | 血管内皮細胞増殖因子 | 001 | H8046001 | ELISA法_VEGF ELISAキット「フジモト」
H8048 | 肝細胞増殖因子 | 001 | H8048001 | エンザイムイムノアッセイ(EIA)_イムニス HGF EIA
H8048 | 肝細胞増殖因子 | 002 | H8048002 | エンザイムイムノアッセイ(EIA)_HGF「オーツカ」ELISAキット
H8050 | 線維芽細胞増殖因子23 | 001 | H8050001 | 化学・生物発光イムノアッセイ(CLEIA)_デタミナーCL FGF23
H8051 | レプチン | 001 | H8051001 | ELISA法_LEPTIN ELISA「コスミック」
K1001 | 血液型-ABO | 901 | K1001901 | 赤血球凝集反応[定性]
K1006 | 血液型-RhD因子 | 901 | K1006901 | 赤血球凝集反応[定性]
L0001 | 尿一般検査[一般用] | 001 | L0001001 | 化学発色法_新ウリエースBT
L2008 | 推算GFRcreat | 901 | L2008901 | 計算法
L2013 | 推定1日蛋白摂取量 | 901 | L2013901 | 計算法
L3001 | グルコース[自己測定] | 001 | L3001001 | 電流測定_グルテストセンサー
L3001 | グルコース[自己測定] | 002 | L3001002 | 電流測定_ダイアセンサー
L3001 | グルコース[自己測定] | 003 | L3001003 | 反射測光法(レフラクトメトリー)_メディセーフチップ
L3001 | グルコース[自己測定] | 004 | L3001004 | 電流測定_LFSクイックセンサー
L3001 | グルコース[自己測定] | 005 | L3001005 | 電流測定_Ｇセンサー
L3001 | グルコース[自己測定] | 006 | L3001006 | 電流測定_グルテストＮｅｏセンサー
L3001 | グルコース[自己測定] | 007 | L3001007 | 電流測定_G3b血糖測定電極
L3001 | グルコース[自己測定] | 008 | L3001008 | 電流測定_ニプロケアファストセンサー
L3001 | グルコース[自己測定] | 009 | L3001009 | 電流測定_ブリーズ２センサー
L3001 | グルコース[自己測定] | 010 | L3001010 | 反射測光法(レフラクトメトリー)_メディセーフフィットチップ
L3001 | グルコース[自己測定] | 011 | L3001011 | 電流測定_FS血糖測定電極 ライト
L3001 | グルコース[自己測定] | 012 | L3001012 | 電流測定_ニプロFS血糖センサー ライト
L3001 | グルコース[自己測定] | 013 | L3001013 | 電流測定_フォラケア メディカルセンサー
L3001 | グルコース[自己測定] | 014 | L3001014 | 電流測定_フォラケア ホームセンサー
L3001 | グルコース[自己測定] | 015 | L3001015 | 反射測光法(レフラクトメトリー)_アキュチェックコンパクトドラムIII
L3001 | グルコース[自己測定] | 016 | L3001016 | 電流測定_サラチェッカー グルコースセンサー
L3001 | グルコース[自己測定] | 017 | L3001017 | 電流測定_ワンタッチベリオセンサー
L3001 | グルコース[自己測定] | 018 | L3001018 | 電流測定_アキュチェックアビバストリップＦ
L3001 | グルコース[自己測定] | 019 | L3001019 | 電流測定_ニプロＴＲＵＥセンサー
L3001 | グルコース[自己測定] | 020 | L3001020 | 電流測定_アキュチェック ＳＴ ストリップ
L3001 | グルコース[自己測定] | 021 | L3001021 | 電流測定_フォラケアセンサー・スリム
L3001 | グルコース[自己測定] | 022 | L3001022 | 電流測定_FSプレシジョン血糖測定電極
L3001 | グルコース[自己測定] | 023 | L3001023 | 反射測光法(レフラクトメトリー)_アキュチェックモバイル テープカセットF
L3001 | グルコース[自己測定] | 024 | L3001024 | 電流測定_ニプロＣＦセンサー
L3001 | グルコース[自己測定] | 025 | L3001025 | 電流測定_アキュチェックガイドストリップ
L3001 | グルコース[自己測定] | 026 | L3001026 | 電流測定_コントアネクスト センサー
L3001 | グルコース[自己測定] | 501 | L3001501 | 電流測定_グルテストＰＲＯ Ｒ
L3001 | グルコース[自己測定] | 502 | L3001502 | 電流測定_グルコカード ダイアメーター
L3001 | グルコース[自己測定] | 503 | L3001503 | 電流測定_グルテストエースＲ
L3001 | グルコース[自己測定] | 504 | L3001504 | 反射測光法(レフラクトメトリー)_メディセーフミニGR-102
L3001 | グルコース[自己測定] | 505 | L3001505 | 反射測光法(レフラクトメトリー)_メディセーフボイス ＧＲＶ－１
L3001 | グルコース[自己測定] | 506 | L3001506 | 電流測定_ニプロフリースタイルメーター フラッシュ
L3001 | グルコース[自己測定] | 507 | L3001507 | 電流測定_ニプロフリースタイルメーターフリーダム
L3001 | グルコース[自己測定] | 508 | L3001508 | 電流測定_グルコカード Ｇ＋メーター
L3001 | グルコース[自己測定] | 509 | L3001509 | 電流測定_グルテストNeoスーパー
L3001 | グルコース[自己測定] | 510 | L3001510 | 電流測定_ワンタッチウルトラ
L3001 | グルコース[自己測定] | 511 | L3001511 | 電流測定_ニプロケアファストメーター
L3001 | グルコース[自己測定] | 512 | L3001512 | 電流測定_ブリーズ２
L3001 | グルコース[自己測定] | 513 | L3001513 | 電流測定_グルコカード マイダイア
L3001 | グルコース[自己測定] | 514 | L3001514 | 電流測定_グルテストエブリ
L3001 | グルコース[自己測定] | 515 | L3001515 | 電流測定_ワンタッチウルトラビュー
L3001 | グルコース[自己測定] | 516 | L3001516 | 電流測定_アキュチェックアビバ
L3001 | グルコース[自己測定] | 517 | L3001517 | 反射測光法(レフラクトメトリー)_アキュチェックコンパクトプラス（黒）
L3001 | グルコース[自己測定] | 518 | L3001518 | 反射測光法(レフラクトメトリー)_メディセーフフィット
L3001 | グルコース[自己測定] | 519 | L3001519 | 電流測定_ニプロフリースタイルフリーダム ライト
L3001 | グルコース[自己測定] | 520 | L3001520 | 電流測定_フォラケア・グラフィック
L3001 | グルコース[自己測定] | 521 | L3001521 | 電流測定_フォラケア ホームボイス
L3001 | グルコース[自己測定] | 522 | L3001522 | 電流測定_アキュチェックアビバ ナノ
L3001 | グルコース[自己測定] | 523 | L3001523 | 電流測定_サラチェッカー グルコースメーター
L3001 | グルコース[自己測定] | 524 | L3001524 | 電流測定_フォラケア・ミニ
L3001 | グルコース[自己測定] | 525 | L3001525 | 反射測光法(レフラクトメトリー)_メディセーフフィットボイス
L3001 | グルコース[自己測定] | 526 | L3001526 | 反射測光法(レフラクトメトリー)_アキュチェックモバイル
L3001 | グルコース[自己測定] | 527 | L3001527 | 電流測定_グルコカード Ｇブラック
L3001 | グルコース[自己測定] | 528 | L3001528 | 電流測定_グルテストＮｅｏアルファ
L3001 | グルコース[自己測定] | 529 | L3001529 | 電流測定_ニプロＴＲＵＥｐｉｃｏ
L3001 | グルコース[自己測定] | 530 | L3001530 | 電流測定_ニプロケアファストＣ
L3001 | グルコース[自己測定] | 531 | L3001531 | 電流測定_アキュチェック ST メーター
L3001 | グルコース[自己測定] | 532 | L3001532 | 電流測定_フォラケア・スリム
L3001 | グルコース[自己測定] | 533 | L3001533 | 電流測定_ワンタッチベリオビュー
L3001 | グルコース[自己測定] | 534 | L3001534 | 電流測定_フリースタイルプレシジョンネオ
L3001 | グルコース[自己測定] | 535 | L3001535 | 反射測光法(レフラクトメトリー)_メディセーフフィットスマイル
L3001 | グルコース[自己測定] | 536 | L3001536 | 電流測定_プレシジョン エクシード
L3001 | グルコース[自己測定] | 537 | L3001537 | 電流測定_フリースタイルフリーダム ライト
L3001 | グルコース[自己測定] | 538 | L3001538 | 電流測定_ワンタッチベリオIQ
L3001 | グルコース[自己測定] | 539 | L3001539 | 電流測定_ニプロケアファストＲ
L3001 | グルコース[自己測定] | 540 | L3001540 | 電流測定_ニプロケアファストＬｉｎｋ
L3001 | グルコース[自己測定] | 541 | L3001541 | 電流測定_コントアネクスト Ｌｉｎｋ２．４
L3001 | グルコース[自己測定] | 542 | L3001542 | 電流測定_アキュチェックガイド
L3001 | グルコース[自己測定] | 543 | L3001543 | 電流測定_グルコカード プラスケア
L3001 | グルコース[自己測定] | 544 | L3001544 | 電流測定_グルテストアイ
L3001 | グルコース[自己測定] | 027 | L3001027 | 自己測定(電流測定法)_LFSクイックセンサー | (変更前)測定物コード:C4001、測定物コード078 | H
L3001 | グルコース[自己測定] | 028 | L3001028 | 酵素電極法(自己測定)_グルコカ－ド プライムセンサ－ | (変更前)測定物コード:C4001、測定物コード081 | H
L3001 | グルコース[自己測定] | 029 | L3001029 | 酵素電極法(自己測定)_グルテストブルーセンサー | (変更前)測定物コード:C4001、測定物コード082 | H
L3001 | グルコース[自己測定] | 030 | L3001030 | 酵素電極法(自己測定)_グルコカード 01 センサー | (変更前)測定物コード:C4001、測定物コード088 | H
L3001 | グルコース[自己測定] | 031 | L3001031 | 酵素電極法(自己測定)_グルコカード S センサー | (変更前)測定物コード:C4001、測定物コード089 | H
L3001 | グルコース[自己測定] | 032 | L3001032 | 酵素電極法(自己測定)_グルコカード W センサー | (変更前)測定物コード:C4001、測定物コード090 | H
L3001 | グルコース[自己測定] | 033 | L3001033 | 酵素電極法(自己測定)_グルコカード Xセンサー | (変更前)測定物コード:C4001、測定物コード115 | H
L3001 | グルコース[自己測定] | 545 | L3001545 | 酵素電極法(自己測定)_グルテストアクア | (変更前)測定物コード:C4001、測定物コード116 | H
L3001 | グルコース[自己測定] | 546 | L3001546 | 酵素電極法(自己測定)_グルコカード プライム | (変更前)測定物コード:C4001、測定物コード117 | H
L3002 | 黄体形成ホルモン[自己測定] | 002 | L3002002 | イムノクロマトグラフィ法_ドゥーテストLH
L3002 | 黄体形成ホルモン[自己測定] | 003 | L3002003 | イムノクロマトグラフィ法_新ドゥーテストLH
L3003 | 3-ヒドロキシ酪酸[自己測定] | 501 | L3003501 | 電流測定_フリースタイルプレシジョンネオ/プレシジョン エクシード
L4001 | 総蛋白[一般用] | 001 | L4001001 | 化学発色法_新ウリエースBT
L4001 | 総蛋白[一般用] | 002 | L4001002 | 化学発色法_マイウリエースT
L4002 | グルコース[一般用] | 001 | L4002001 | 化学発色法_新ウリエースBT
L4002 | グルコース[一般用] | 002 | L4002002 | 化学発色法_新ウリエースGA
L4003 | 黄体形成ホルモン[一般用] | 001 | L4003001 | イムノクロマトグラフィ法_チェックワンLH・Ⅱ排卵日予測検査薬
L4003 | 黄体形成ホルモン[一般用] | 002 | L4003002 | イムノクロマトグラフィ法_クリアブルー排卵日予測テスト
L4003 | 黄体形成ホルモン[一般用] | 003 | L4003003 | イムノクロマトグラフィ法_ハイテスターH
L4003 | 黄体形成ホルモン[一般用] | 005 | L4003005 | イムノクロマトグラフィ法_チェックワン ＬＨ
L4003 | 黄体形成ホルモン[一般用] | 006 | L4003006 | イムノクロマトグラフィ法_Ｐ－チェック・ＬＨ クリアリー
L4003 | 黄体形成ホルモン[一般用] | 007 | L4003007 | イムノクロマトグラフィ法_ドゥーテストＬＨ Ⅱ
L4004 | ヒト絨毛性ゴナドトロピン[一般用] | 001 | L4004001 | イムノクロマトグラフィ法_チェック ワン
L4004 | ヒト絨毛性ゴナドトロピン[一般用] | 002 | L4004002 | イムノクロマトグラフィ法_チェックワンデジタル
L4004 | ヒト絨毛性ゴナドトロピン[一般用] | 003 | L4004003 | イムノクロマトグラフィ法_ウー・マン チェック
L4004 | ヒト絨毛性ゴナドトロピン[一般用] | 004 | L4004004 | イムノクロマトグラフィ法_クリアブルー
V0010 | クロストリジオイデス・ディフィシル抗原・毒素 | 001 | V0010001 | イムノクロマトグラフィ法_C．DIFF QUIK CHEK コンプリート
V0010 | クロストリジオイデス・ディフィシル抗原・毒素 | 002 | V0010002 | イムノクロマトグラフィ法_GEテスト イムノクロマト－CD GDH／TOX 「ニッスイ」
V0010 | クロストリジオイデス・ディフィシル抗原・毒素 | 009 | V0010009 | イムノクロマトグラフィ法_クイック チェイサー CD GDH／TOX
V0010 | クロストリジオイデス・ディフィシル抗原・毒素 | 010 | V0010010 | イムノクロマトグラフィ法_TECHLAB C． DIFF QUIK CHEK コンプリートキット
V0022 | SARS-CoV-2・インフルエンザウイルスA・B抗原 | 001 | V0022001 | イムノクロマトグラフィ法_COVID－19 AND INFLUENZA A＋B抗原コンボテスト「ニチレイバイオ」
V0022 | SARS-CoV-2・インフルエンザウイルスA・B抗原 | 002 | V0022002 | イムノクロマトグラフィ法_クイックナビ－FLU＋COVID19 AG
V0022 | SARS-CoV-2・インフルエンザウイルスA・B抗原 | 003 | V0022003 | イムノクロマトグラフィ法_エスプライン SARS－COV－2＆FLU A＋B
V0022 | SARS-CoV-2・インフルエンザウイルスA・B抗原 | 004 | V0022004 | イムノクロマトグラフィ法_KBM ラインチェック NCOV/FLU
V0022 | SARS-CoV-2・インフルエンザウイルスA・B抗原 | 005 | V0022005 | イムノクロマトグラフィ法_クイック チェイサー SARS-COV-2/FLU
V0022 | SARS-CoV-2・インフルエンザウイルスA・B抗原 | 006 | V0022006 | イムノクロマトグラフィ法_クイック チェイサー SARS-COV-2/FLU A,B
V0022 | SARS-CoV-2・インフルエンザウイルスA・B抗原 | 007 | V0022007 | マイクロ流体免疫蛍光法_ルミラ・SARS－COV－2 ＆ FLU A／B テストストリップ
V0022 | SARS-CoV-2・インフルエンザウイルスA・B抗原 | 008 | V0022008 | イムノクロマトグラフィ法_イムノエースSARS－COV－2／FLU
V0022 | SARS-CoV-2・インフルエンザウイルスA・B抗原 | 009 | V0022009 | イムノクロマトグラフィ法_ラピッドテスタ FLU＆SARS－COV－2
V0022 | SARS-CoV-2・インフルエンザウイルスA・B抗原 | 010 | V0022010 | イムノクロマトグラフィ法_SARS－COV－2 ＆ FLU A／B ラピッド抗原テスト
V0022 | SARS-CoV-2・インフルエンザウイルスA・B抗原 | 011 | V0022011 | イムノクロマトグラフィ法_GLINE－SARS－COV－2＆FLUA＋Bキット
V0022 | SARS-CoV-2・インフルエンザウイルスA・B抗原 | 012 | V0022012 | イムノクロマトグラフィ法_アドテスト SARS－COV－2／FLU
V0022 | SARS-CoV-2・インフルエンザウイルスA・B抗原 | 013 | V0022013 | イムノクロマトグラフィ法_アドテスト SARS－COV－2／FLU（一般用）
V0022 | SARS-CoV-2・インフルエンザウイルスA・B抗原 | 014 | V0022014 | イムノクロマトグラフィ法_クイック チェイサー AUTO SARS－COV－2／FLU
V0022 | SARS-CoV-2・インフルエンザウイルスA・B抗原 | 015 | V0022015 | イムノクロマトグラフィ法_富士ドライケム IMMUNO AG カートリッジ COVID－19／FLU
V0022 | SARS-CoV-2・インフルエンザウイルスA・B抗原 | 016 | V0022016 | イムノクロマトグラフィ法_エスプライン SARS－COV－2＆FLU A＋B（一般用）
V0022 | SARS-CoV-2・インフルエンザウイルスA・B抗原 | 017 | V0022017 | ドライケミストリー法(免疫法)_SARSコロナウイルス抗原キット インフルエンザウイルスキット RAPIIIM SARS－COV－2－N／FLU PRT－20101A
V0022 | SARS-CoV-2・インフルエンザウイルスA・B抗原 | 018 | V0022018 | イムノクロマトグラフィ法_カネカ イムノクロマト FLU A／B ＆ SARS－COV－2 AG
V0022 | SARS-CoV-2・インフルエンザウイルスA・B抗原 | 019 | V0022019 | イムノクロマトグラフィ法_富士ドライケム IMMUNO AG ハンディ COVID－19／FLU
V0022 | SARS-CoV-2・インフルエンザウイルスA・B抗原 | 020 | V0022020 | イムノクロマトグラフィ法_プライマルスクリーン SARS－COV－2／FLU
V0022 | SARS-CoV-2・インフルエンザウイルスA・B抗原 | 021 | V0022021 | イムノクロマトグラフィ法_GLINE－SARS－COV－2＆FLUA＋Bキット（一般用）
V0022 | SARS-CoV-2・インフルエンザウイルスA・B抗原 | 022 | V0022022 | イムノクロマトグラフィ法_ⅤトラストSARS-COV-2＋FLU AG
V0022 | SARS-CoV-2・インフルエンザウイルスA・B抗原 | 023 | V0022023 | イムノクロマトグラフィ法_PANBIO COVID－19／FLU A＆B ラピッドパネル
V0022 | SARS-CoV-2・インフルエンザウイルスA・B抗原 | 024 | V0022024 | イムノクロマトグラフィ法_チェックMR－COV19＋FLU
V0022 | SARS-CoV-2・インフルエンザウイルスA・B抗原 | 025 | V0022025 | イムノクロマトグラフィ法_ＲＴテスト イムノクロマト−ＳＡＲＳ−ＣｏＶ−２／ＦｌｕＡ＋Ｂ
V0022 | SARS-CoV-2・インフルエンザウイルスA・B抗原 | 026 | V0022026 | イムノクロマトグラフィ法_クイック チェイサー Auto SARS-CoV-2/Flu A,B
V0022 | SARS-CoV-2・インフルエンザウイルスA・B抗原 | 027 | V0022027 | イムノクロマトグラフィ法_富士ドライケム IMMUNO AG カートリッジ COVID-19/FluAB
V1028 | エンドトキシン | 001 | V1028001 | 比濁時間分析法_エンドトキシン-シングルテストワコー
V1028 | エンドトキシン | 002 | V1028002 | 可視吸光光度法_エンドスペーシーES-50Mセット
V1028 | エンドトキシン | 003 | V1028003 | 可視吸光光度法_トキシカラーLS-50Mセット
V1055 | 梅毒血清反応 | 001 | V1055001 | ラテックス凝集比濁法_イムノティクルス オート３ ＲＰＲ
V1055 | 梅毒血清反応 | 002 | V1055002 | ラテックス凝集比濁法_LASAY オート RPR
V1055 | 梅毒血清反応 | 003 | V1055003 | ラテックス凝集比濁法_ラピディアオート RPR
V1055 | 梅毒血清反応 | 004 | V1055004 | ラテックス凝集比濁法_メディエース ＲＰＲ（Ａ）（Ｍ）（Ｈ）
V1055 | 梅毒血清反応 | 005 | V1055005 | ラテックス凝集比濁法_メディエースＲＰＲ「Ｎ」
V1055 | 梅毒血清反応 | 006 | V1055006 | 免疫比朧法(ネフェロメトリー)_ランリームＳＴＳ
V1055 | 梅毒血清反応 | 007 | V1055007 | 粒子凝集反応_RPRテスト“三光”
V1055 | 梅毒血清反応 | 008 | V1055008 | 粒子凝集反応_ニューカルジオスライド‘栄研’
V1055 | 梅毒血清反応 | 009 | V1055009 | 粒子凝集反応_RPRテスト「コクサイ」
V1055 | 梅毒血清反応 | 010 | V1055010 | ラテックス凝集比濁法_アキュラスオート ＲＰＲ
V1061 | 梅毒トレポネーマ抗体 | 003 | V1061003 | 化学・生物発光イムノアッセイ（ＣＬＥＩＡ）_HISCL TPAb試薬
V1061 | 梅毒トレポネーマ抗体 | 004 | V1061004 | 化学・生物発光イムノアッセイ（ＣＬＩＡ）_TPAb・アボット
V1061 | 梅毒トレポネーマ抗体 | 006 | V1061006 | 化学・生物発光イムノアッセイ（ＥＣＬＩＡ）_エクルーシス試薬 Ａｎｔｉ－ＴＰ
V1061 | 梅毒トレポネーマ抗体 | 007 | V1061007 | 蛍光イムノアッセイ(FIA)_エバテストＴＰ
V1061 | 梅毒トレポネーマ抗体 | 008 | V1061008 | 化学・生物発光イムノアッセイ（ＣＬＩＡ）_ケミルミ TP抗体（梅毒）
V1061 | 梅毒トレポネーマ抗体 | 009 | V1061009 | 化学・生物発光イムノアッセイ（ＣＬＥＩＡ）_スフィアライト TP
V1061 | 梅毒トレポネーマ抗体 | 010 | V1061010 | 化学・生物発光イムノアッセイ（ＣＬＥＩＡ）_ビトロス TP抗体
V1061 | 梅毒トレポネーマ抗体 | 011 | V1061011 | 化学・生物発光イムノアッセイ（ＣＬＥＩＡ）_ルミパルスⅡ TP－N
V1061 | 梅毒トレポネーマ抗体 | 012 | V1061012 | 化学・生物発光イムノアッセイ（ＣＬＥＩＡ）_ルミパルスプレスト ＴＰ
V1061 | 梅毒トレポネーマ抗体 | 013 | V1061013 | 受身赤血球凝集反応(PHA法)_梅毒ＨＡ抗原
V1061 | 梅毒トレポネーマ抗体 | 014 | V1061014 | 逆受身赤血球凝集反応(RPHA法)_セロディア－ＴＰ
V1061 | 梅毒トレポネーマ抗体 | 015 | V1061015 | ラテックス凝集比濁法_LASAY オート TP Ab
V1061 | 梅毒トレポネーマ抗体 | 016 | V1061016 | ラテックス凝集比濁法_アキュラスオート ＴＰ抗体
V1061 | 梅毒トレポネーマ抗体 | 018 | V1061018 | ラテックス凝集比濁法_イムノティクルス オート３ ＴＰ
V1061 | 梅毒トレポネーマ抗体 | 019 | V1061019 | ラテックス凝集比濁法_エルピアエース ＴＰ抗体
V1061 | 梅毒トレポネーマ抗体 | 020 | V1061020 | 粒子凝集反応_セロディア－ＴＰ・ＰＡ
V1061 | 梅毒トレポネーマ抗体 | 021 | V1061021 | ラテックス凝集比濁法_メディエースＴＰＬＡ「Ｎ」
V1061 | 梅毒トレポネーマ抗体 | 022 | V1061022 | ラテックス凝集比濁法_メディエースＴＰＬＡ（Ａ）（Ｍ） | 文字化けの修正(変更前)ラテックス凝集比濁法_メディエースＴＰＬＡ（Ａ）（Ｍ） | H | 2025年11月
V1061 | 梅毒トレポネーマ抗体 | 023 | V1061023 | ラテックス凝集比濁法_ラピディアオートTP
V1061 | 梅毒トレポネーマ抗体 | 024 | V1061024 | 免疫比朧法(ネフェロメトリー)_ランリームＴＰ
V1061 | 梅毒トレポネーマ抗体 | 025 | V1061025 | エンザイムイムノアッセイ(EIA)_Ｅテスト「ＴＯＳＯＨ」Ⅱ（ＴＰＡｂ）
V1061 | 梅毒トレポネーマ抗体 | 026 | V1061026 | ラテックス凝集比濁法_ＬＰＩＡ・ＴＰテスト
V1061 | 梅毒トレポネーマ抗体 | 027 | V1061027 | イムノクロマトグラフィ法_ダイナスクリーン・ＴＰＡｂ
V1061 | 梅毒トレポネーマ抗体 | 028 | V1061028 | イムノクロマトグラフィ法_クイックチェイサーTPAb
V1061 | 梅毒トレポネーマ抗体 | 029 | V1061029 | イムノクロマトグラフィ法_オリゴファスト ＴＰ Ａｂ
V1061 | 梅毒トレポネーマ抗体 | 030 | V1061030 | イムノクロマトグラフィ法_TPクロマト（KW）
V1061 | 梅毒トレポネーマ抗体 | 031 | V1061031 | イムノクロマトグラフィ法_エスプラインＴＰ
V1061 | 梅毒トレポネーマ抗体 | 033 | V1061033 | イムノクロマトグラフィ法_TPAbイムノクロマト「トキワ」
V1076 | マイコプラズマ抗体 | 001 | V1076001 | 粒子凝集反応_セロディア－ＭＹＣＯII
V1076 | マイコプラズマ抗体 | 002 | V1076002 | 補体結合反応(CF法)_肺炎マイコプラズマＣＦ試薬「生研」
V1078 | クロストリジオイデス・ディフィシル抗原 | 001 | V1078001 | イムノクロマトグラフィ法_C．DIFF QUIK CHEK コンプリート
V1078 | クロストリジオイデス・ディフィシル抗原 | 002 | V1078002 | イムノクロマトグラフィ法_GEテスト イムノクロマト－CD GDH／TOX 「ニッスイ」
V1078 | クロストリジオイデス・ディフィシル抗原 | 003 | V1078003 | 粒子凝集反応_C．D．チェック・D－1
V1078 | クロストリジオイデス・ディフィシル抗原 | 004 | V1078004 | イムノクロマトグラフィ法_クイック チェイサー CD GDH／TOX
V1078 | クロストリジオイデス・ディフィシル抗原 | 005 | V1078005 | イムノクロマトグラフィ法_TECHLAB C． DIFF QUIK CHEK コンプリートキット
V1112 | (1→3)-β-Dグルカン | 001 | V1112001 | 可視吸光光度法_ファンギテックＧテストＥＳ「ニッスイ」
V1112 | (1→3)-β-Dグルカン | 002 | V1112002 | 可視吸光光度法_ファンギテックＧテストＭＫII「ニッスイ」
V1112 | (1→3)-β-Dグルカン | 003 | V1112003 | ゲル化反応_β-グルカン テストワコー
V1112 | (1→3)-β-Dグルカン | 004 | V1112004 | エンザイムイムノアッセイ(EIA)_イムノテスタ BDG
V1112 | (1→3)-β-Dグルカン | 005 | V1112005 | 発色合成基質法_β－グルカン シングルM30テストワコ－
V1150 | クロストリジオイデス・ディフィシル毒素(トキシンA/B) | 001 | V1150001 | イムノクロマトグラフィ法_C．DIFF QUIK CHEK コンプリート
V1150 | クロストリジオイデス・ディフィシル毒素(トキシンA/B) | 002 | V1150002 | イムノクロマトグラフィ法_GEテスト イムノクロマト－CD GDH／TOX 「ニッスイ」
V1150 | クロストリジオイデス・ディフィシル毒素(トキシンA/B) | 004 | V1150004 | エンザイムイムノアッセイ(EIA)_バイダス アッセイキット CDAB
V1150 | クロストリジオイデス・ディフィシル毒素(トキシンA/B) | 005 | V1150005 | イムノクロマトグラフィ法_GEテスト イムノクロマト－CD TOX A／B 「ニッスイ」
V1150 | クロストリジオイデス・ディフィシル毒素(トキシンA/B) | 006 | V1150006 | イムノクロマトグラフィ法_TOX A／B QUIK CHEK
V1150 | クロストリジオイデス・ディフィシル毒素(トキシンA/B) | 007 | V1150007 | イムノクロマトグラフィ法_X／PECT トキシンA／B
V1150 | クロストリジオイデス・ディフィシル毒素(トキシンA/B) | 008 | V1150008 | イムノクロマトグラフィ法_イムノカ-ド CDトキシンA＆B | (削除)試薬販売中止 2024年6月確認 | S
V1150 | クロストリジオイデス・ディフィシル毒素(トキシンA/B) | 009 | V1150009 | イムノクロマトグラフィ法_クイック チェイサー CD GDH／TOX
V1150 | クロストリジオイデス・ディフィシル毒素(トキシンA/B) | 010 | V1150010 | イムノクロマトグラフィ法_TECHLAB C． DIFF QUIK CHEK コンプリートキット
V2007 | HBV核酸定量 | 001 | V2007001 | リアルタイムPCR法_コバス 6800/8800システム HBV
V2007 | HBV核酸定量 | 002 | V2007002 | リアルタイムPCR法_コバス TAQMAN HBV「オート」V2.0
V2007 | HBV核酸定量 | 003 | V2007003 | TMA法_DNAプロ-ブ［FR」－HBV
V2007 | HBV核酸定量 | 004 | V2007004 | リアルタイムPCR法_アキュジーン M－HBV
V2007 | HBV核酸定量 | 005 | V2007005 | リアルタイムPCR法_ALIMITY M システム HBV
V2007 | HBV核酸定量 | 006 | V2007006 | TMA法_アプティマ HBV
V2007 | HBV核酸定量 | 007 | V2007007 | リアルタイムPCR法_エリートＭＧＢ ＨＢＶ ＰＣＲ測定キット
V2010 | HBs抗原 | 001 | V2010001 | 化学・生物発光イムノアッセイ(CLIA)_ケミルミ QHBS抗原
V2010 | HBs抗原 | 002 | V2010002 | 免疫比朧法(ネフェロメトリー)_ランリームＨＢｓＡｇ
V2010 | HBs抗原 | 003 | V2010003 | エンザイムイムノアッセイ(EIA)_エンザイグノスト HBsAg 6.0
V2010 | HBs抗原 | 004 | V2010004 | 化学・生物発光イムノアッセイ（ＣＬＩＡ）_HBsAg QT・アボット
V2010 | HBs抗原 | 005 | V2010005 | 化学・生物発光イムノアッセイ（ＣＬＩＡ）_ケミルミ HBs抗原Ⅱ
V2010 | HBs抗原 | 006 | V2010006 | 化学・生物発光イムノアッセイ（ＥＣＬＩＡ）_エクルーシス試薬 ＨＢｓＡｇⅡ
V2010 | HBs抗原 | 007 | V2010007 | エンザイムイムノアッセイ(EIA)_Ｅテスト「ＴＯＳＯＨ」Ⅱ（ＨＢｓＡｇ）
V2010 | HBs抗原 | 008 | V2010008 | エンザイムイムノアッセイ(EIA)_エルジア・Ｆ-ＨＢｓ抗原
V2010 | HBs抗原 | 009 | V2010009 | エンザイムイムノアッセイ(EIA)_バイダス アッセイキット ＨＢｓ抗原 Ⅱ
V2010 | HBs抗原 | 010 | V2010010 | 化学・生物発光イムノアッセイ（ＣＬＥＩＡ）_ルミパルスプレスト ＨＢｓＡｇ
V2010 | HBs抗原 | 011 | V2010011 | 化学・生物発光イムノアッセイ（ＣＬＥＩＡ）_ルミパルスⅡ HBsAg
V2010 | HBs抗原 | 012 | V2010012 | 化学・生物発光イムノアッセイ（ＣＬＥＩＡ）_ＨＩＳＣＬ ＨＢｓＡｇ試薬
V2010 | HBs抗原 | 013 | V2010013 | 化学・生物発光イムノアッセイ（ＣＬＥＩＡ）_ステイシアＣＬＥＩＡ ＨＢｓ抗原
V2010 | HBs抗原 | 014 | V2010014 | 化学・生物発光イムノアッセイ（ＣＬＥＩＡ）_スフィアライト HBs抗原
V2010 | HBs抗原 | 015 | V2010015 | 化学・生物発光イムノアッセイ（ＣＬＥＩＡ）_ビトロス HBs抗原ES
V2010 | HBs抗原 | 016 | V2010016 | エンザイムイムノアッセイ(EIA)_ＢＬＥＩＡ‘栄研’ＨＢｓ抗原
V2010 | HBs抗原 | 017 | V2010017 | 化学・生物発光イムノアッセイ（ＣＬＥＩＡ）_ルミパルスプレスト ＨＢｓＡｇ－ＨＱ
V2010 | HBs抗原 | 018 | V2010018 | 化学・生物発光イムノアッセイ（ＣＬＥＩＡ）_ルミパルス ＨＢｓＡｇ－ＨＱ
V2010 | HBs抗原 | 019 | V2010019 | 化学・生物発光イムノアッセイ（ＣＬＩＡ）_ケミルミ Centaur - HBs 抗原
V2010 | HBs抗原 | 020 | V2010020 | 粒子凝集反応_クイックビーズ ＨＢｓ抗原
V2010 | HBs抗原 | 021 | V2010021 | 逆受身赤血球凝集反応(RPHA法)_マイセルⅡ ＨＢｓＡｇ
V2010 | HBs抗原 | 022 | V2010022 | イムノクロマトグラフィ法_ダイナスクリーン・ＨＢｓＡｇ Ⅱ
V2010 | HBs抗原 | 023 | V2010023 | イムノクロマトグラフィ法_クイックチェイサーHBsAg
V2010 | HBs抗原 | 024 | V2010024 | イムノクロマトグラフィ法_オリゴファスト ＨＢｓＡｇ「ニッスイ」
V2010 | HBs抗原 | 025 | V2010025 | イムノクロマトグラフィ法_エスプラインＨＢｓＡｇ
V2010 | HBs抗原 | 026 | V2010026 | 化学・生物発光イムノアッセイ（ＥＣＬＩＡ）_エクルーシス試薬 ＨＢｓＡｇⅡ ｑｕａｎｔⅡ
V2010 | HBs抗原 | 027 | V2010027 | 化学・生物発光イムノアッセイ（ＣＬＥＩＡ）_アキュラシード ＨＢｓ抗原
V2010 | HBs抗原 | 028 | V2010028 | 化学・生物発光イムノアッセイ（ＣＬＩＡ）_ＨＢｓＡｇ・アボット |  | T | 2025-12-01
V2010 | HBs抗原 | 029 | V2010029 | イムノクロマトグラフィ法_アリーア ＨＢｓＡｇ
V2010 | HBs抗原 | 031 | V2010031 | 化学・生物発光イムノアッセイ(CLEIA)_AIA－パックCL HBSAG
V2010 | HBs抗原 | 032 | V2010032 | イムノクロマトグラフィ法_ダイナスクリーン HBsAg 2 Plus |  | T | 2025-12-01
V2011 | HBs抗体 | 002 | V2011002 | 免疫比朧法(ネフェロメトリー)_ランリームHBSAB
V2011 | HBs抗体 | 003 | V2011003 | エンザイムイムノアッセイ(EIA)_エンザイグノストANTI－HBSⅡ
V2011 | HBs抗体 | 004 | V2011004 | 化学・生物発光イムノアッセイ(CLIA)_オーサブ・アボット
V2011 | HBs抗体 | 005 | V2011005 | 化学・生物発光イムノアッセイ(CLIA)_ケミルミ HBS抗体Ⅱ
V2011 | HBs抗体 | 007 | V2011007 | エンザイムイムノアッセイ(EIA)_Eテスト「TOSOH」Ⅱ （HBSAB）
V2011 | HBs抗体 | 008 | V2011008 | エンザイムイムノアッセイ(EIA)_エルジア・F－HBS抗体
V2011 | HBs抗体 | 010 | V2011010 | 化学・生物発光イムノアッセイ(CLEIA)_ルミパルスプレスト HBSAB－N
V2011 | HBs抗体 | 011 | V2011011 | 化学・生物発光イムノアッセイ(CLEIA)_ルミパルス HBSAB－N
V2011 | HBs抗体 | 012 | V2011012 | 化学・生物発光イムノアッセイ(CLEIA)_HISCL HBSAB試薬
V2011 | HBs抗体 | 013 | V2011013 | 化学・生物発光イムノアッセイ(CLEIA)_ステイシア CLEIA HBS抗体
V2011 | HBs抗体 | 014 | V2011014 | 化学・生物発光イムノアッセイ(CLEIA)_スフィアライト HBS抗体
V2011 | HBs抗体 | 015 | V2011015 | 化学・生物発光イムノアッセイ(CLEIA)_ビトロス HBS抗体Ⅱ
V2011 | HBs抗体 | 016 | V2011016 | 化学・生物発光イムノアッセイ（ＥＣＬＩＡ）_エクルーシス試薬 ANTI－HBS Ⅱ
V2011 | HBs抗体 | 018 | V2011018 | 変更前_化学・生物発光イムノアッセイ(CLEIA)_ルミパルスII HBSAB
V2011 | HBs抗体 | 020 | V2011020 | 化学・生物発光イムノアッセイ(CLEIA)_アキュラシード HBS抗体
V2011 | HBs抗体 | 021 | V2011021 | 受身赤血球凝集反応(PHA法)_マイセルⅡANTI－HBS
V2011 | HBs抗体 | 022 | V2011022 | イムノクロマトグラフィ法_クイックチェイサーHBSAB
V2011 | HBs抗体 | 023 | V2011023 | イムノクロマトグラフィ法_エスプラインHBSAB－N
V2011 | HBs抗体 | 024 | V2011024 | 化学・生物発光イムノアッセイ(CLEIA)_ルミパルスプレスト HBSAB－Ⅲ
V2011 | HBs抗体 | 025 | V2011025 | 化学・生物発光イムノアッセイ(CLEIA)_AIA－パックCL HBSAB
V2015 | HBc抗体 | 001 | V2015001 | 化学・生物発光イムノアッセイ(CLIA)_HBc・アボット
V2015 | HBc抗体 | 002 | V2015002 | 化学・生物発光イムノアッセイ(CLEIA)_HISCL HBCAB試薬
V2015 | HBc抗体 | 003 | V2015003 | 化学・生物発光イムノアッセイ(ECLIA)_エクルーシス試薬 ANTI－HBC
V2015 | HBc抗体 | 004 | V2015004 | 化学・生物発光イムノアッセイ(ECLIA)_エクルーシス試薬 Anti－HBcⅡ
V2015 | HBc抗体 | 006 | V2015006 | エンザイムイムノアッセイ(EIA)_エルジア・F－HBC抗体
V2015 | HBc抗体 | 007 | V2015007 | エンザイムイムノアッセイ(EIA)_エンザイグノストANTI－HBC MONOCLONAL
V2015 | HBc抗体 | 008 | V2015008 | エンザイムイムノアッセイ(EIA)_バイダス アッセイキット HBC抗体
V2015 | HBc抗体 | 009 | V2015009 | 化学・生物発光イムノアッセイ(CLEIA)_ビトロス HBC抗体
V2015 | HBc抗体 | 010 | V2015010 | 受身赤血球凝集反応(PHA法)_マイセルANTI－RHBC
V2015 | HBc抗体 | 011 | V2015011 | ラテックス凝集比濁法_ランリーム HBCAB
V2015 | HBc抗体 | 012 | V2015012 | 化学・生物発光イムノアッセイ(CLEIA)_ルミパルスプレスト HBCAB－Ⅲ
V2015 | HBc抗体 | 013 | V2015013 | 化学・生物発光イムノアッセイ(CLEIA)_ルミパルスプレスト HBCAB－N
V2015 | HBc抗体 | 014 | V2015014 | 化学・生物発光イムノアッセイ(CLEIA)_ルミパルス HBCAB－N
V2015 | HBc抗体 | 015 | V2015015 | エンザイムイムノアッセイ(EIA)_Eテスト「TOSOH」Ⅱ （HBCAB）
V2015 | HBc抗体 | 016 | V2015016 | 化学・生物発光イムノアッセイ(CLIA)_ケミルミ CENTAUR－HBC抗体
V2015 | HBc抗体 | 017 | V2015017 | 化学・生物発光イムノアッセイ(CLEIA)_アキュラシード HBC抗体
V2015 | HBc抗体 | 018 | V2015018 | 化学・生物発光イムノアッセイ(CLEIA)_AIA－パックCL HBCAB
V2015 | HBc抗体 | 019 | V2015019 | 化学・生物発光イムノアッセイ(CLIA)_ケミルミIM HBC抗体Ⅱ
V2016 | HBc抗体 IgM | 001 | V2016001 | 化学・生物発光イムノアッセイ(CLIA)_HBC－M・アボット
V2016 | HBc抗体 IgM | 002 | V2016002 | 化学・生物発光イムノアッセイ(ECLIA）_エクルーシス試薬 ANTI－HBC IGM
V2016 | HBc抗体 IgM | 003 | V2016003 | エンザイムイムノアッセイ(EIA)_エンザイグノストANTI－HBC／IGM
V2016 | HBc抗体 IgM | 004 | V2016004 | エンザイムイムノアッセイ(EIA)_バイダス アッセイキット HBC抗体 IGM Ⅱ
V2016 | HBc抗体 IgM | 005 | V2016005 | 化学・生物発光イムノアッセイ(CLEIA)_ビトロス HBCIGM抗体
V2016 | HBc抗体 IgM | 006 | V2016006 | 化学・生物発光イムノアッセイ(CLEIA)_ルミパルス Ⅱ HBCIGM
V2016 | HBc抗体 IgM | 007 | V2016007 | 化学・生物発光イムノアッセイ(CLEIA)_ルミパルスプレスト HBCIGM
V2016 | HBc抗体 IgM | 008 | V2016008 | 化学・生物発光イムノアッセイ（ＣＬＩＡ）_ケミルミ CENTAUR－IGM－HBC抗体
V2016 | HBc抗体 IgM | 009 | V2016009 | 化学・生物発光イムノアッセイ(CLEIA)_HISCL HBCIGM試薬
V2026 | HCVコア蛋白質＋HCV抗体 | 001 |  | 化学・生物発光イムノアッセイ(ECLIA)_エクルーシス試薬 HCV Duo |  | T | 2026-01-01
V2263 | HIV-1+2抗体・p24抗原 | 018 |  | 化学・生物発光イムノアッセイ(CLEIA)_ＡＩＡ−パックＣＬ ＨＩＶ Ａｇ／Ａｂ |  | T | 2026-01-01
V2263 | HIV-1+2抗体・p24抗原 | 018 |  | 化学・生物発光イムノアッセイ(CLEIA)_ＡＩＡ−パックＣＬ ＨＩＶ Ａｇ／Ａｂ |  | T | 2026-01-01
V2263 | HIV-1+2抗体・p24抗原 | 018 |  | 化学・生物発光イムノアッセイ(CLEIA)_ＡＩＡ−パックＣＬ ＨＩＶ Ａｇ／Ａｂ |  | T | 2026-01-01
V2090 | サイトメガロウイルス pp65抗原(C10,C11) | 001 | V2090001 | 間接酵素抗体法_CMV抗原「エルエスアイM」
V2091 | サイトメガロウイルス pp65抗原(C7HRP) | 001 | V2091001 | 直接酵素抗体法_CMV抗原テスト「FR」
V2168 | HCV抗体 | 001 | V2168001 | イムノクロマトグラフィ法_オーソ クイックチェイサーHCV Ab
V2168 | HCV抗体 | 002 | V2168002 | ラテックス凝集比濁法_オーソ HCV Ab LPIAテストⅢ
V2168 | HCV抗体 | 003 | V2168003 | 免疫比朧法(ネフェロメトリー)_ランリームＨＣＶⅡEX
V2168 | HCV抗体 | 004 | V2168004 | エンザイムイムノアッセイ(EIA)_イムチェック・F-HCV C50 Ａｂ「コクサイ」
V2168 | HCV抗体 | 005 | V2168005 | 化学・生物発光イムノアッセイ（ＣＬＩＡ）_HCV・アボット
V2168 | HCV抗体 | 006 | V2168006 | 化学・生物発光イムノアッセイ（ＥＣＬＩＡ）_エクルーシス試薬 Ａｎｔｉ－ＨＣＶ
V2168 | HCV抗体 | 007 | V2168007 | 化学・生物発光イムノアッセイ（ＥＣＬＩＡ）_エクルーシス試薬 Ａｎｔｉ-ＨＣＶⅡ
V2168 | HCV抗体 | 008 | V2168008 | エンザイムイムノアッセイ(EIA)_Ｅテスト「ＴＯＳＯＨ」Ⅱ（ＨＣＶＡｂ）
V2168 | HCV抗体 | 009 | V2168009 | 化学・生物発光イムノアッセイ（ＣＬＥＩＡ）_ルミパルスプレスト オーソＨＣＶ
V2168 | HCV抗体 | 010 | V2168010 | 化学・生物発光イムノアッセイ（ＣＬＥＩＡ）_ルミパルスⅡ オーソＨＣＶ
V2168 | HCV抗体 | 011 | V2168011 | 化学・生物発光イムノアッセイ（ＣＬＩＡ）_ケミルミ Centaur-HCV 抗体
V2168 | HCV抗体 | 012 | V2168012 | 化学・生物発光イムノアッセイ（ＣＬＥＩＡ）_ＨＩＳＣＬ ＨＣＶ Ａｂ試薬
V2168 | HCV抗体 | 013 | V2168013 | 化学・生物発光イムノアッセイ（ＣＬＥＩＡ）_スフィアライト ＨＣＶ抗体
V2168 | HCV抗体 | 014 | V2168014 | 化学・生物発光イムノアッセイ（ＣＬＥＩＡ）_ビトロス HCV抗体
V2168 | HCV抗体 | 015 | V2168015 | エンザイムイムノアッセイ(EIA)_ＢＬＥＩＡ‘栄研’ＨＣＶ抗体
V2168 | HCV抗体 | 016 | V2168016 | 蛍光イムノアッセイ(FIA)_エバテストＨＣＶＡｂ
V2168 | HCV抗体 | 018 | V2168018 | エンザイムイムノアッセイ(EIA)_バイダス アッセイキット ＨＣＶ抗体
V2168 | HCV抗体 | 019 | V2168019 | 化学・生物発光イムノアッセイ（ＣＬＥＩＡ）_ルミパルスプレスト ＨＣＶ
V2168 | HCV抗体 | 020 | V2168020 | 化学・生物発光イムノアッセイ（ＣＬＥＩＡ）_ルミパルス ＨＣＶ
V2168 | HCV抗体 | 021 | V2168021 | 粒子凝集反応_オーソＨＣＶ Ａｂ ＰＡテストⅡ
V2168 | HCV抗体 | 022 | V2168022 | 化学・生物発光イムノアッセイ（ＣＬＥＩＡ）_アキュラシード ＨＣＶ
V2168 | HCV抗体 | 023 | V2168023 | 化学・生物発光イムノアッセイ(CLEIA)_アキュラシード HCV［II］
V2168 | HCV抗体 | 024 | V2168024 | 化学・生物発光イムノアッセイ(CLEIA)_ＡＩＡ－パックＣＬ ＨＣＶＡｂ
V2168 | HCV抗体 | 025 | V2168025 | 化学・生物発光イムノアッセイ(CLIA)_HCV AB・アボット
V2168 | HCV抗体 | 027 | V2168027 | 化学・生物発光イムノアッセイ(CLEIA)_HISCL HCV Ab Ⅱ試薬 | (変更前)JLAC11測定物コード:V2169、測定法コード001 | H | 2026-01-01
V2168 | HCV抗体 | 028 |  | 化学・生物発光イムノアッセイ(CLIA)_Ａｎｔｉ−ＨＣＶ・アボット | (新規) | T | 2026-02-01
V2171 | HCVコア蛋白質 | 001 | V2171001 | 化学・生物発光イムノアッセイ（ＣＬＩＡ）_HCV Ag・アボット
V2171 | HCVコア蛋白質 | 002 | V2171002 | 化学・生物発光イムノアッセイ（ＣＬＩＡ）_ルミパルス オーソＨＣＶ抗原
V2171 | HCVコア蛋白質 | 003 | V2171003 | エンザイムイムノアッセイ(EIA)_ＢＬＥＩＡ‘栄研’ＨＣＶ抗原
V2171 | HCVコア蛋白質 | 004 | V2171004 | 化学・生物発光イムノアッセイ(ECLIA)_エクルーシス試薬 HCⅤ DUO
V2172 | HCV抗体群別 | 001 | V2172001 | エンザイムイムノアッセイ(EIA)_イムチェック・Ｆ-ＨＣＶ Ｇｒ「コクサイ」
V2172 | HCV抗体群別 | 002 | V2172002 | 化学・生物発光イムノアッセイ（ＣＬＥＩＡ）_ＨＩＳＣＬ ＨＣＶ Ｇｒ試薬
V2184 | HCV-RNA定量 | 001 | V2184001 | リアルタイムRT-PCR法_アキュジーン m-HCV
V2184 | HCV-RNA定量 | 002 | V2184002 | リアルタイムRT-PCR法_コバス 6800/8800 システム ＨＣＶ
V2184 | HCV-RNA定量 | 003 | V2184003 | リアルタイムRT-PCR法_コバス ＴａｑＭａｎ ＨＣＶ 「オート」 ｖ２．０ | (削除) | S
V2184 | HCV-RNA定量 | 004 | V2184004 | リアルタイムRT-PCR法_ALINITY M システム HCV
V2184 | HCV-RNA定量 | 005 | V2184005 | TMA法_アプティマ HCV
V2184 | HCV-RNA定量 | 006 | V2184006 | リアルタイムRT-PCR法_エリートＭＧＢ ＨＣＶ ＰＣＲ測定キット
V2215 | インフルエンザウイルス抗原 A･B型 | 048 | V2215048 | イムノクロマトグラフィ法_エスプライン SARS－COV－2＆FLU A＋B
V2215 | インフルエンザウイルス抗原 A･B型 | 049 | V2215049 | イムノクロマトグラフィ法_KBM ラインチェック NCOV/FLU
V2215 | インフルエンザウイルス抗原 A･B型 | 050 | V2215050 | イムノクロマトグラフィ法_クイック チェイサー SARS-COV-2/FLU
V2215 | インフルエンザウイルス抗原 A･B型 | 051 | V2215051 | イムノクロマトグラフィ法_クイック チェイサー AUTO SARS－COV－2／FLU
V2215 | インフルエンザウイルス抗原 A･B型 | 052 | V2215052 | イムノクロマトグラフィ法_富士ドライケム IMMUNO AG カートリッジ COVID－19／FLU
V2215 | インフルエンザウイルス抗原 A･B型 | 053 | V2215053 | イムノクロマトグラフィ法_エスプライン SARS－COV－2＆FLU A＋B（一般用）
V2215 | インフルエンザウイルス抗原 A･B型 | 054 | V2215054 | ドライケミストリー法(免疫法)_SARSコロナウイルス抗原キット インフルエンザウイルスキット RAPIIIM SARS－COV－2－N／FLU PRT－20101A
V2215 | インフルエンザウイルス抗原 A･B型 | 055 | V2215055 | イムノクロマトグラフィ法_富士ドライケム IMMUNO AG ハンディ COVID－19／FLU
V2217 | インフルエンザウイルス抗原 A型 | 049 | V2217049 | イムノクロマトグラフィ法_COVID－19 AND INFLUENZA A＋B抗原コンボテスト「ニチレイバイオ」
V2217 | インフルエンザウイルス抗原 A型 | 050 | V2217050 | イムノクロマトグラフィ法_クイックナビ－FLU＋COVID19 AG
V2217 | インフルエンザウイルス抗原 A型 | 051 | V2217051 | イムノクロマトグラフィ法_クイック チェイサー SARS-COV-2/FLU A,B
V2217 | インフルエンザウイルス抗原 A型 | 052 | V2217052 | マイクロ流体免疫蛍光法_ルミラ・SARS－COV－2 ＆ FLU A／B テストストリップ
V2217 | インフルエンザウイルス抗原 A型 | 054 | V2217054 | イムノクロマトグラフィ法_イムノエースSARS－COV－2／FLU
V2217 | インフルエンザウイルス抗原 A型 | 055 | V2217055 | イムノクロマトグラフィ法_ラピッドテスタ FLU＆SARS－COV－2
V2217 | インフルエンザウイルス抗原 A型 | 056 | V2217056 | イムノクロマトグラフィ法_SARS－COV－2 ＆ FLU A／B ラピッド抗原テスト
V2217 | インフルエンザウイルス抗原 A型 | 057 | V2217057 | イムノクロマトグラフィ法_GLINE－SARS－COV－2＆FLUA＋Bキット
V2217 | インフルエンザウイルス抗原 A型 | 059 | V2217059 | イムノクロマトグラフィ法_アドテスト SARS－COV－2／FLU
V2217 | インフルエンザウイルス抗原 A型 | 060 | V2217060 | イムノクロマトグラフィ法_アドテスト SARS－COV－2／FLU（一般用）
V2217 | インフルエンザウイルス抗原 A型 | 061 | V2217061 | イムノクロマトグラフィ法_Ⅴトラスト SARS-COV-2＋FLU AG
V2217 | インフルエンザウイルス抗原 A型 | 075 | V2217075 | イムノクロマトグラフィ法_カネカ イムノクロマト FLU A／B ＆ SARS－COV－2 AG
V2217 | インフルエンザウイルス抗原 A型 | 076 | V2217076 | イムノクロマトグラフィ法_プライマルスクリーン SARS－COV－2／FLU
V2217 | インフルエンザウイルス抗原 A型 | 077 | V2217077 | イムノクロマトグラフィ法_GLINE－SARS－COV－2＆FLUA＋Bキット（一般用）
V2217 | インフルエンザウイルス抗原 A型 | 078 | V2217078 | イムノクロマトグラフィ法_PANBIO COVID－19／FLU A＆B ラピッドパネル
V2217 | インフルエンザウイルス抗原 A型 | 079 | V2217079 | イムノクロマトグラフィ法_チェックMR－COV19＋FLU
V2217 | インフルエンザウイルス抗原 A型 | 080 | V2217080 | イムノクロマトグラフィ法_ＲＴテスト イムノクロマト−ＳＡＲＳ−ＣｏＶ−２／ＦｌｕＡ＋Ｂ
V2217 | インフルエンザウイルス抗原 A型 | 081 | V2217081 | イムノクロマトグラフィ法_クイック チェイサー Auto SARS-CoV-2/Flu A,B
V2217 | インフルエンザウイルス抗原 A型 | 082 | V2217082 | イムノクロマトグラフィ法_富士ドライケム IMMUNO AG カートリッジ COVID-19/FluAB
V2221 | インフルエンザウイルス抗原 B型 | 049 | V2221049 | イムノクロマトグラフィ法_COVID－19 AND INFLUENZA A＋B抗原コンボテスト「ニチレイバイオ」
V2221 | インフルエンザウイルス抗原 B型 | 050 | V2221050 | イムノクロマトグラフィ法_クイックナビ－FLU＋COVID19 AG
V2221 | インフルエンザウイルス抗原 B型 | 051 | V2221051 | イムノクロマトグラフィ法_クイック チェイサー SARS-COV-2/FLU A,B
V2221 | インフルエンザウイルス抗原 B型 | 052 | V2221052 | マイクロ流体免疫蛍光法_ルミラ・SARS－COV－2 ＆ FLU A／B テストストリップ
V2221 | インフルエンザウイルス抗原 B型 | 054 | V2221054 | イムノクロマトグラフィ法_イムノエースSARS－COV－2／FLU
V2221 | インフルエンザウイルス抗原 B型 | 055 | V2221055 | イムノクロマトグラフィ法_ラピッドテスタ FLU＆SARS－COV－2
V2221 | インフルエンザウイルス抗原 B型 | 056 | V2221056 | イムノクロマトグラフィ法_SARS－COV－2 ＆ FLU A／B ラピッド抗原テスト
V2221 | インフルエンザウイルス抗原 B型 | 057 | V2221057 | イムノクロマトグラフィ法_GLINE－SARS－COV－2＆FLUA＋Bキット
V2221 | インフルエンザウイルス抗原 B型 | 059 | V2221059 | イムノクロマトグラフィ法_アドテスト SARS－COV－2／FLU
V2221 | インフルエンザウイルス抗原 B型 | 060 | V2221060 | イムノクロマトグラフィ法_アドテスト SARS－COV－2／FLU（一般用）
V2221 | インフルエンザウイルス抗原 B型 | 061 | V2221061 | イムノクロマトグラフィ法_Ⅴトラスト SARS-COV-2＋FLU AG
V2221 | インフルエンザウイルス抗原 B型 | 075 | V2221075 | イムノクロマトグラフィ法_カネカ イムノクロマト FLU A／B ＆ SARS－COV－2 AG
V2221 | インフルエンザウイルス抗原 B型 | 076 | V2221076 | イムノクロマトグラフィ法_プライマルスクリーン SARS－COV－2／FLU
V2221 | インフルエンザウイルス抗原 B型 | 077 | V2221077 | イムノクロマトグラフィ法_GLINE－SARS－COV－2＆FLUA＋Bキット（一般用）
V2221 | インフルエンザウイルス抗原 B型 | 078 | V2221078 | イムノクロマトグラフィ法_PANBIO COVID－19／FLU A＆B ラピッドパネル
V2221 | インフルエンザウイルス抗原 B型 | 079 | V2221079 | イムノクロマトグラフィ法_チェックMR－COV19＋FLU
V2221 | インフルエンザウイルス抗原 B型 | 080 | V2221080 | イムノクロマトグラフィ法_ＲＴテスト イムノクロマト−ＳＡＲＳ−ＣｏＶ−２／ＦｌｕＡ＋Ｂ
V2221 | インフルエンザウイルス抗原 B型 | 081 | V2221081 | イムノクロマトグラフィ法_クイック チェイサー Auto SARS-CoV-2/Flu A,B
V2221 | インフルエンザウイルス抗原 B型 | 082 | V2221082 | イムノクロマトグラフィ法_富士ドライケム IMMUNO AG カートリッジ COVID-19/FluAB
V2241 | HTLV-1抗体 | 001 | V2241001 | 免疫比朧法(ネフェロメトリー)_ランリームＨＴＬＶ－Ⅰ
V2241 | HTLV-1抗体 | 003 | V2241003 | 化学・生物発光イムノアッセイ（ＣＬＥＩＡ）_ルミパルスプレスト ＨＴＬＶ－Ⅰ
V2241 | HTLV-1抗体 | 004 | V2241004 | 化学・生物発光イムノアッセイ（ＣＬＥＩＡ）_ルミパルス ＨＴＬＶ－Ⅰ
V2241 | HTLV-1抗体 | 005 | V2241005 | 化学・生物発光イムノアッセイ（ＣＬＥＩＡ）_ＨＩＳＣＬ ＨＴＬＶ－ⅠＡｂ試薬
V2241 | HTLV-1抗体 | 006 | V2241006 | 粒子凝集反応_セロディア・ＨＴＬＶ－Ｉ
V2248 | HTLV-1+2抗体 | 001 | V2248001 | 化学・生物発光イムノアッセイ（ＥＣＬＩＡ）_エクルーシス試薬 Anti-HTLV Ⅰ／Ⅱ
V2248 | HTLV-1+2抗体 | 002 | V2248002 | 化学・生物発光イムノアッセイ（ＣＬＩＡ）_ＨＴＬＶ・アボット
V2248 | HTLV-1+2抗体 | 003 | V2248003 | 化学・生物発光イムノアッセイ（ＣＬＥＩＡ）_ルミパルス ＨＴＬＶ－Ⅰ／Ⅱ
V2248 | HTLV-1+2抗体 | 004 | V2248004 | 化学・生物発光イムノアッセイ（ＣＬＥＩＡ）_ルミパルスプレスト ＨＴＬＶ－Ｉ／Ⅱ
V2248 | HTLV-1+2抗体 | 005 | V2248005 | 化学・生物発光イムノアッセイ(CLEIA)_ビトロス HTLV Ⅰ／Ⅱ抗体
V2248 | HTLV-1+2抗体 | 006 | V2248006 | イムノクロマトグラフィ法_エスプライン HTLV－Ⅰ／Ⅱ
V2252 | HIV-1 p24抗原 | 001 | V2252001 | 化学・生物発光イムノアッセイ（CLEIA）_ルミパルスⅠ HIV－1P24
V2252 | HIV-1 p24抗原 | 012 | V2252012 | イムノクロマトグラフィ法_ダイナスクリーン HIV Combo
V2252 | HIV-1 p24抗原 | 013 | V2252013 | イムノクロマトグラフィ法_エスプラインＨＩＶ Ａｇ／Ａｂ
V2252 | HIV-1 p24抗原 | 014 | V2252014 | 化学・生物発光イムノアッセイ（ＥＣＬＩＡ）_エクルーシス試薬 ＨＩＶ Ｄｕｏ
V2253 | HIV-1抗体 | 001 | V2253001 | 粒子凝集反応_セロディア・ＨＩＶ－１／２
V2254 | HIV-1抗体(特異抗体) | 001 | V2254001 | ウエスタンブロット法_ラブ ブロット 1
V2256 | HIV-1 RNA定量 | 001 | V2256001 | リアルタイムRT-PCR法_アキュジーン m-HIV-1
V2256 | HIV-1 RNA定量 | 002 | V2256002 | リアルタイムRT-PCR法_コバス 6800/8800 システム ＨＩＶ－１
V2256 | HIV-1 RNA定量 | 003 | V2256003 | リアルタイムRT-PCR法_コバス ＴａｑＭａｎ ＨＩＶ－１ 「オート」 ｖ２．０ | (削除) | S
V2256 | HIV-1 RNA定量 | 004 | V2256004 | TMA法_アプティマ HIV－1
V2256 | HIV-1 RNA定量 | 005 | V2256005 | リアルタイムRT-PCR法_ALINITY M システム HIV－1
V2256 | HIV-1 RNA定量 | 006 | V2256006 | リアルタイムRT-PCR法_エリートＭＧＢ ＨＩＶ－１ ＰＣＲ測定キット
V2257 | HIV-2抗体 | 001 | V2257001 | 粒子凝集反応_セロディア・ＨＩＶ－１／２
V2258 | HIV-2抗体(特異抗体) | 001 | V2258001 | ウエスタンブロット法_ラブ ブロット 2
V2259 | HIV-1+2抗体 | 002 | V2259002 | 化学・生物発光イムノアッセイ（ＣＬＩＡ）_ケミルミ Centaur - HIV-1,2 抗体
V2259 | HIV-1+2抗体 | 003 | V2259003 | 粒子凝集反応_ジェネディアＨＩＶ－１／２ミックスＰＡ
V2259 | HIV-1+2抗体 | 004 | V2259004 | イムノクロマトグラフィ法_ダイナスクリーン・ＨＩＶ－１／２
V2259 | HIV-1+2抗体 | 005 | V2259005 | 化学・生物発光イムノアッセイ（ＣＬＥＩＡ）_ビトロス HIV-1/2抗体
V2259 | HIV-1+2抗体 | 006 | V2259006 | 免疫比朧法(ネフェロメトリー)_ランリームＨＩＶ-1/2
V2259 | HIV-1+2抗体 | 007 | V2259007 | 化学・生物発光イムノアッセイ（ＣＬＥＩＡ）_ルミパルスプレスト ＨＩＶ－１／２
V2259 | HIV-1+2抗体 | 008 | V2259008 | 化学・生物発光イムノアッセイ（ＣＬＥＩＡ）_ルミパルス ＨＩＶ－１／２
V2259 | HIV-1+2抗体 | 009 | V2259009 | 化学・生物発光イムノアッセイ（ＣＬＥＩＡ）_ＨＩＳＣＬ ＨＩＶ Ａｂ試薬
V2259 | HIV-1+2抗体 | 012 | V2259012 | イムノクロマトグラフィ法_ダイナスクリーン HIV Combo
V2259 | HIV-1+2抗体 | 013 | V2259013 | イムノクロマトグラフィ法_エスプラインＨＩＶ Ａｇ／Ａｂ
V2259 | HIV-1+2抗体 | 014 | V2259014 | 化学・生物発光イムノアッセイ（ECLIA）_エクルーシス試薬 HIV DUO
V2260 | HIV-1+2抗体(特異抗体) | 001 | V2260001 | イムノブロット(SIA)法_ペプチラブ1，2
V2260 | HIV-1+2抗体(特異抗体) | 002 | V2260002 | イムノクロマトグラフィ法_GEENIUS HIV 1／2 キット
V2263 | HIV1+2抗原・抗体 | 002 | V2263002 | 化学・生物発光イムノアッセイ（ＣＬＩＡ）_HIV Ag/Ab コンボアッセイ・アボット
V2263 | HIV1+2抗原・抗体 | 003 | V2263003 | 化学・生物発光イムノアッセイ（ＥＣＬＩＡ）_エクルーシス試薬 ＨＩＶ ｃｏｍｂｉ ＰＴ
V2263 | HIV1+2抗原・抗体 | 004 | V2263004 | エンザイムイムノアッセイ(EIA)_エンザイグノスト HIV インテグラルⅡ
V2263 | HIV1+2抗原・抗体 | 005 | V2263005 | エンザイムイムノアッセイ(EIA)_エンザイグノスト HIV インテグラルⅣ
V2263 | HIV1+2抗原・抗体 | 006 | V2263006 | 化学・生物発光イムノアッセイ（ＣＬＩＡ）_ケミルミ Ag/AbコンボHIV
V2263 | HIV1+2抗原・抗体 | 007 | V2263007 | エンザイムイムノアッセイ(EIA)_ジェンスクリーン HIV Ag-Ab ULT
V2263 | HIV1+2抗原・抗体 | 008 | V2263008 | エンザイムイムノアッセイ(EIA)_バイダス アッセイキット HIV デュオ II
V2263 | HIV1+2抗原・抗体 | 009 | V2263009 | 化学・生物発光イムノアッセイ（CLEIA）_ルミパルスプレスト ＨＩＶ Ａｇ／Ａｂ
V2263 | HIV1+2抗原・抗体 | 010 | V2263010 | 化学・生物発光イムノアッセイ（CLEIA）_ルミパルス ＨＩＶ Ａｇ／Ａｂ
V2263 | HIV1+2抗原・抗体 | 011 | V2263011 | 化学・生物発光イムノアッセイ（CLEIA）_ＨＩＳＣＬ ＨＩＶ Ａｇ＋Ａｂ試薬
V2263 | HIV1+2抗原・抗体 | 012 | V2263012 | イムノクロマトグラフィ法_ダイナスクリーン HIV COMBO
V2263 | HIV1+2抗原・抗体 | 013 | V2263013 | イムノクロマトグラフィ法_エスプラインHIV AG／AB
V2263 | HIV1+2抗原・抗体 | 014 | V2263014 | 化学・生物発光イムノアッセイ（ECLIA）_エクルーシス試薬 HIV DUO
V2263 | HIV1+2抗原・抗体 | 015 | V2263015 | 化学・生物発光イムノアッセイ（CLEIA）_スフィアライト ＨＩＶ Ａｇ／Ａｂ
V2263 | HIV1+2抗原・抗体 | 016 | V2263016 | 化学・生物発光イムノアッセイ（CLEIA）_ビトロス ＨＩＶ Ｃｏｍｂｏ
V2263 | HIV1+2抗原・抗体 | 017 | V2263017 | 化学・生物発光イムノアッセイ(CLEIA)_アキュラシードHIV AG／AB
V2263 | HIV-1+2抗体・p24抗原 | 018 |  | 化学・生物発光イムノアッセイ(CLEIA)_ＡＩＡ−パックＣＬ ＨＩＶ Ａｇ／Ａｂ |  | T | 2026-01-01
V2340 | SARS-CoV-2 RNA | 001 | V2340001 | RT-LAMP法_LOOPAMP 新型コロナウイルス2019(SARS-COV-2)検出試薬キット
V2340 | SARS-CoV-2 RNA | 002 | V2340002 | リアルタイムRT-PCR法_2019－NCOV検出蛍光リアルタイムRT－PCRキット
V2340 | SARS-CoV-2 RNA | 003 | V2340003 | リアルタイムRT-PCR法_コバス SARS-COV-2
V2340 | SARS-CoV-2 RNA | 004 | V2340004 | リアルタイムRT-PCR法_TAQPATH 新型コロナウイルス（SARS－COV－2） リアルタイムPCR検出キット
V2340 | SARS-CoV-2 RNA | 005 | V2340005 | RT-PCR法_XPERT XPRESS SARS－COV－2「セフィエド」
V2340 | SARS-CoV-2 RNA | 007 | V2340007 | リアルタイムRT-PCR法_MEBRIGHT SARS-COV-2 キット
V2340 | SARS-CoV-2 RNA | 008 | V2340008 | リアルタイムRT-PCR法_ジーンキューブ SARS－COV－2
V2340 | SARS-CoV-2 RNA | 009 | V2340009 | TRC法_2019新型コロナウイルス RNA 検出試薬 TRCREADY SARS-COV-2
V2340 | SARS-CoV-2 RNA | 010 | V2340010 | TMA法_アプティマ SARS－COV－2
V2340 | SARS-CoV-2 RNA | 011 | V2340011 | リアルタイムRT-PCR法_AMPDIRECT 2019－NCOV 検出キット
V2340 | SARS-CoV-2 RNA | 012 | V2340012 | 等温核酸増幅検出法(NEAR法)_ID NOW 新型コロナウイルス2019
V2340 | SARS-CoV-2 RNA | 013 | V2340013 | リアルタイムRT-PCR法_TAKARA SARS-COV-2 ダイレクトPCR検出キット
V2340 | SARS-CoV-2 RNA | 014 | V2340014 | リアルタイムRT-PCR法_ジーンキュ-ブ HQ SARS－COV－2
V2340 | SARS-CoV-2 RNA | 017 | V2340017 | RT-PCR法_アイデンシーパック SARS‐COV‐2
V2340 | SARS-CoV-2 RNA | 018 | V2340018 | リアルタイムRT-PCR法_TAQPATH SARS－COV－2 リアルタイムPCR検出キット HT
V2340 | SARS-CoV-2 RNA | 019 | V2340019 | TRC法_2019新型コロナウイルス RNA 検出試薬 TRCREADY SARS－COV－2 I
V2340 | SARS-CoV-2 RNA | 021 | V2340021 | NGS_ILLUMINA COVIDSEQ テスト | (削除) | S
V2340 | SARS-CoV-2 RNA | 022 | V2340022 | リアルタイムRT-PCR法_ALINITY M システム SARS－COV－2
V2340 | SARS-CoV-2 RNA | 024 | V2340024 | リアルタイムRT-PCR法_スマートジーン SARS－COV－2
V2340 | SARS-CoV-2 RNA | 025 | V2340025 | リアルタイムRT-PCR法_DETECTAMP SARS－COV－2 RT－PCRキット
V2340 | SARS-CoV-2 RNA | 027 | V2340027 | リアルタイムRT-PCR法_SGNP NCOV PCR検出キット
V2340 | SARS-CoV-2 RNA | 028 | V2340028 | リアルタイムRT-PCR法_DELBIO DAGENE G1 新型コロナウイルス検出試薬キット
V2340 | SARS-CoV-2 RNA | 029 | V2340029 | 等温核酸増幅検出法(NASBA法)_スイフトジーンSARS－COV－2「カイノス」
V2340 | SARS-CoV-2 RNA | 030 | V2340030 | リアルタイムRT-PCR法_TREXGENE SARS－COV－2検出キット
V2340 | SARS-CoV-2 RNA | 031 | V2340031 | リアルタイムRT-PCR法_エリートMGB SARS－COV－2 PCR検出キット
V2340 | SARS-CoV-2 RNA | 032 | V2340032 | リアルタイムRT-PCR法_カネカ DIRECT RT－PCRキット SARS－COV－2
V2340 | SARS-CoV-2 RNA | 034 | V2340034 | リアルタイムRT-PCR法_FTD SARS－COV－2キット
V2340 | SARS-CoV-2 RNA | 035 | V2340035 | リアルタイムRT-PCR法_J－BIO 迅速PCRキット SARS－COV－2
V2340 | SARS-CoV-2 RNA | 036 | V2340036 | PCR-CE法_ミュータスワコー SARS－COV－2
V2340 | SARS-CoV-2 RNA | 037 | V2340037 | リアルタイムRT-PCR法_GENESOC SARS-COV-2 N2検出キット
V2340 | SARS-CoV-2 RNA | 039 | V2340039 | リアルタイムRT-PCR法_ルミラ・SARS－COV－2 RNA STAR COMPLETE
V2340 | SARS-CoV-2 RNA | 041 | V2340041 | RT-LAMP法_SARS－COV－2 RNA検出試薬 LAMPDIRECT GENELYZER KIT
V2340 | SARS-CoV-2 RNA | 043 | V2340043 | リアルタイムRT-PCR法_LEADEA VIASURE SARS‐CоV‐2 PCRキット
V2340 | SARS-CoV-2 RNA | 044 | V2340044 | 等温核酸増幅検出法(NEAR法)_ID NOW 新型コロナウイルス2019 V2．0
V2340 | SARS-CoV-2 RNA | 047 | V2340047 | リアルタイムRT-PCR法_WHOLE IN ONE SARS－COV－2ダイレクト検出キット
V2340 | SARS-CoV-2 RNA | 050 | V2340050 | SMARTAMP法_SMARTAMP新型コロナウイルス（SARS－COV－2）検出試薬キット
V2340 | SARS-CoV-2 RNA | 051 | V2340051 | リアルタイムRT-PCR法_コバス SARS－COV－2 DUO
V2340 | SARS-CoV-2 RNA | 901 | V2340901 | リアルタイムRT-PCR法
V2341 | SARS-CoV-2抗原 | 001 | V2341001 | イムノクロマトグラフィ法_エスプライン SARS-COV-2
V2341 | SARS-CoV-2抗原 | 002 | V2341002 | 化学・生物発光イムノアッセイ(CLEIA)_ルミパルス SARS-COV-2 AG
V2341 | SARS-CoV-2抗原 | 003 | V2341003 | イムノクロマトグラフィ法_クイックナビ－COVID19 AG
V2341 | SARS-CoV-2抗原 | 004 | V2341004 | イムノクロマトグラフィ法_イムノエ-スSARS‐COV‐2
V2341 | SARS-CoV-2抗原 | 005 | V2341005 | 化学・生物発光イムノアッセイ(CLEIA)_ルミパルスプレスト SARS－COV－2 AG
V2341 | SARS-CoV-2抗原 | 006 | V2341006 | 化学・生物発光イムノアッセイ(CLEIA)_HISCL SARS－COV－2 AG 試薬
V2341 | SARS-CoV-2抗原 | 007 | V2341007 | ドライケミストリ-法(免疫法)_SARSコロナウイルス抗原キットRAPIIM SARS－COV－2－N PRT－C2N01A
V2341 | SARS-CoV-2抗原 | 008 | V2341008 | マイクロ流体免疫蛍光法_ルミラ・SARS-COV-2 AG テストストリップ
V2341 | SARS-CoV-2抗原 | 009 | V2341009 | イムノクロマトグラフィ法_PANBIO COVID－19 ANTIGEN ラピッド テスト
V2341 | SARS-CoV-2抗原 | 010 | V2341010 | イムノクロマトグラフィ法_プロラスト SARS－COV－2 AG
V2341 | SARS-CoV-2抗原 | 011 | V2341011 | イムノクロマトグラフィ法_アドテスト SARS－COV－2
V2341 | SARS-CoV-2抗原 | 012 | V2341012 | イムノクロマトグラフィ法_SARS-COV-2 ラピッド抗原テスト
V2341 | SARS-CoV-2抗原 | 013 | V2341013 | イムノクロマトグラフィ法_SOFIA アナライザー用 SARS－COV－2 FIA
V2341 | SARS-CoV-2抗原 | 014 | V2341014 | イムノクロマトグラフィ法_クイック チェイサー AUTO SARS－COV－2
V2341 | SARS-CoV-2抗原 | 015 | V2341015 | イムノクロマトグラフィ法_富士ドライケム IMMUNO AG カートリッジ COVID－19 AG
V2341 | SARS-CoV-2抗原 | 016 | V2341016 | イムノクロマトグラフィ法_アルソニック COVID－19 AG
V2341 | SARS-CoV-2抗原 | 017 | V2341017 | 化学・生物発光イムノアッセイ(ECLIA)_エクルーシス試薬 SARS-COV-2 AG
V2341 | SARS-CoV-2抗原 | 018 | V2341018 | イムノクロマトグラフィ法_BD ベリター SARS‐COV‐2 コロナウイルス抗原キット
V2341 | SARS-CoV-2抗原 | 019 | V2341019 | イムノクロマトグラフィ法_富士ドライケム IMMUNO AG ハンディ COVID－19 AG
V2341 | SARS-CoV-2抗原 | 020 | V2341020 | 化学・生物発光イムノアッセイ(CLEIA)_ビトロス SARS－COV－2抗原
V2341 | SARS-CoV-2抗原 | 021 | V2341021 | イムノクロマトグラフィ法_チェックMR－COV19
V2341 | SARS-CoV-2抗原 | 022 | V2341022 | イムノクロマトグラフィ法_イムノアロー SARS－COV－2
V2341 | SARS-CoV-2抗原 | 023 | V2341023 | イムノクロマトグラフィ法_ラピッドテスタ SARS－COV－2
V2341 | SARS-CoV-2抗原 | 024 | V2341024 | イムノクロマトグラフィ法_COVID－19 AND INFLUENZA A＋B抗原コンボテスト「ニチレイバイオ」
V2341 | SARS-CoV-2抗原 | 025 | V2341025 | イムノクロマトグラフィ法_AFIAS COVID－19抗原 テストカートリッジ
V2341 | SARS-CoV-2抗原 | 026 | V2341026 | イムノクロマトグラフィ法_KBM ラインチェック NCOV（スティックタイプ）
V2341 | SARS-CoV-2抗原 | 027 | V2341027 | イムノクロマトグラフィ法_クイックナビ－FLU＋COVID19 AG
V2341 | SARS-CoV-2抗原 | 028 | V2341028 | イムノクロマトグラフィ法_スタンダードQ COVID－19 AG
V2341 | SARS-CoV-2抗原 | 029 | V2341029 | イムノクロマトグラフィ法_エスプライン SARS－COV－2＆FLU A＋B
V2341 | SARS-CoV-2抗原 | 030 | V2341030 | 化学・生物発光イムノアッセイ(CLEIA)_AIA－パックCL SARS－COV－2－AG
V2341 | SARS-CoV-2抗原 | 031 | V2341031 | イムノクロマトグラフィ法_イムノファイン SARS－COV－2
V2341 | SARS-CoV-2抗原 | 032 | V2341032 | イムノクロマトグラフィ法_KBM ラインチェック NCOV/FLU
V2341 | SARS-CoV-2抗原 | 033 | V2341033 | イムノクロマトグラフィ法_イムノエースSARS－COV－2 Ⅱ
V2341 | SARS-CoV-2抗原 | 034 | V2341034 | イムノクロマトグラフィ法_クイック チェイサー SARS-COV-2/FLU
V2341 | SARS-CoV-2抗原 | 035 | V2341035 | イムノクロマトグラフィ法_クイック チェイサー SARS-COV-2/FLU A,B
V2341 | SARS-CoV-2抗原 | 036 | V2341036 | 化学・生物発光イムノアッセイ(CLEIA)_アキュラシード SARS-COV-2抗原
V2341 | SARS-CoV-2抗原 | 037 | V2341037 | イムノクロマトグラフィ法_ドゥーテストCOV19
V2341 | SARS-CoV-2抗原 | 038 | V2341038 | イムノクロマトグラフィ法_GLINE－2019－NCOV AGキット
V2341 | SARS-CoV-2抗原 | 039 | V2341039 | イムノクロマトグラフィ法_クリニテストCOVID－19 抗原迅速テスト
V2341 | SARS-CoV-2抗原 | 040 | V2341040 | イムノクロマトグラフィ法_EXDIA EKテスト COVID－19 AG
V2341 | SARS-CoV-2抗原 | 041 | V2341041 | イムノクロマトグラフィ法_HEALGEN COVID－19 抗原迅速テスト
V2341 | SARS-CoV-2抗原 | 042 | V2341042 | イムノクロマトグラフィ法_COVID－19抗原テスト「ニチレイバイオ」
V2341 | SARS-CoV-2抗原 | 043 | V2341043 | マイクロ流体免疫蛍光法_ルミラ・SARS－COV－2 ＆ FLU A／B テストストリップ
V2341 | SARS-CoV-2抗原 | 044 | V2341044 | イムノクロマトグラフィ法_アドテスト SARS－COV－2 NEO
V2341 | SARS-CoV-2抗原 | 045 | V2341045 | イムノクロマトグラフィ法_イムノエースSARS－COV－2 SALIVA
V2341 | SARS-CoV-2抗原 | 046 | V2341046 | イムノクロマトグラフィ法_クイック チェイサー SARS-COV-2
V2341 | SARS-CoV-2抗原 | 047 | V2341047 | イムノクロマトグラフィ法_アンスペクトコーワ SARS－COV－2
V2341 | SARS-CoV-2抗原 | 048 | V2341048 | イムノクロマトグラフィ法_カネカ イムノクロマト SARS－COV－2 AG
V2341 | SARS-CoV-2抗原 | 049 | V2341049 | イムノクロマトグラフィ法_KBM ラインチェック NCOV
V2341 | SARS-CoV-2抗原 | 050 | V2341050 | 化学・生物発光イムノアッセイ(CLIA)_ケミルミ SARS－COV－2AG | (削除)試薬販売中止 2024年6月確認 | S
V2341 | SARS-CoV-2抗原 | 051 | V2341051 | イムノクロマトグラフィ法_イムノエースSARS－COV－2／FLU
V2341 | SARS-CoV-2抗原 | 053 | V2341053 | イムノクロマトグラフィ法_エスプライン SARS－COV－2 N
V2341 | SARS-CoV-2抗原 | 054 | V2341054 | イムノクロマトグラフィ法_ラピッドテスタ FLU＆SARS－COV－2
V2341 | SARS-CoV-2抗原 | 055 | V2341055 | イムノクロマトグラフィ法_SARS－COV－2 ラピッド抗原テスト（一般用）
V2341 | SARS-CoV-2抗原 | 056 | V2341056 | イムノクロマトグラフィ法_HEALGEN COVID－19 抗原迅速テスト（一般用）
V2341 | SARS-CoV-2抗原 | 057 | V2341057 | イムノクロマトグラフィ法_SARS－COV－2 ＆ FLU A／B ラピッド抗原テスト
V2341 | SARS-CoV-2抗原 | 058 | V2341058 | イムノクロマトグラフィ法_Ⅴトラスト SARS－COV－2 AG
V2341 | SARS-CoV-2抗原 | 059 | V2341059 | イムノクロマトグラフィ法_GLINE－SARS－COV－2＆FLUA＋Bキット
V2341 | SARS-CoV-2抗原 | 060 | V2341060 | イムノクロマトグラフィ法_アンスペクトコーワ SARS－COV－2（一般用）
V2341 | SARS-CoV-2抗原 | 061 | V2341061 | イムノクロマトグラフィ法_Ⅴトラスト SARS－COV－2 AG（一般用）
V2341 | SARS-CoV-2抗原 | 063 | V2341063 | イムノクロマトグラフィ法_アドテスト SARS－COV－2／FLU
V2341 | SARS-CoV-2抗原 | 064 | V2341064 | イムノクロマトグラフィ法_アドテスト SARS－COV－2 NEO（一般用）
V2341 | SARS-CoV-2抗原 | 065 | V2341065 | イムノクロマトグラフィ法_エスプライン SARS－COV－2 N（一般用）
V2341 | SARS-CoV-2抗原 | 066 | V2341066 | イムノクロマトグラフィ法_テガルナスティックSARS－COV－2 AG
V2341 | SARS-CoV-2抗原 | 067 | V2341067 | イムノクロマトグラフィ法_クオンパス COVID－19 抗原検査キット
V2341 | SARS-CoV-2抗原 | 068 | V2341068 | イムノクロマトグラフィ法_アドテスト SARS－COV－2／FLU（一般用）
V2341 | SARS-CoV-2抗原 | 069 | V2341069 | イムノクロマトグラフィ法_BIOCREDIT COVID-19抗原検査キットNASAL
V2341 | SARS-CoV-2抗原 | 070 | V2341070 | イムノクロマトグラフィ法_クイック チェイサー AUTO SARS－COV－2／FLU
V2341 | SARS-CoV-2抗原 | 071 | V2341071 | イムノクロマトグラフィ法_富士ドライケム IMMUNO AG カートリッジ COVID－19／FLU
V2341 | SARS-CoV-2抗原 | 072 | V2341072 | イムノクロマトグラフィ法_エスプライン SARS－COV－2＆FLU A＋B（一般用）
V2341 | SARS-CoV-2抗原 | 073 | V2341073 | イムノクロマトグラフィ法_BIOCREDIT COVID－19抗原検査キットNASAL（一般用）
V2341 | SARS-CoV-2抗原 | 074 | V2341074 | ドライケミストリー法(免疫法)_SARSコロナウイルス抗原キット インフルエンザウイルスキット RAPIIIM SARS－COV－2－N／FLU PRT－20101A
V2341 | SARS-CoV-2抗原 | 075 | V2341075 | ドライケミストリー法(免疫法)_SARSコロナウイルス抗原キットRAPIIM SARS－COV－2－H PRT－C2H01A
V2341 | SARS-CoV-2抗原 | 076 | V2341076 | イムノクロマトグラフィ法_イムノエースSARS－COV－2 Ⅱ（一般用）
V2341 | SARS-CoV-2抗原 | 077 | V2341077 | イムノクロマトグラフィ法_カネカ イムノクロマト FLU A／B ＆ SARS－COV－2 AG
V2341 | SARS-CoV-2抗原 | 078 | V2341078 | イムノクロマトグラフィ法_富士ドライケム IMMUNO AG ハンディ COVID－19／FLU
V2341 | SARS-CoV-2抗原 | 079 | V2341079 | イムノクロマトグラフィ法_プライマルスクリーン SARS－COV－2／FLU
V2341 | SARS-CoV-2抗原 | 080 | V2341080 | イムノクロマトグラフィ法_COVID－19抗原検査キット「INNOVITA」
V2341 | SARS-CoV-2抗原 | 081 | V2341081 | イムノクロマトグラフィ法_クリニテストCOVID－19 抗原迅速テスト（一般用）
V2341 | SARS-CoV-2抗原 | 082 | V2341082 | イムノクロマトグラフィ法_GLINE－SARS－COV－2＆FLUA＋Bキット（一般用）
V2341 | SARS-CoV-2抗原 | 083 | V2341083 | イムノクロマトグラフィ法_KBM ラインチェック NCOV（一般用）
V2341 | SARS-CoV-2抗原 | 084 | V2341084 | イムノクロマトグラフィ法_ⅤトラストSARS-COV-2＋FLU AG
V2341 | SARS-CoV-2抗原 | 085 | V2341085 | イムノクロマトグラフィ法_INDICAID COVID－19抗原テスト
V2341 | SARS-CoV-2抗原 | 086 | V2341086 | イムノクロマトグラフィ法_PANBIO COVID－19／FLU A＆B ラピッドパネル
V2341 | SARS-CoV-2抗原 | 087 | V2341087 | イムノクロマトグラフィ法_チェックMR－COV19＋FLU
V2341 | SARS-CoV-2抗原 | 088 | V2341088 | イムノクロマトグラフィ法_イムノエースSARS-CoV-2 III
V2341 | SARS-CoV-2抗原 | 089 | V2341089 | イムノクロマトグラフィ法_ＲＴテスト イムノクロマト−ＳＡＲＳ−ＣｏＶ−２／ＦｌｕＡ＋Ｂ
V2341 | SARS-CoV-2抗原 | 091 | V2341091 | イムノクロマトグラフィ法_ＳＡＲＳ－ＣｏＶ－２ ラピッド抗原テストⅡ
V2341 | SARS-CoV-2抗原 | 093 | V2341093 | イムノクロマトグラフィ法_Flowflex SARS-CoV-2 抗原テスト
V2341 | SARS-CoV-2抗原 | 094 | V2341094 | イムノクロマトグラフィ法_クイック チェイサー Auto SARS-CoV-2/Flu A,B
V2341 | SARS-CoV-2抗原 | 095 | V2341095 | イムノクロマトグラフィ法_富士ドライケム IMMUNO AG カートリッジ COVID-19/FluAB
V2342 | SARS-CoV-2抗体 | 001 | V2342001 | 化学・生物発光イムノアッセイ(ECLIA)_ELECSYS ANTI-SARSV-COV-2
V2343 | SARS-CoV-2抗体 IgG | 001 | V2343001 | 化学・生物発光イムノアッセイ(CLIA)_ARCHITECT SARS-COV-2 IGG
V2352 | SARS-CoV-2抗体 IgM(S) | 001 | V2352001 | 化学・生物発光イムノアッセイ(CLIA)_ALINITY SARS-COV-2 IGM
V2357 | SARS-CoV-2 N501Y変異検出 | 001 | V2357001 | リアルタイムRT-PCR法_新型コロナウイルス変異検出コアキット+N501Yプライマー/プローブセット

## 結果単位コード
結果単位コード | 結果単位名（１） | 結果単位名（2） | 備考 | 更新区分（T：登録、S：削除、H：変更） | 更新日
00 | 依頼
01 | 単位なし
02 | 定性･判定
03 | グループ | group
04 | 型 | タイプ,type
05 | 比 | ratio, 陰性コントロール比, Normalized Ratio
06 | 倍 | titer, 抗体価,JDF units(倍々希釈） | (変更)JDF unitsの追加(2025年4月)
07 | クラス | class
08 | スコア | score
09 | スポット | spot
10 | 吸光度 | Abs
11 | 個 | cell,細胞
12 | % | 率,SI%, INH%､%Inh
13 | /HPF | /400倍拡大 1視野
14 | /LPF | /100倍拡大 1視野
15 | /WF | /全視野
16 | /min
17 | /mL
18 | /s | /sec
19 | /WBC (100) | /白血球100カウント
20 | /WBC (count数)
21 | /μL | /mm3, cells/μL
22 | ‰ | パーミル
23 | bpm | beats/ min
24 | CFU/g | clony forming unit/g
25 | CFU/mL | clony forming unit/mL
26 | CFU/100mL | clony forming unit
27 | CH50/mL
33 | CO | カットオフ値 | (削除)34に統合 | S
34 | COI | C.O.I cut off index、CO、カットオフ値、S/CO | (変更)33、E9の統合
35 | copies | copy,コピー
36 | copies/10*4cells | コピー/1万細胞
37 | copies/10*6cells | コピー/10*6細胞
38 | copies/50μL
39 | copies/assay | コピー/アッセイ
40 | copies/test | コピー/テスト
41 | copies/mL | コピー/mL
42 | copies/μg | コピー/μg, コピー/μgDNA, コピー/μgRNA
43 | cpm | count per minute，カウント/min
44 | ℃ | degrees Celsius
45 | EIA価
46 | EV
47 | fL
48 | fmol/L
49 | fmol/mg
50 | fmol/mL
52 | g/d/SA | g/24h/SA,g/day/SA | g/day/SAの追記(2025年1月)
53 | g/5h
54 | g/d | g/day
55 | g/dL
56 | g/L
58 | h | Hour,Hr,hr
60 | index | INDEX, CAI, GI, MI, SI
61 | INR
63 | kg
64 | kU/mL
65 | kU/L
68 | L/d | L/day | L/dayの追記(2025年1月)
76 | LC | ルミカウント
77 | LGE/mL
78 | Log copies/mL | LC/mL
79 | Log copies/μg
80 | LogU/mL | LogIU/mL
81 | mEq/d | mEq/day | mEq/dayの追記(2025年1月)
82 | mEq/L
83 | mEq/mL
84 | mg/d | mg/day | mg/dayの追記(2025年1月)
85 | mg/dL | mg/dL(RBC)
86 | mg/g
87 | mg/g･Cr
88 | mg/L | mgA/L
89 | mg/mg･Cr
90 | mg/mL
91 | mg/mmol･Cr
92 | min
93 | mL
94 | mL/d | mL/day | mL/dayの追記(2025年1月)
98 | mL/min
A0 | mL/min/1.73m*2
A3 | mm
A4 | mm/30min
A5 | mm/h
A6 | mm/2h
A7 | /mm*3
A8 | mmHg
A9 | mmol/d | mmol/day | mmol/dayの追記(2025年1月)
B0 | mmol/g･Cr
B1 | mmol/L
B2 | mmol/mol･Cr
B3 | mOsm
B4 | mOsm/Kg･H2O
B5 | mOsm/L
B7 | mU/10*9RBC
B8 | mU/dL
B9 | mU/mL | mIU/mL, mAU/mL
C0 | ng/10*7cells | ng/10*7PLT
C1 | ng/d | ng/day
C2 | ng/dL
C3 | ng/Kg/h
C4 | ng/L
C5 | ng/mg･Cr
C6 | ng/mL
C7 | ng/mL/h | ng/mL/hr
C8 | ng/mL･Cr
C9 | nmol BCE | nMBCE | D0に統合のため削除
D0 | nmol BCE/L | nM BCE | （結果単位（2）変更前）nMBCE/L
D1 | nmol/d | nmol/day,nM/day
D2 | nmol/g | nM/g
D3 | nmol/L
D4 | nmol/mg Protein/h | nmol/mg Protein/時
D5 | nmol/min/mL
D6 | nmol/mL
D7 | nmol/mL/h/37℃
D8 | nmol/mmol･Cr
D9 | nmolBCE/mmol･Cr | nMBCE/mM･Cr
E0 | nU/mL
E1 | pg
E2 | pg/mg･Cr
E3 | pg/mL
E4 | pmol/8X10*8RBC
E5 | pmol/dL
E6 | pmol/L
E7 | pmol/mg･Cr
E8 | pmol/mL
E9 | S/CO |  | (削除)34に統合 | S
F0 | s | 秒
F1 | Torr | torr
F2 | U | Unit, Units, CU, EIU, EU, KU, RU, TU
F3 | U/d | U/day, IU/day
F4 | U/dL | EU/dL, IU/dL
F5 | U/g | IU/g(Hb)
F6 | U/g･Cr | IU/g･Cr
F7 | U/L | IU/L, EU/L
F8 | U/mL | unit/mL, IUA/mL, UA/mL, AU/mL, BU/mL, EU/mL, FU/mL, INU/mL, IU/mL, TU/mL, SU/mL
F9 | X10*12/L
G0 | X10*2/μL
G1 | X10*3/μL
G2 | X10*4/mL
G3 | X10*4/μL
G4 | X10*6/mL
G5 | X10*6/μL
G6 | X10*9/L
G7 | Δ‰
G8 | μEq/L
G9 | μg/d | μg/24Hr,μg/day
H0 | μg/dL | μg/dL赤血球, μg/dL全血
H1 | μg/g
H2 | μg/g･Cr
H3 | μg/L
H4 | μg/mg･Cr
H5 | μg/min
H6 | μg/mL
H8 | μmol/d | μmol/day | μmol/dayの追記(2025年1月)
H9 | μmol/g･Cr
J0 | μmol/L
J1 | μmol/L/min
J2 | μmol/mg
J3 | μmol/mg･Cr
J4 | μmol/mL
J5 | μU/mL | μIU/mL
J6 | g/g･Cr
J7 | mU/L | mIU/L
J8 | mg/kg
J9 | kPa
K0 | X10*6/L
K1 | copies/μL | コピー/μL
K2 | RFV | 相対蛍光強度
Z8 | 別紙報告 | 別途報告
Z9 | その他 | 該当なし