## JLAC11_17桁コードリスト
|  |  | 未公開項目は公開時に再確認予定 | 未公開項目は公開時に再確認予定 | 未公開項目は公開時に再確認予定 | [6 empty] | 未公開項目は公開時に再確認予定 | [26 empty] | 未公開項目は公開時に再確認予定
販売名称 | 製造販売会社 | 承認・認証・届出番号 | 測定物（コード） | 測定物名称 | 識別（コード） | 識別（名称） | 材料（コード） | 材料（名称：日） | 測定法（コード） | 測定法名称 | 結果単位（コード） | 結果単位 | 材料（副1 コード） | 材料（副1 名称：日） | 材料（副② コード） | 材料（副② 名称：日） | 材料（副③ コード） | 材料（副③ 名称：日） | 材料（副④ コード） | 材料（副④ 名称：日） | 材料（副⑤ コード） | 材料（副⑤ 名称：日） | 材料（副⑥ コード） | 材料（副⑥ 名称：日） | 材料（副⑦ コード） | 材料（副⑦ 名称：日） | 材料（副⑧ コード） | 材料（副⑧ 名称：日） | 単位（副1 コード） | 単位（副1 名称：日） | 単位（副② コード） | 単位（副② 名称：日） | 単位（副③ コード） | 単位（副③ 名称：日） | 単位（副④ コード） | 単位（副④ 名称：日） | 単位（副⑤ コード） | 単位（副⑤ 名称：日） | JLAC11-17桁コード | 旧 JLAC11-17桁コード | 更新 Ver. | 更新区分（T：登録、S：削除、H：変更） | 更新日
「セロテック」 ＡＭＹ－ＥＬ | 株式会社セロテック | 20600AMZ00158000 | C2042 | アミラーゼ | 0000 |  | 250 | 血清 | 029 | 「セロテック」 ＡＭＹ－ＥＬ | F7 | U/L | 240 | 血漿 | 243 | 血漿(ヘパリン入り) | [22 empty] | C2042-0000-250-029-F7 | C2042-0000-250-029-F7 | 1.1 | H | 2026-06-08
「セロテック」 ＣｈＥ－ＣＬ | 株式会社セロテック | 01E1X80013000068 | C2028 | コリンエステラーゼ | 0000 |  | 250 | 血清 | 013 | 「セロテック」 ＣｈＥ－ＣＬ | F7 | U/L | 240 | 血漿 | 243 | 血漿(ヘパリン入り) | [22 empty] | C2028-0000-250-013-F7 | C2028-0000-250-013-F7 | 1.1 | H | 2026-06-08
「セロテック」 ＣｈＥ－ＥＬ | 株式会社セロテック | 01E1X80013000067 | C2028 | コリンエステラーゼ | 0000 |  | 250 | 血清 | 014 | 「セロテック」 ＣｈＥ－ＥＬ | F7 | U/L | 240 | 血漿 | 243 | 血漿(ヘパリン入り) | [22 empty] | C2028-0000-250-014-F7 | C2028-0000-250-014-F7 | 1.1 | H | 2026-06-08
「セロテック」 ＣｈＥ－ＭＬ | 株式会社セロテック | 01E1X80013000062 | C2028 | コリンエステラーゼ | 0000 |  | 250 | 血清 | 015 | 「セロテック」 ＣｈＥ－ＭＬ | F7 | U/L | 240 | 血漿 | 243 | 血漿(ヘパリン入り) | [22 empty] | C2028-0000-250-015-F7 | C2028-0000-250-015-F7 | 1.1 | H | 2026-06-08
「セロテック」 ＣＲＥ－ＣＬ | 株式会社セロテック | 20600AMZ01237000 | C3002 | クレアチニン | 0000 |  | 250 | 血清 | 030 | 「セロテック」 ＣＲＥ－ＣＬ | 85 | mg/dL | 240 | 血漿 | 243 | 血漿(ヘパリン入り) | [22 empty] | C3002-0000-250-030-85 | C3002-0000-250-030-85 | 1.1 | H | 2026-06-08
「セロテック」 ＣＲＥ－Ｌ | 株式会社セロテック | 20500AMZ00133000 | C3002 | クレアチニン | 0000 |  | 250 | 血清 | 031 | 「セロテック」 ＣＲＥ－Ｌ | 85 | mg/dL | 240 | 血漿 | 243 | 血漿(ヘパリン入り) | [22 empty] | C3002-0000-250-031-85 | C3002-0000-250-031-85 | 1.1 | H | 2026-06-08
「セロテック」 ＣＲＥ－Ｎ | 株式会社セロテック | 01E1X80013000064 | C3002 | クレアチニン | 0000 |  | 250 | 血清 | 020 | 「セロテック」 ＣＲＥ－Ｎ | 85 | mg/dL | 240 | 血漿 | 243 | 血漿(ヘパリン入り) | [22 empty] | C3002-0000-250-020-85 | C3002-0000-250-020-85 | 1.1 | H | 2026-06-08
「セロテック」 ＧＬＵ－ＨＬ | 株式会社セロテック | 20700AMZ00800000 | C4001 | グルコース | 0000 |  | 240 | 血漿 | 030 | 「セロテック」 ＧＬＵ－ＨＬ | 85 | mg/dL | 250 | 血清 | [24 empty] | C4001-0000-240-030-85 | C4001-0000-240-030-85 | 1.1 | H | 2026-06-08
「セロテック」 ＧＬＵ－ＨＬ | 株式会社セロテック | 20700AMZ00800000 | C4001 | グルコース | 0000 |  | 100 | 尿 | 030 | 「セロテック」 ＧＬＵ－ＨＬ | 85 | mg/dL | [26 empty] | C4001-0000-100-030-85 | A1022-0000-100-030-85 | 1.1 | H | 2026-06-08
「セロテック」 ＧＬＵ－ＨＬ | 株式会社セロテック | 20700AMZ00800000 | C4001 | グルコース | 0000 |  | 130 | 蓄尿 | 030 | 「セロテック」 ＧＬＵ－ＨＬ | 84 | mg/d | [26 empty] | C4001-0000-130-030-84 | 旧コードなし | 1.1 | H | 2026-06-08
「セロテック」 Ｌ－ＵＮ | 株式会社セロテック | 20900AMZ00164000 | C3005 | 尿素窒素 | 0000 |  | 250 | 血清 | 024 | 「セロテック」 Ｌ－ＵＮ | 85 | mg/dL | 240 | 血漿 | [24 empty] | C3005-0000-250-024-85 | C3005-0000-250-024-85 | 1.1 | H | 2026-06-08
「セロテック」 ＴＧ－ＣＬ | 株式会社セロテック | 01A2X00013000020 | C6002 | トリグリセリド | 0000 |  | 250 | 血清 | 024 | 「セロテック」 ＴＧ－ＣＬ | 85 | mg/dL | 240 | 血漿 | [24 empty] | C6002-0000-250-024-85 | C6002-0000-250-024-85 | 1.1 | H | 2026-06-08
「セロテック」 ＴＧ－Ｌ | 株式会社セロテック | 01A2X00013000018 | C6002 | トリグリセリド | 0000 |  | 250 | 血清 | 025 | 「セロテック」 ＴＧ－Ｌ | 85 | mg/dL | 240 | 血漿 | [24 empty] | C6002-0000-250-025-85 | C6002-0000-250-025-85 | 1.1 | H | 2026-06-08
「セロテック」 ＵＡ－ＣＬ | 株式会社セロテック | 20700AMZ00492000 | C3004 | 尿酸 | 0000 |  | 250 | 血清 | 021 | 「セロテック」 ＵＡ－ＣＬ | 85 | mg/dL | 240 | 血漿 | [24 empty] | C3004-0000-250-021-85 | C3004-0000-250-021-85 | 1.1 | H | 2026-06-08
「セロテック」 ＵＡ－Ｌ | 株式会社セロテック | 20500AMZ00127000 | C3004 | 尿酸 | 0000 |  | 250 | 血清 | 022 | 「セロテック」 ＵＡ－Ｌ | 85 | mg/dL | 240 | 血漿 | [24 empty] | C3004-0000-250-022-85 | C3004-0000-250-022-85 | 1.1 | H | 2026-06-08
「セロテック」 ＵＧＬＵ－Ｌ | 株式会社セロテック | 20600AMZ01235000 | C4001 | グルコース | 0000 |  | 240 | 血漿 | 031 | 「セロテック」 ＵＧＬＵ－Ｌ | 85 | mg/dL | 250 | 血清 | [24 empty] | C4001-0000-240-031-85 | C4001-0000-240-031-85 | 1.1 | H | 2026-06-08
「セロテック」 ＵＧＬＵ－Ｌ | 株式会社セロテック | 20600AMZ01235000 | C4001 | グルコース | 0000 |  | 100 | 尿 | 031 | 「セロテック」 ＵＧＬＵ－Ｌ | 85 | mg/dL | [26 empty] | C4001-0000-100-031-85 | A1022-0000-100-031-85 | 1.1 | H | 2026-06-08
「セロテック」 ＵＧＬＵ－Ｌ | 株式会社セロテック | 20600AMZ01235000 | C4001 | グルコース | 0000 |  | 130 | 蓄尿 | 031 | 「セロテック」 ＵＧＬＵ－Ｌ | 84 | mg/d | [26 empty] | C4001-0000-130-031-84 | 旧コードなし | 1.1 | H | 2026-06-08
「セロテック」 ＵＮ－Ｌ | 株式会社セロテック | 20600AMZ01231000 | C3005 | 尿素窒素 | 0000 |  | 250 | 血清 | 025 | 「セロテック」 ＵＮ－Ｌ | 85 | mg/dL | 240 | 血漿 | [24 empty] | C3005-0000-250-025-85 | C3005-0000-250-025-85 | 1.1 | H | 2026-06-08
「セロテック」 ＵＮ－ＭＬ | 株式会社セロテック | 20800AMZ10175000 | C3005 | 尿素窒素 | 0000 |  | 250 | 血清 | 026 | 「セロテック」 ＵＮ－ＭＬ | 85 | mg/dL | 240 | 血漿 | [24 empty] | C3005-0000-250-026-85 | C3005-0000-250-026-85 | 1.1 | H | 2026-06-08
「セロテック」 ＵＮ－ＳＬ | 株式会社セロテック | 20800AMZ10176000 | C3005 | 尿素窒素 | 0000 |  | 250 | 血清 | 027 | 「セロテック」 ＵＮ－ＳＬ | 85 | mg/dL | 240 | 血漿 | [24 empty] | C3005-0000-250-027-85 | C3005-0000-250-027-85 | 1.1 | H | 2026-06-08
「セロテック」 ＵＵＮ－Ｌ | 株式会社セロテック | 20900AMZ00163000 | C3005 | 尿素窒素 | 0000 |  | 250 | 血清 | 028 | 「セロテック」 ＵＵＮ－Ｌ | 85 | mg/dL | 240 | 血漿 | [24 empty] | C3005-0000-250-028-85 | C3005-0000-250-028-85 | 1.1 | H | 2026-06-08
「セロテック」ＡＬＰ−ＩＦ | 株式会社セロテック | 01E1X80013000075 | C2017 | アルカリフォスファターゼ | 0000 |  | 250 | 血清 | 046 | 「セロテック」ＡＬＰ−ＩＦ | F7 | U/L | 240 | 血漿 | 243 | 血漿(ヘパリン入り) | [22 empty] | C2017-0000-250-046-F7 | C2017-0000-250-046-F7 | 1.1 | H | 2026-06-08
「セロテック」ＡＬＰ−Ｌ | 株式会社セロテック | 01A2X00013000005 | C2017 | アルカリフォスファターゼ | 0000 |  | 250 | 血清 | 024 | 「セロテック」ＡＬＰ−Ｌ | F7 | U/L | 240 | 血漿 | 243 | 血漿(ヘパリン入り) | [22 empty] | C2017-0000-250-024-F7 | C2017-0000-250-024-F7 | 1 | T | 2026-03-10
「セロテック」ＡＬＴ−Ｌ | 株式会社セロテック | 01A2X00013000028 | C2011 | ALT | 0000 |  | 250 | 血清 | 023 | 「セロテック」ＡＬＴ−Ｌ | F7 | U/L | 240 | 血漿 | 243 | 血漿(ヘパリン入り) | [22 empty] | C2011-0000-250-023-F7 | C2011-0000-250-023-F7 | 1.1 | H | 2026-06-08
「セロテック」ＡＭＹ−ＭＬ | 株式会社セロテック | 227AFEZX00130000 | C2042 | アミラーゼ | 0000 |  | 250 | 血清 | 026 | 「セロテック」ＡＭＹ−ＭＬ | F7 | U/L | 240 | 血漿 | 243 | 血漿(ヘパリン入り) | [22 empty] | C2042-0000-250-026-F7 | C2042-0000-250-026-F7 | 1.1 | H | 2026-06-08
「セロテック」ＡＭＹ−ＳＬ | 株式会社セロテック | 227AFEZX00131000 | C2042 | アミラーゼ | 0000 |  | 250 | 血清 | 027 | 「セロテック」ＡＭＹ−ＳＬ | F7 | U/L | 240 | 血漿 | 243 | 血漿(ヘパリン入り) | [22 empty] | C2042-0000-250-027-F7 | C2042-0000-250-027-F7 | 1.1 | H | 2026-06-08
「セロテック」ＡＳＴ−Ｌ | 株式会社セロテック | 01A2X00013000027 | C2008 | AST | 0000 |  | 250 | 血清 | 022 | 「セロテック」ＡＳＴ−Ｌ | F7 | U/L | 240 | 血漿 | 243 | 血漿(ヘパリン入り) | [22 empty] | C2008-0000-250-022-F7 | C2008-0000-250-022-F7 | 1.1 | H | 2026-06-08
「セロテック」ＢＣＧ−Ｌ | 株式会社セロテック | 01A2X00013000006 | C1003 | アルブミン | 0000 |  | 250 | 血清 | 033 | 「セロテック」ＢＣＧ−Ｌ | 55 | g/dL | 240 | 血漿 | 243 | 血漿(ヘパリン入り) | 251 | 血清(添加物入り) | [20 empty] | C1003-0000-250-033-55 | C1003-0000-250-033-55 | 1.1 | H | 2026-06-08
「セロテック」ＢＣＰ−Ｌ | 株式会社セロテック | 01A2X00013000007 | C1003 | アルブミン | 0000 |  | 250 | 血清 | 034 | 「セロテック」ＢＣＰ−Ｌ | 55 | g/dL | 240 | 血漿 | 243 | 血漿(ヘパリン入り) | 251 | 血清(添加物入り) | [20 empty] | C1003-0000-250-034-55 | C1003-0000-250-034-55 | 1.1 | H | 2026-06-08
「セロテック」Ｃａ−ＡＬ ＴｙｐｅＣ | 株式会社セロテック | 01E1X80013000057 | C7006 | カルシウム | 0000 |  | 250 | 血清 | 022 | 「セロテック」Ｃａ−ＡＬ ＴｙｐｅＣ | 85 | mg/dL | 240 | 血漿 | 243 | 血漿(ヘパリン入り) | [22 empty] | C7006-0000-250-022-85 | 旧コードなし | 1 | T | 2026-03-10
「セロテック」Ｃａ−ＡＬ | 株式会社セロテック | 01E1X80013000057 | C7006 | カルシウム | 0000 |  | 250 | 血清 | 021 | 「セロテック」Ｃａ−ＡＬ | 85 | mg/dL | 240 | 血漿 | 243 | 血漿(ヘパリン入り) | [22 empty] | C7006-0000-250-021-85 | C7006-0000-250-021-85 | 1 | T | 2026-03-10
「セロテック」ＣＫ−Ｌ | 株式会社セロテック | 01A2X00013000008 | C2001 | クレアチンキナーゼ | 0000 |  | 250 | 血清 | 023 | 「セロテック」ＣＫ−Ｌ | F7 | U/L | 240 | 血漿 | 242 | 血漿(EDTA入り) | 251 | 血清(添加物入り) | [20 empty] | C2001-0000-250-023-F7 | C2001-0000-250-023-F7 | 1.1 | H | 2026-06-08
「セロテック」Ｄ−ＢＩＬ | 株式会社セロテック | 301AFEZX00038000 | C8012 | 直接ビリルビン | 0000 |  | 250 | 血清 | 026 | 「セロテック」Ｄ−ＢＩＬ | 85 | mg/dL | 240 | 血漿 | 243 | 血漿(ヘパリン入り) | [22 empty] | C8012-0000-250-026-85 | C8012-0000-250-026-85 | 1.1 | H | 2026-06-08
「セロテック」ＧＬＵ−Ｌ | 株式会社セロテック | 01E1X80013000070 | C4001 | グルコース | 0000 |  | 240 | 血漿 | 021 | 「セロテック」ＧＬＵ−Ｌ | 85 | mg/dL | 241 | 血漿（添加物入り） | 250 | 血清 | [22 empty] | C4001-0000-240-021-85 | C4001-0000-240-021-85 | 1.1 | H | 2026-06-08
「セロテック」ＧＬＵ−Ｌ | 株式会社セロテック | 01E1X80013000070 | C4001 | グルコース | 0000 |  | 100 | 尿 | 021 | 「セロテック」ＧＬＵ−Ｌ | 85 | mg/dL | [26 empty] | C4001-0000-100-021-85 | A1022-0000-100-021-85 | 1.1 | H | 2026-06-08
「セロテック」ＧＬＵ−Ｌ | 株式会社セロテック | 01E1X80013000070 | C4001 | グルコース | 0000 |  | 130 | 蓄尿 | 021 | 「セロテック」ＧＬＵ−Ｌ | 84 | mg/d | [26 empty] | C4001-0000-130-021-84 | 旧コードなし | 1.1 | H | 2026-06-08
「セロテック」ＬＤ−ＩＦ | 株式会社セロテック | 01E1X80013000074 | C2012 | LD | 0000 |  | 250 | 血清 | 044 | 「セロテック」ＬＤ−ＩＦ | F7 | U/L | 240 | 血漿 | [24 empty] | C2012-0000-250-044-F7 | C2012-0000-250-044-F7 | 1 | T | 2026-03-10
「セロテック」ＬＤ−ＬＰ | 株式会社セロテック | 01A2X00013000013 | C2012 | LD | 0000 |  | 250 | 血清 | 021 | 「セロテック」ＬＤ−ＬＰ | F7 | U/L | 240 | 血漿 | [24 empty] | C2012-0000-250-021-F7 | C2012-0000-250-021-F7 | 1.1 | H | 2026-06-08
「セロテック」Ｔ−ＢＩＬ | 株式会社セロテック | 01E1X80013000073 | C8011 | 総ビリルビン | 0000 |  | 250 | 血清 | 035 | 「セロテック」Ｔ−ＢＩＬ | 85 | mg/dL | 240 | 血漿 | 243 | 血漿(ヘパリン入り) | [22 empty] | C8011-0000-250-035-85 | C8011-0000-250-035-85 | 1.1 | H | 2026-06-08
「セロテック」ＴＣＨＯ−ＣＬ | 株式会社セロテック | 01A2X00013000019 | C6005 | コレステロール | 0000 |  | 250 | 血清 | 022 | 「セロテック」ＴＣＨＯ−ＣＬ | 85 | mg/dL | 240 | 血漿 | [24 empty] | C6005-0000-250-022-85 | C6005-0000-250-022-85 | 1.1 | H | 2026-06-08
「セロテック」ＴＣＨＯ−Ｌ | 株式会社セロテック | 01A2X00013000017 | C6005 | コレステロール | 0000 |  | 250 | 血清 | 023 | 「セロテック」ＴＣＨＯ−Ｌ | 85 | mg/dL | 240 | 血漿 | [24 empty] | C6005-0000-250-023-85 | C6005-0000-250-023-85 | 1.1 | H | 2026-06-08
「セロテック」ＴＣＨＯ−Ｓ | 株式会社セロテック | 01A2X00013000001 | C6005 | コレステロール | 0000 |  | 250 | 血清 | 024 | 「セロテック」ＴＣＨＯ−Ｓ | 85 | mg/dL | 240 | 血漿 | [24 empty] | C6005-0000-250-024-85 | C6005-0000-250-024-85 | 1.1 | H | 2026-06-08
「セロテック」ＴＧ−Ｓ | 株式会社セロテック | 01A2X00013000003 | C6002 | トリグリセリド | 0000 |  | 250 | 血清 | 026 | 「セロテック」ＴＧ−Ｓ | 85 | mg/dL | 240 | 血漿 | [24 empty] | C6002-0000-250-026-85 | C6002-0000-250-026-85 | 1.1 | H | 2026-06-08
「セロテック」ＴＰ−Ｌ | 株式会社セロテック | 01A2X00013000016 | C1002 | 蛋白 | 0000 |  | 250 | 血清 | 027 | 「セロテック」ＴＰ−Ｌ | 55 | g/dL | 240 | 血漿 | [24 empty] | C1002-0000-250-027-55 | C1002-0000-250-027-55 | 1.1 | H | 2026-06-08
「セロテック」ＴＰ−ＳＬ | 株式会社セロテック | 01A2X00013000029 | C1002 | 蛋白 | 0000 |  | 250 | 血清 | 028 | 「セロテック」ＴＰ−ＳＬ | 55 | g/dL | 240 | 血漿 | 242 | 血漿(EDTA入り) | [22 empty] | C1002-0000-250-028-55 | C1002-0000-250-028-55 | 1 | T | 2026-03-10
「セロテック」ＵＡ−Ｓ | 株式会社セロテック | 01E1X80013000065 | C3004 | 尿酸 | 0000 |  | 250 | 血清 | 023 | 「セロテック」ＵＡ−Ｓ | 85 | mg/dL | 240 | 血漿 | [24 empty] | C3004-0000-250-023-85 | C3004-0000-250-023-85 | 1.1 | H | 2026-06-08
A/G B-テストワコー | 富士フイルム和光純薬株式会社 | 16100AMZ04258000 | C1002 | 蛋白 | 0000 |  | 250 | 血清 | 041 | A/G B-テストワコー | 55 | g/dL | [26 empty] | C1002-0000-250-041-55 | 旧コードなし | 1 | T | 2026-03-10
A/G B-テストワコー | 富士フイルム和光純薬株式会社 | 16100AMZ04258000 | C1003 | アルブミン | 0000 |  | 250 | 血清 | 047 | A/G B-テストワコー | 55 | g/dL | [26 empty] | C1003-0000-250-047-55 | C1003-0000-250-047-55 | 1.1 | H | 2026-06-08
A1CNow＋ キット | フィンガルリンク株式会社 | 13E1X80026000002 | B3009 | ヘモグロビンA1c(NGSP) | 0000 |  | 230 | 全血(毛細管血) | 041 | A1CNow＋ キット | 12 | % | 210 | 全血(静脈血) | 213 | 全血(静脈血、ヘパリン入り) | 211 | 全血(静脈血、抗凝固剤入り) | [20 empty] | B3009-0000-230-041-12 | B3009-0000-230-041-12 | 1.1 | H | 2026-06-08
Ａｃｃｕｔｅ ＲＸ ＴＢＡ－４００ＦＲ | キヤノンメディカルシステムズ株式会社 | 09B1X00003000083 | C7002 | ナトリウム | 0000 |  | 250 | 血清 | 526 | Ａｃｃｕｔｅ ＲＸ ＴＢＡ－４００ＦＲ | B1 | mmol/L | [26 empty] | C7002-0000-250-526-B1 | C7002-0000-250-526-B1 | 1 | T | 2026-03-10
Ａｃｃｕｔｅ ＲＸ ＴＢＡ－４００ＦＲ | キヤノンメディカルシステムズ株式会社 | 09B1X00003000083 | C7003 | カリウム | 0000 |  | 250 | 血清 | 526 | Ａｃｃｕｔｅ ＲＸ ＴＢＡ－４００ＦＲ | B1 | mmol/L | [26 empty] | C7003-0000-250-526-B1 | C7003-0000-250-526-B1 | 1 | T | 2026-03-10
Ａｃｃｕｔｅ ＲＸ ＴＢＡ－４００ＦＲ | キヤノンメディカルシステムズ株式会社 | 09B1X00003000083 | C7004 | クロール | 0000 |  | 250 | 血清 | 526 | Ａｃｃｕｔｅ ＲＸ ＴＢＡ－４００ＦＲ | B1 | mmol/L | [26 empty] | C7004-0000-250-526-B1 | C7004-0000-250-526-B1 | 1 | T | 2026-03-10
AFIAS D-Dimer テストカートリッジ | 有限会社プライムファイン | 303AFEZX00004000 | B2019 | Dダイマー | 0000 |  | 211 | 全血(静脈血、抗凝固剤入り) | 037 | AFIAS D-Dimer テストカートリッジ | H6 | μg/mL | 240 | 血漿 | 214 | 全血(静脈血、クエン酸入り) | 244 | 血漿(クエン酸入り) | [20 empty] | B2019-0000-211-037-H6 | B2019-0000-211-037-H6 | 1.1 | H | 2026-06-08
ＡＩＡ−パックＣＬ ＢＮＰ | 東ソー株式会社 | 227ABAMX00016000 | H8039 | ヒト脳性Na利尿ペプチド | 0000 |  | 240 | 血漿 | 014 | ＡＩＡ−パックＣＬ ＢＮＰ | E3 | pg/mL | 242 | 血漿（EDTA入り） | [14 empty] | C4 | ng/L | [8 empty] | H8039-0000-240-014-E3 | H8039-0000-240-014-E3 | 1.1 | H | 2026-06-08
ＡＩＡ−パックＣＬ Ｄダイマー | 東ソー株式会社 | 229ABEZX00105000 | B2019 | Dダイマー | 0000 |  | 240 | 血漿 | 033 | ＡＩＡ−パックＣＬ Ｄダイマー | H6 | μg/mL | 243 | 血漿（ヘパリン入り） | 244 | 血漿（クエン酸入り） | [12 empty] | H3 | μg/L | [8 empty] | B2019-0000-240-033-H6 | B2019-0000-240-033-H6 | 1.1 | H | 2026-06-08
ＡＩＡ−パックＣＬ ＨＢｓＡｂ | 東ソー株式会社 | 30200EZX00049000 | V2011 | HBs抗体 | 0000 |  | 250 | 血清 | 025 | ＡＩＡ−パックＣＬ ＨＢｓＡｂ | 00 | 依頼 | 240 | 血漿 | 243 | 血漿(ヘパリン入り) | [22 empty] | V2011-0000-250-025-00 | V2011-0000-250-025-00 | 1 | T | 2026-03-10
ＡＩＡ−パックＣＬ ＨＢｓＡｂ | 東ソー株式会社 | 30200EZX00049000 | V2011 | HBs抗体 | 0000 |  | 250 | 血清 | 025 | ＡＩＡ−パックＣＬ ＨＢｓＡｂ | L2 | mIU/mL | 240 | 血漿 | 243 | 血漿(ヘパリン入り) | [22 empty] | V2011-0000-250-025-L2 | V2011-0000-250-025-B9 | 1.1 | H | 2026-06-08
ＡＩＡ−パックＣＬ ＨＢｓＡｂ | 東ソー株式会社 | 30200EZX00049000 | V2011 | HBs抗体 | 0000 |  | 250 | 血清 | 025 | ＡＩＡ−パックＣＬ ＨＢｓＡｂ | 02 | 定性･判定 | 240 | 血漿 | 243 | 血漿(ヘパリン入り) | [22 empty] | V2011-0000-250-025-02 | V2011-0000-250-025-02 | 1 | T | 2026-03-10
ＡＩＡ−パックＣＬ ＨＢｓＡｇ | 東ソー株式会社 | 30200EZX00070000 | V2010 | HBs抗原 | 0000 |  | 250 | 血清 | 031 | ＡＩＡ−パックＣＬ ＨＢｓＡｇ | 00 | 依頼 | [26 empty] | V2010-0000-250-031-00 | V2010-0000-250-031-00 | 1 | T | 2026-03-10
ＡＩＡ−パックＣＬ ＨＢｓＡｇ | 東ソー株式会社 | 30200EZX00070000 | V2010 | HBs抗原 | 0000 |  | 250 | 血清 | 031 | ＡＩＡ−パックＣＬ ＨＢｓＡｇ | K9 | IU/mL | [26 empty] | V2010-0000-250-031-K9 | V2010-0000-250-031-F8 | 1.1 | H | 2026-06-08
ＡＩＡ−パックＣＬ ＨＢｓＡｇ | 東ソー株式会社 | 30200EZX00070000 | V2010 | HBs抗原 | 0000 |  | 250 | 血清 | 031 | ＡＩＡ−パックＣＬ ＨＢｓＡｇ | 02 | 定性･判定 | [26 empty] | V2010-0000-250-031-02 | V2010-0000-250-031-02 | 1 | T | 2026-03-10
ＡＩＡ−パックＣＬ ＨＣＶＡｂ | 東ソー株式会社 | 30200EZX00019000 | V2168 | HCV抗体 | 0000 |  | 250 | 血清 | 024 | ＡＩＡ−パックＣＬ ＨＣＶＡｂ | 00 | 依頼 | [26 empty] | V2168-0000-250-024-00 | V2168-0000-250-024-00 | 1 | T | 2026-03-10
ＡＩＡ−パックＣＬ ＨＣＶＡｂ | 東ソー株式会社 | 30200EZX00019000 | V2168 | HCV抗体 | 0000 |  | 250 | 血清 | 024 | ＡＩＡ−パックＣＬ ＨＣＶＡｂ | 60 | index | [26 empty] | V2168-0000-250-024-60 | V2168-0000-250-024-60 | 1 | T | 2026-03-10
ＡＩＡ−パックＣＬ ＨＣＶＡｂ | 東ソー株式会社 | 30200EZX00019000 | V2168 | HCV抗体 | 0000 |  | 250 | 血清 | 024 | ＡＩＡ−パックＣＬ ＨＣＶＡｂ | 02 | 定性･判定 | [26 empty] | V2168-0000-250-024-02 | V2168-0000-250-024-02 | 1 | T | 2026-03-10
ＡＩＡ−パックＣＬ ＨＩＶ Ａｇ／Ａｂ | 東ソー株式会社 | 30700EZX00013000 | V2263 | HIV-1+2抗体・p24抗原 | 0000 |  | 250 | 血清 | 018 | ＡＩＡ−パックＣＬ ＨＩＶ Ａｇ／Ａｂ | 00 | 依頼 | 240 | 血漿 | 242 | 血漿(EDTA入り) | 243 | 血漿(ヘパリン入り) | [20 empty] | V2263-0000-250-018-00 | V2263-0000-250-018-00 | 1 | T | 2026-03-10
ＡＩＡ−パックＣＬ ＨＩＶ Ａｇ／Ａｂ | 東ソー株式会社 | 30700EZX00013000 | V2263 | HIV-1+2抗体・p24抗原 | 0000 |  | 250 | 血清 | 018 | ＡＩＡ−パックＣＬ ＨＩＶ Ａｇ／Ａｂ | 60 | index | 240 | 血漿 | 242 | 血漿(EDTA入り) | 243 | 血漿(ヘパリン入り) | [20 empty] | V2263-0000-250-018-60 | V2263-0000-250-018-60 | 1 | T | 2026-03-10
ＡＩＡ−パックＣＬ ＨＩＶ Ａｇ／Ａｂ | 東ソー株式会社 | 30700EZX00013000 | V2263 | HIV-1+2抗体・p24抗原 | 0000 |  | 250 | 血清 | 018 | ＡＩＡ−パックＣＬ ＨＩＶ Ａｇ／Ａｂ | 02 | 定性･判定 | 240 | 血漿 | 242 | 血漿(EDTA入り) | 243 | 血漿(ヘパリン入り) | [20 empty] | V2263-0000-250-018-02 | V2263-0000-250-018-02 | 1 | T | 2026-03-10
ALB－II「生研」 | デンカ株式会社 | 15E1X00001000050 | C1003 | アルブミン | 0000 |  | 250 | 血清 | 054 | ALB－II「生研」 | 55 | g/dL | 240 | 血漿 | 242 | 血漿(EDTA入り) | 243 | 血漿(ヘパリン入り) | 244 | 血漿（クエン酸入り） | 245 | 血漿（フッ化物入り） | [16 empty] | C1003-0000-250-054-55 | C1003-0000-250-054-55 | 1.1 | H | 2026-06-08
ALB試薬・A | シスメックス株式会社 | 28A2X00030000039 | C1003 | アルブミン | 0000 |  | 250 | 血清 | 006 | ALB試薬・A | 55 | g/dL | 240 | 血漿 | [14 empty] | 56 | g/L | [8 empty] | C1003-0000-250-006-55 | C1003-0000-250-006-55 | 1.1 | H | 2026-06-08
ＡＬＢ試薬・Ｋ「コクサイ」 | シスメックス株式会社 | 20500AMZ00449000 | C0032 | アルブミン/クレアチニン比 | 9999 |  | 100 | 尿 | 009 | ＡＬＢ試薬・Ｋ「コクサイ」 | 00 | 依頼 | [26 empty] | C0032-9999-100-009-00 | 旧コードなし | 1.1 | H | 2026-06-08
ＡＬＢ試薬・Ｋ「コクサイ」 | シスメックス株式会社 | 20500AMZ00449000 | C1009 | アルブミン/クレアチニン比 | 0000 |  | 100 | 尿 | 053 | ＡＬＢ試薬・Ｋ「コクサイ」 | 87 | mg/g･Cr | [26 empty] | C1009-0000-100-053-87 | A1034-0000-100-053-87 | 1.1 | H | 2026-06-08
Ａｌｅｒｅ ＮＴ−ｐｒｏＢＮＰ・アボット | アボット ダイアグノスティクス メディカル株式会社 | 231AIEZX00001000 | H8040 | ヒト脳性Na利尿ペプチド前駆体Ｎ端フラグメント | 0000 |  | 250 | 血清 | 024 | Ａｌｅｒｅ ＮＴ−ｐｒｏＢＮＰ・アボット | E3 | pg/mL | 240 | 血漿 | 242 | 血漿(EDTA入り) | 243 | 血漿(ヘパリン入り) | [10 empty] | E6 | pmol/L | [8 empty] | H8040-0000-250-024-E3 | 旧コードなし | 1.1 | H | 2026-06-08
Alinity h システム | アボットジャパン合同会社 | 12B1X00001000033 | B0007 | 末梢血液一般検査・末梢血液像 | 9999 |  | 211 | 全血(静脈血、抗凝固剤入り) | 567 | Alinity h システム | 00 | 依頼 | [26 empty] | B0007-9999-211-567-00 | 旧コードなし | 1.1 | H | 2026-06-08
Alinity h システム | アボットジャパン合同会社 | 12B1X00001000033 | B1001 | 赤血球数 | 0000 |  | 211 | 全血(静脈血、抗凝固剤入り) | 569 | Alinity h システム | G5 | X10*6/μL | 212 | 全血(静脈血、EDTA入り) | [14 empty] | F9 | X10*12/L | G3 | X10*4/μL | [6 empty] | B1001-0000-211-569-G5 | 旧コードなし | 1.1 | H | 2026-06-08
Alinity h システム | アボットジャパン合同会社 | 12B1X00001000033 | B1002 | 白血球数 | 0000 |  | 211 | 全血(静脈血、抗凝固剤入り) | 569 | Alinity h システム | G1 | X10*3/μL | 212 | 全血(静脈血、EDTA入り) | [14 empty] | G6 | X10*9/L | G0 | X10*2/μL | [6 empty] | B1002-0000-211-569-G1 | 旧コードなし | 1.1 | H | 2026-06-08
Alinity h システム | アボットジャパン合同会社 | 12B1X00001000033 | B1004 | ヘモグロビン | 0000 |  | 211 | 全血(静脈血、抗凝固剤入り) | 569 | Alinity h システム | 55 | g/dL | 212 | 全血(静脈血、EDTA入り) | [24 empty] | B1004-0000-211-569-55 | 旧コードなし | 1.1 | H | 2026-06-08
Alinity h システム | アボットジャパン合同会社 | 12B1X00001000033 | B1003 | 血小板数 | 0000 |  | 211 | 全血(静脈血、抗凝固剤入り) | 569 | Alinity h システム | G1 | X10*3/μL | 212 | 全血(静脈血、EDTA入り) | [14 empty] | G6 | X10*9/L | G0 | X10*2/μL | [6 empty] | B1003-0000-211-569-G1 | 旧コードなし | 1.1 | H | 2026-06-08
Ａｌｉｎｉｔｙ ｍ システム ＨＣＶ | アボットジャパン合同会社 | 30200EZX00037000 | V2184 | HCV RNA | 0000 |  | 250 | 血清 | 004 | Ａｌｉｎｉｔｙ ｍ システム ＨＣＶ | 00 | 依頼 | 240 | 血漿 | 244 | 血漿(クエン酸入り) | 242 | 血漿(EDTA入り) | [20 empty] | V2184-0000-250-004-00 | V2184-0000-250-004-00 | 1.1 | H | 2026-06-08
Ａｌｉｎｉｔｙ ｍ システム ＨＣＶ | アボットジャパン合同会社 | 30200EZX00037000 | V2184 | HCV RNA | 0000 |  | 250 | 血清 | 004 | Ａｌｉｎｉｔｙ ｍ システム ＨＣＶ | L1 | LogIU/mL | 240 | 血漿 | 244 | 血漿(クエン酸入り) | 242 | 血漿(EDTA入り) | [10 empty] | 80 | LogU/mL | [8 empty] | V2184-0000-250-004-L1 | V2184-0000-250-004-F8 | 1.1 | H | 2026-06-08
Ａｌｉｎｉｔｙ ｍ システム ＨＣＶ | アボットジャパン合同会社 | 30200EZX00037000 | V2184 | HCV RNA | 0000 |  | 250 | 血清 | 004 | Ａｌｉｎｉｔｙ ｍ システム ＨＣＶ | 02 | 定性･判定 | 240 | 血漿 | 244 | 血漿(クエン酸入り) | 242 | 血漿(EDTA入り) | [20 empty] | V2184-0000-250-004-02 | V2184-0000-250-004-02 | 1.1 | H | 2026-06-08
Ａｌｉｎｉｔｙ ｍ システム ＨＩＶ−１ | アボットジャパン合同会社 | 30200EZX00058000 | V2256 | HIV-1 RNA定量 | 0000 |  | 240 | 血漿 | 005 | Ａｌｉｎｉｔｙ ｍ システム ＨＩＶ−１ | 41 | copieS/mL | 240 | 血漿 | 244 | 血漿(クエン酸入り) | 242 | 血漿(EDTA入り) | [10 empty] | 78 | Log copieS/mL | K9 | IU/mL | L1 | LogIU/mL |  |  |  |  | V2256-0000-240-005-41 | V2256-0000-240-005-41 | 1.1 | H | 2026-06-08
ＡＬＰ−ＩＦ「生研」 | デンカ株式会社 | 15E1X00001000063 | C2017 | アルカリフォスファターゼ | 0000 |  | 250 | 血清 | 055 | ＡＬＰ−ＩＦ「生研」 | F7 | U/L | 240 | 血漿 | [24 empty] | C2017-0000-250-055-F7 | C2017-0000-250-055-F7 | 1 | T | 2026-03-10
ALP試薬・L「コクサイ」 | シスメックス株式会社 | 28A2X00030000026 | C2017 | アルカリフォスファターゼ | 0000 |  | 250 | 血清 | 007 | ALP試薬・L「コクサイ」 | F7 | U/L | 240 | 血漿 | [24 empty] | C2017-0000-250-007-F7 | C2017-0000-250-007-F7 | 1.1 | H | 2026-06-08
ＡＬＴ−II「生研」 | デンカ株式会社 | 15E1X00001000043 | C2011 | ALT | 0000 |  | 250 | 血清 | 044 | ＡＬＴ−II「生研」 | F7 | U/L | 240 | 血漿 | [24 empty] | C2011-0000-250-044-F7 | C2011-0000-250-044-F7 | 1 | T | 2026-03-10
ALT試薬・L「コクサイ」 | シスメックス株式会社 | 28A2X00030000021 | C2011 | ALT | 0000 |  | 250 | 血清 | 006 | ALT試薬・L「コクサイ」 | F7 | U/L | 240 | 血漿 | 242 | 血漿(EDTA入り) | 243 | 血漿(ヘパリン入り) | [20 empty] | C2011-0000-250-006-F7 | C2011-0000-250-006-F7 | 1 | T | 2026-03-10
ＡＭＹ−II「生研」 | デンカ株式会社 | 15E1X00001000048 | C2042 | アミラーゼ | 0000 |  | 250 | 血清 | 052 | ＡＭＹ−II「生研」 | F7 | U/L | 240 | 血漿 | [24 empty] | C2042-0000-250-052-F7 | 旧コードなし | 1 | T | 2026-03-10
Ａｎｔｉ−ＨＣＶ・アボット | アボットジャパン合同会社 | 30700EZX00043000 | V2168 | HCV抗体 | 0000 |  | 251 | 血清(添加物入り) | 028 | Ａｎｔｉ−ＨＣＶ・アボット | 00 | 依頼 | 240 | 血漿 | 241 | 血漿(添加物入り) | 242 | 血漿(EDTA入り) | 243 | 血漿(ヘパリン入り) | 244 | 血漿(クエン酸入り) | [16 empty] | V2168-0000-251-028-00 | V2168-0000-251-028-00 | 1 | T | 2026-03-10
Ａｎｔｉ−ＨＣＶ・アボット | アボットジャパン合同会社 | 30700EZX00043000 | V2168 | HCV抗体 | 0000 |  | 251 | 血清(添加物入り) | 028 | Ａｎｔｉ−ＨＣＶ・アボット | 34 | COI | 240 | 血漿 | 241 | 血漿(添加物入り) | 242 | 血漿(EDTA入り) | 243 | 血漿(ヘパリン入り) | 244 | 血漿(クエン酸入り) | [16 empty] | V2168-0000-251-028-34 | V2168-0000-251-028-34 | 1 | T | 2026-03-10
Ａｎｔｉ−ＨＣＶ・アボット | アボットジャパン合同会社 | 30700EZX00043000 | V2168 | HCV抗体 | 0000 |  | 251 | 血清(添加物入り) | 028 | Ａｎｔｉ−ＨＣＶ・アボット | 02 | 定性･判定 | 240 | 血漿 | 241 | 血漿(添加物入り) | 242 | 血漿(EDTA入り) | 243 | 血漿(ヘパリン入り) | 244 | 血漿(クエン酸入り) | [16 empty] | V2168-0000-251-028-02 | V2168-0000-251-028-02 | 1 | T | 2026-03-10
ＡＳＴ−II「生研」 | デンカ株式会社 | 15E1X00001000042 | C2008 | AST | 0000 |  | 250 | 血清 | 041 | ＡＳＴ−II「生研」 | F7 | U/L | 240 | 血漿 | [24 empty] | C2008-0000-250-041-F7 | C2008-0000-250-041-F7 | 1 | T | 2026-03-10
AST試薬・L「コクサイ」 | シスメックス株式会社 | 28A2X00030000019 | C2008 | AST | 0000 |  | 250 | 血清 | 005 | AST試薬・L「コクサイ」 | F7 | U/L | 240 | 血漿 | 242 | 血漿(EDTA入り) | 243 | 血漿(ヘパリン入り) | [20 empty] | C2008-0000-250-005-F7 | C2008-0000-250-005-F7 | 1 | T | 2026-03-10
ＡＵ-シンクロン試薬 ＨｂＡ１Ｃ | 富士レビオ株式会社 | 13A2X10001000013 | B3009 | ヘモグロビンA1c(NGSP) | 0000 |  | 211 | 全血(静脈血、抗凝固剤入り) | 031 | ＡＵ-シンクロン試薬 ＨｂＡ１Ｃ | 12 | % | 212 | 全血(静脈血、EDTA入り) | 213 | 全血(静脈血、ヘパリン入り) | 215 | 全血(静脈血、フッ化物入り) | [20 empty] | B3009-0000-211-031-12 | B3009-0000-211-031-12 | 1.1 | H | 2026-06-08
AUリエージェント Alb（BCG) | ベックマン・コールター株式会社 | 13A2X00150000010 | C1003 | アルブミン | 0000 |  | 250 | 血清 | 016 | AUリエージェント Alb（BCG) | 55 | g/dL | [26 empty] | C1003-0000-250-016-55 | C1003-0000-250-016-55 | 1 | T | 2026-03-10
AUリエージェント ALP | ベックマン・コールター株式会社 | 13A2X00150000015 | C2017 | アルカリフォスファターゼ | 0000 |  | 250 | 血清 | 013 | AUリエージェント ALP | F7 | U/L | [26 empty] | C2017-0000-250-013-F7 | C2017-0000-250-013-F7 | 1 | T | 2026-03-10
AUリエージェント ALT | ベックマン・コールター株式会社 | 13A2X00150000024 | C2011 | ALT | 0000 |  | 250 | 血清 | 012 | AUリエージェント ALT | F7 | U/L | [26 empty] | C2011-0000-250-012-F7 | C2011-0000-250-012-F7 | 1 | T | 2026-03-10
AUリエージェント AMY（E-G7-PNP基質) | ベックマン・コールター株式会社 | 13A2X00150000021 | C2042 | アミラーゼ | 0000 |  | 250 | 血清 | 015 | AUリエージェント AMY（E-G7-PNP基質) | F7 | U/L | [26 empty] | C2042-0000-250-015-F7 | C2042-0000-250-015-F7 | 1 | T | 2026-03-10
AUリエージェント AST | ベックマン・コールター株式会社 | 13A2X00150000025 | C2008 | AST | 0000 |  | 250 | 血清 | 011 | AUリエージェント AST | F7 | U/L | [26 empty] | C2008-0000-250-011-F7 | C2008-0000-250-011-F7 | 1 | T | 2026-03-10
AUリエージェント CaII（OCPC） | ベックマン・コールター株式会社 | 13A2X00150000031 | C7006 | カルシウム | 0000 |  | 250 | 血清 | 011 | AUリエージェント CaII（OCPC） | 85 | mg/dL | [26 empty] | C7006-0000-250-011-85 | C7006-0000-250-011-85 | 1 | T | 2026-03-10
AUリエージェント G-GTII | ベックマン・コールター株式会社 | 13A2X00150000032 | C2024 | γ-グルタミルトランスペプチダーゼ | 0000 |  | 250 | 血清 | 012 | AUリエージェント G-GTII | F7 | U/L | 240 | 血漿 | 242 | 血漿(EDTA入り) | 243 | 血漿(ヘパリン入り) | [20 empty] | C2024-0000-250-012-F7 | C2024-0000-250-012-F7 | 1 | T | 2026-03-10
AUリエージェント Ｇｌｕ（ＨＫ） | ベックマン・コールター株式会社 | 13A2X00150000014 | C4001 | グルコース | 0000 |  | 250 | 血清 | 015 | AUリエージェント Ｇｌｕ（ＨＫ） | 85 | mg/dL | 240 | 血漿 | 242 | 血漿(EDTA入り) | 243 | 血漿(ヘパリン入り) | 245 | 血漿(フッ化物入り) | [18 empty] | C4001-0000-250-015-85 | C4001-0000-250-015-85 | 1.1 | H | 2026-06-08
AUリエージェント Ｇｌｕ（ＨＫ） | ベックマン・コールター株式会社 | 13A2X00150000014 | C4001 | グルコース | 0000 |  | 100 | 尿 | 015 | AUリエージェント Ｇｌｕ（ＨＫ） | 85 | mg/dL | [26 empty] | C4001-0000-100-015-85 | A1022-0000-100-015-85 | 1.1 | H | 2026-06-08
AUリエージェント Ｇｌｕ（ＨＫ） | ベックマン・コールター株式会社 | 13A2X00150000014 | C4001 | グルコース | 0000 |  | 130 | 蓄尿 | 015 | AUリエージェント Ｇｌｕ（ＨＫ） | 84 | mg/d | [26 empty] | C4001-0000-130-015-84 | 旧コードなし | 1.1 | H | 2026-06-08
ＡＵリエージェント ＨＤＬ−Ｃ | キヤノンメディカルダイアグノスティックス株式会社 | 13E1X8017214Y003 | C6008 | HDL-コレステロール | 0000 |  | 250 | 血清 | 017 | ＡＵリエージェント ＨＤＬ−Ｃ | 85 | mg/dL | 240 | 血漿 | 242 | 血漿(EDTA入り) | 243 | 血漿(ヘパリン入り) | [20 empty] | C6008-0000-250-017-85 | C6008-0000-250-017-85 | 1 | T | 2026-03-10
AUリエージェント LDH | ベックマン・コールター株式会社 | 13A2X00150000011 | C2012 | LD | 0000 |  | 250 | 血清 | 012 | AUリエージェント LDH | F7 | U/L | [26 empty] | C2012-0000-250-012-F7 | C2012-0000-250-012-F7 | 1 | T | 2026-03-10
ＡＵリエージェント ＵＡ | キヤノンメディカルダイアグノスティックス株式会社 | 13E1X80172151001 | C3004 | 尿酸 | 0000 |  | 250 | 血清 | 028 | ＡＵリエージェント ＵＡ | 85 | mg/dL | 240 | 血漿 | 242 | 血漿(EDTA入り) | 243 | 血漿(ヘパリン入り) | 245 | 血漿(フッ化物入り) | [8 empty] | J0 | μmol/L | [8 empty] | C3004-0000-250-028-85 | C3004-0000-250-028-85 | 1.1 | H | 2026-06-08
AUリエージェントＨｂＡ１ｃ(オート) | ベックマン・コールター株式会社 | 13A2X00150000033 | B3009 | ヘモグロビンA1c(NGSP) | 0000 |  | 211 | 全血(静脈血、抗凝固剤入り) | 008 | AUリエージェントＨｂＡ１ｃ(オート) | 12 | % | 212 | 全血(静脈血、EDTA入り) | 213 | 全血(静脈血、ヘパリン入り) | [22 empty] | B3009-0000-211-008-12 | B3009-0000-211-008-12 | 1.1 | H | 2026-06-08
ＡＵリエ−ジェント ＡＬＢ | ニットーボーメディカル株式会社 | 07E1X80001012831 | C1003 | アルブミン | 0000 |  | 250 | 血清 | 011 | ＡＵリエ−ジェント ＡＬＢ | 55 | g/dL | 240 | 血漿 | 242 | 血漿(EDTA入り) | 243 | 血漿(ヘパリン入り) | [20 empty] | C1003-0000-250-011-55 | C1003-0000-250-011-55 | 1 | T | 2026-03-10
ＡＵリエ—ジェント ＣＲＥ | キヤノンメディカルダイアグノスティックス株式会社 | 13E1X8017214Y006 | C3002 | クレアチニン | 0000 |  | 250 | 血清 | 037 | ＡＵリエ—ジェント ＣＲＥ | 85 | mg/dL | 240 | 血漿 | 242 | 血漿(EDTA入り) | 243 | 血漿(ヘパリン入り) | 245 | 血漿(フッ化物入り) | [8 empty] | J0 | μmol/L | [8 empty] | C3002-0000-250-037-85 | C3002-0000-250-037-85 | 1.1 | H | 2026-06-08
ＡＵリエ−ジェント ＣＲＰ | ニットーボーメディカル株式会社 | 07E1X80001015111 | E3019 | C反応性蛋白 | 0000 |  | 250 | 血清 | 013 | ＡＵリエ−ジェント ＣＲＰ | 85 | mg/dL | 240 | 血漿 | 242 | 血漿(EDTA入り) | 243 | 血漿(ヘパリン入り) | 244 | 血漿(クエン酸入り) | [18 empty] | E3019-0000-250-013-85 | E3019-0000-250-013-85 | 1 | T | 2026-03-10
ＡＵリエ−ジェント Ｄ−ＢＩＬ | ニットーボーメディカル株式会社 | 227AFAMX00038000 | C8012 | 直接ビリルビン | 0000 |  | 250 | 血清 | 007 | ＡＵリエ−ジェント Ｄ−ＢＩＬ | 85 | mg/dL | 240 | 血漿 | 242 | 血漿(EDTA入り) | 243 | 血漿(ヘパリン入り) | [20 empty] | C8012-0000-250-007-85 | C8012-0000-250-007-85 | 1 | T | 2026-03-10
ＡＵリエ—ジェント ＬＤＬ−Ｃ | キヤノンメディカルダイアグノスティックス株式会社 | 13E1X8017214Y004 | C6011 | LDL-コレステロール | 0000 |  | 250 | 血清 | 011 | ＡＵリエ—ジェント ＬＤＬ−Ｃ | 85 | mg/dL | 240 | 血漿 | 242 | 血漿(EDTA入り) | 243 | 血漿(ヘパリン入り) | [10 empty] | B1 | mmol/L | [8 empty] | C6011-0000-250-011-85 | C6011-0000-250-011-85 | 1.1 | H | 2026-06-08
ＡＵリエ−ジェント Ｔ−ＢＩＬ | ニットーボーメディカル株式会社 | 07E1X80001012861 | C8011 | 総ビリルビン | 0000 |  | 250 | 血清 | 007 | ＡＵリエ−ジェント Ｔ−ＢＩＬ | 85 | mg/dL | 240 | 血漿 | 242 | 血漿(EDTA入り) | 243 | 血漿(ヘパリン入り) | [20 empty] | C8011-0000-250-007-85 | C8011-0000-250-007-85 | 1 | T | 2026-03-10
ＡＵリエ—ジェント ＴＣ | キヤノンメディカルダイアグノスティックス株式会社 | 13E1X8017214Y001 | C6005 | コレステロール | 0000 |  | 250 | 血清 | 029 | ＡＵリエ—ジェント ＴＣ | 85 | mg/dL | 240 | 血漿 | 242 | 血漿(EDTA入り) | 243 | 血漿(ヘパリン入り) | 245 | 血漿(フッ化物入り) | [8 empty] | B1 | mmol/L | [8 empty] | C6005-0000-250-029-85 | C6005-0000-250-029-85 | 1.1 | H | 2026-06-08
ＡＵリエ—ジェント ＴＧ | キヤノンメディカルダイアグノスティックス株式会社 | 13E1X8017214Y002 | C6002 | トリグリセリド | 0000 |  | 250 | 血清 | 031 | ＡＵリエ—ジェント ＴＧ | 85 | mg/dL | 240 | 血漿 | 242 | 血漿(EDTA入り) | 243 | 血漿(ヘパリン入り) | 245 | 血漿(フッ化物入り) | [8 empty] | B1 | mmol/L | [8 empty] | C6002-0000-250-031-85 | C6002-0000-250-031-85 | 1.1 | H | 2026-06-08
ＡＵリエ−ジェント ＴＰ | ニットーボーメディカル株式会社 | 07E1X80001012851 | C1002 | 蛋白 | 0000 |  | 250 | 血清 | 007 | ＡＵリエ−ジェント ＴＰ | 55 | g/dL | 240 | 血漿 | 242 | 血漿(EDTA入り) | 243 | 血漿(ヘパリン入り) | 244 | 血漿(クエン酸入り) | 245 | 血漿(フッ化物入り) | [16 empty] | C1002-0000-250-007-55 | C1002-0000-250-007-55 | 1.1 | H | 2026-06-08
ＡＵリエ—ジェント ＵＮ | キヤノンメディカルダイアグノスティックス株式会社 | 13E1X8017214Y007 | C3005 | 尿素窒素 | 0000 |  | 250 | 血清 | 035 | ＡＵリエ—ジェント ＵＮ | 85 | mg/dL | 240 | 血漿 | 242 | 血漿(EDTA入り) | 243 | 血漿(ヘパリン入り) | 245 | 血漿(フッ化物入り) | [8 empty] | B1 | mmol/L | [8 empty] | C3005-0000-250-035-85 | C3005-0000-250-035-85 | 1.1 | H | 2026-06-08
BG センサー | 株式会社アークレイ ファクトリー | 25A2X00001000020 | C4001 | グルコース | 0000 |  | 230 | 全血（毛細管血） | 067 | BG センサー | 85 | mg/dL | 211 | 全血(静脈血、抗凝固剤入り) | 213 | 全血(静脈血、ヘパリン入り) | [22 empty] | C4001-0000-230-067-85 | 旧コードなし | 1.1 | H | 2026-06-08
B-Glu RT マイクロキュベット | 株式会社アムコ | 13E1X80025000007 | C4001 | グルコース | 0000 |  | 210 | 全血(静脈血) | 103 | B-Glu RT マイクロキュベット | 85 | mg/dL | 211 | 全血(静脈血、抗凝固剤入り) | 212 | 全血(静脈血、EDTA入り) | 213 | 全血(静脈血、ヘパリン入り) | 215 | 全血(静脈血、フッ化物入り) | 216 | 全血(静脈血、シュウ酸塩入り) | 230 | 全血(毛細管血) | 222 | 全血(動脈血、EDTA入り) | 223 | 全血(動脈血、ヘパリン入り) | [10 empty] | C4001-0000-210-103-85 | C4001-0000-210-103-85 | 1.1 | H | 2026-06-08
B-Glu マイクロキュベット シングルパック | 株式会社アムコ | 13E1X80025000006 | C4001 | グルコース | 0000 |  | 210 | 全血(静脈血) | 104 | B-Glu マイクロキュベット シングルパック | 85 | mg/dL | 211 | 全血(静脈血、抗凝固剤入り) | 212 | 全血(静脈血、EDTA入り) | 213 | 全血(静脈血、ヘパリン入り) | 215 | 全血(静脈血、フッ化物入り) | 216 | 全血(静脈血、シュウ酸塩入り) | 230 | 全血(毛細管血) | 222 | 全血(動脈血、EDTA入り) | 223 | 全血(動脈血、ヘパリン入り) | [10 empty] | C4001-0000-210-104-85 | C4001-0000-210-104-85 | 1.1 | H | 2026-06-08
B-Hb マイクロキュベット シングルパック | 株式会社アムコ | 13E1X80025000005 | B1004 | ヘモグロビン | 0000 |  | 210 | 全血(静脈血) | 031 | B-Hb マイクロキュベット シングルパック | 55 | g/dL | 211 | 全血(静脈血、抗凝固剤入り) | 212 | 全血(静脈血、EDTA入り) | 213 | 全血(静脈血、ヘパリン入り) | 215 | 全血(静脈血、フッ化物入り) | 216 | 全血(静脈血、シュウ酸塩入り) | 230 | 全血(毛細管血) | 222 | 全血(動脈血、EDTA入り) | 223 | 全血(動脈血、ヘパリン入り) | B1 | mmol/L | [8 empty] | B1004-0000-210-031-55 | B1004-0000-210-031-55 | 1.1 | H | 2026-06-08
B-Hb マイクロキュベット | 株式会社アムコ | 13A2X00025000001 | B1004 | ヘモグロビン | 0000 |  | 211 | 全血(静脈血、抗凝固剤入り) | 007 | B-Hb マイクロキュベット | 55 | g/dL | 212 | 全血(静脈血、EDTA入り) | 213 | 全血(静脈血、ヘパリン入り) | 215 | 全血(静脈血、フッ化物入り) | 216 | 全血(静脈血、シュウ酸塩入り) | 230 | 全血(毛細管血) | 222 | 全血(動脈血、EDTA入り) | 223 | 全血(動脈血、ヘパリン入り) | [12 empty] | B1004-0000-211-007-55 | B1004-0000-211-007-55 | 1.1 | H | 2026-06-08
B-HbA1c マイクロキュベット | 株式会社アムコ | 13E1X80025000008 | B3009 | ヘモグロビンA1c(NGSP) | 0000 |  | 210 | 全血(静脈血) | 050 | B-HbA1c マイクロキュベット | 12 | % | 211 | 全血(静脈血、抗凝固剤入り) | 212 | 全血(静脈血、EDTA入り) | 213 | 全血(静脈血、ヘパリン入り) | 214 | 全血(静脈血、クエン酸入り) | 215 | 全血(静脈血、フッ化物入り) | 216 | 全血(静脈血、シュウ酸塩入り) | 230 | 全血(毛細管血) | [12 empty] | B3009-0000-210-050-12 | B3009-0000-210-050-12 | 1.1 | H | 2026-06-08
BM テスト HbA1C | シスメックスBioMajesty株式会社 | 13A2X10050000001 | B3009 | ヘモグロビンA1c(NGSP) | 0000 |  | 211 | 全血(静脈血、抗凝固剤入り) | 028 | BM テスト HbA1C | 12 | % | 212 | 全血(静脈血、EDTA入り) | 213 | 全血(静脈血、ヘパリン入り) | 215 | 全血(静脈血、フッ化物入り) | [20 empty] | B3009-0000-211-028-12 | B3009-0000-211-028-12 | 1.1 | H | 2026-06-08
BNP-JP・アボット | アボットジャパン合同会社 | 220AIAMX00002000 | H8039 | ヒト脳性Na利尿ペプチド | 0000 |  | 240 | 血漿 | 001 | BNP-JP・アボット | E3 | pg/mL | 242 | 血漿（EDTA入り） | [24 empty] | H8039-0000-240-001-E3 | H8039-0000-240-001-E3 | 1 | T | 2026-03-10
ＢＵＮ オート 「ＴＢＡ」 | ニットーボーメディカル株式会社 | 07E1X80001012301 | C3005 | 尿素窒素 | 0000 |  | 250 | 血清 | 006 | ＢＵＮ オート 「ＴＢＡ」 | 85 | mg/dL | [26 empty] | C3005-0000-250-006-85 | C3005-0000-250-006-85 | 1 | T | 2026-03-10
BUN試薬・L「コクサイ」 | シスメックス株式会社 | 20800AMZ10185000 | C3005 | 尿素窒素 | 0000 |  | 250 | 血清 | 003 | BUN試薬・L「コクサイ」 | 85 | mg/dL | 240 | 血漿 | [14 empty] | B1 | mmol/L | [8 empty] | C3005-0000-250-003-85 | C3005-0000-250-003-85 | 1.1 | H | 2026-06-08
Ｃａ−II「生研」 | デンカ株式会社 | 15E1X00001000055 | C7006 | カルシウム | 0000 |  | 250 | 血清 | 046 | Ｃａ−II「生研」 | 85 | mg/dL | 240 | 血漿 | 243 | 血漿(ヘパリン入り) | [22 empty] | C7006-0000-250-046-85 | C7006-0000-250-046-85 | 1 | T | 2026-03-10
Ca測定用試薬 | シスメックス株式会社 | 16100AMZ03340000 | C7006 | カルシウム | 0000 |  | 250 | 血清 | 004 | Ca測定用試薬 | 85 | mg/dL | 240 | 血漿 | 243 | 血漿(ヘパリン入り) | [12 empty] | B1 | mmol/L | [8 empty] | C7006-0000-250-004-85 | C7006-0000-250-004-85 | 1.1 | H | 2026-06-08
ＣＨＥ−III「生研」 | デンカ株式会社 | 15E1X00001000065 | C2028 | コリンエステラーゼ | 0000 |  | 250 | 血清 | 030 | ＣＨＥ−III「生研」 | F7 | U/L | 240 | 血漿 | [24 empty] | C2028-0000-250-030-F7 | C2028-0000-250-030-F7 | 1 | T | 2026-03-10
ＣＨＥ試薬・Ｌ「コクサイ」 | シスメックス株式会社 | 20500AMZ00423000 | C2028 | コリンエステラーゼ | 0000 |  | 250 | 血清 | 004 | ＣＨＥ試薬・Ｌ「コクサイ」 | F7 | U/L | 240 | 血漿 | [24 empty] | C2028-0000-250-004-F7 | C2028-0000-250-004-F7 | 1.1 | H | 2026-06-08
ＣＫ-II オート 「ＴＢＡ」 | ニットーボーメディカル株式会社 | 07A2X10001012751 | C2001 | クレアチンキナーゼ | 0000 |  | 250 | 血清 | 009 | ＣＫ-II オート 「ＴＢＡ」 | F7 | U/L | 240 | 血漿 | 242 | 血漿(EDTA入り) | 243 | 血漿(ヘパリン入り) | [20 empty] | C2001-0000-250-009-F7 | C2001-0000-250-009-F7 | 1 | T | 2026-03-10
ＣＫ−II「生研」 | デンカ株式会社 | 15E1X00001000047 | C2001 | クレアチンキナーゼ | 0000 |  | 250 | 血清 | 040 | ＣＫ−II「生研」 | F7 | U/L | 240 | 血漿 | [24 empty] | C2001-0000-250-040-F7 | C2001-0000-250-040-F7 | 1 | T | 2026-03-10
Combur テスト | ロシュ・ダイアグノスティックス株式会社 | 16100AMY00295000 | A0001 | 尿一般物質定性半定量検査 | 9999 |  | 100 | 尿 | 022 | Combur テスト(目視判定) | 00 | 依頼 | [26 empty] | A0001-9999-100-022-00 | A0001-9999-100-022-00 | 1.1 | H | 2026-06-08
Combur テスト | ロシュ・ダイアグノスティックス株式会社 | 16100AMY00295000 | C1002 | 蛋白 | 0000 |  | 100 | 尿 | 074 | Combur テスト(目視判定) | 85 | mg/dL | [26 empty] | C1002-0000-100-074-85 | A1006-0000-100-022-85 | 1.1 | H | 2026-06-08
Combur テスト | ロシュ・ダイアグノスティックス株式会社 | 16100AMY00295000 | C4001 | グルコース | 0000 |  | 100 | 尿 | 128 | Combur テスト(目視判定) | 85 | mg/dL | [26 empty] | C4001-0000-100-128-85 | A1008-0000-100-022-85 | 1.1 | H | 2026-06-08
Combur テスト | ロシュ・ダイアグノスティックス株式会社 | 16100AMY00295000 | A2007 | 潜血反応 | 0000 |  | 100 | 尿 | 007 | Combur テスト(目視判定) | 21 | /μL | [26 empty] | A2007-0000-100-007-21 | A1009-0000-100-022-21 | 1.1 | H | 2026-06-08
Combur テスト | ロシュ・ダイアグノスティックス株式会社 | 16100AMY00295000 | A2007 | 潜血反応 | 0000 |  | 100 | 尿 | 007 | Combur テスト(目視判定) | 85 | mg/dL | [26 empty] | A2007-0000-100-007-85 | A1009-0000-100-022-85 | 1.1 | H | 2026-06-08
Combur テスト | ロシュ・ダイアグノスティックス株式会社 | 16100AMY00295000 | C1002 | 蛋白 | 0000 |  | 100 | 尿 | 074 | Combur テスト(目視判定) | 02 | 定性･判定 | [26 empty] | C1002-0000-100-074-02 | A1006-0000-100-022-02 | 1.1 | H | 2026-06-08
Combur テスト | ロシュ・ダイアグノスティックス株式会社 | 16100AMY00295000 | C4001 | グルコース | 0000 |  | 100 | 尿 | 128 | Combur テスト(目視判定) | 02 | 定性･判定 | [26 empty] | C4001-0000-100-128-02 | A1008-0000-100-022-02 | 1.1 | H | 2026-06-08
Combur テスト | ロシュ・ダイアグノスティックス株式会社 | 16100AMY00295000 | A2007 | 潜血反応 | 0000 |  | 100 | 尿 | 007 | Combur テスト(目視判定) | 02 | 定性･判定 | [26 empty] | A2007-0000-100-007-02 | A1009-0000-100-022-02 | 1.1 | H | 2026-06-08
CPK試薬・LB「コクサイ」 | シスメックス株式会社 | 28A2X00030000025 | C2001 | クレアチンキナーゼ | 0000 |  | 250 | 血清 | 005 | CPK試薬・LB「コクサイ」 | F7 | U/L | 240 | 血漿 | [24 empty] | C2001-0000-250-005-F7 | C2001-0000-250-005-F7 | 1.1 | H | 2026-06-08
ＣＲＥ オート 「ＴＢＡ」 | ニットーボーメディカル株式会社 | 21300AMZ00702000 | C3002 | クレアチニン | 0000 |  | 250 | 血清 | 009 | ＣＲＥ オート 「ＴＢＡ」 | 85 | mg/dL | [26 empty] | C3002-0000-250-009-85 | C3002-0000-250-009-85 | 1 | T | 2026-03-10
ＣＲＥ−II「生研」 | デンカ株式会社 | 15E1X00001000052 | C3002 | クレアチニン | 0000 |  | 250 | 血清 | 065 | ＣＲＥ−II「生研」 | 85 | mg/dL | 240 | 血漿 | 242 | 血漿(EDTA入り) | 243 | 血漿(ヘパリン入り) | 244 | 血漿(クエン酸入り) | 245 | 血漿(フッ化物入り) | [16 empty] | C3002-0000-250-065-85 | C3002-0000-250-065-85 | 1.1 | H | 2026-06-08
CRE試薬・A | シスメックス株式会社 | 16100AMZ03337000 | C3002 | クレアチニン | 0000 |  | 250 | 血清 | 004 | CRE試薬・A | 85 | mg/dL | 240 | 血漿 | 242 | 血漿(EDTA入り) | 243 | 血漿(ヘパリン入り) | 245 | 血漿(フッ化物入り) | [8 empty] | J0 | μmol/L | [8 empty] | C3002-0000-250-004-85 | C3002-0000-250-004-85 | 1.1 | H | 2026-06-08
CRE試薬・LB「コクサイ」 | シスメックス株式会社 | 20800AMZ10065000 | C3002 | クレアチニン | 0000 |  | 250 | 血清 | 005 | CRE試薬・LB「コクサイ」 | 85 | mg/dL | 240 | 血漿 | 242 | 血漿(EDTA入り) | 243 | 血漿(ヘパリン入り) | 245 | 血漿(フッ化物入り) | [8 empty] | J0 | μmol/L | [8 empty] | C3002-0000-250-005-85 | C3002-0000-250-005-85 | 1.1 | H | 2026-06-08
CRP AQTテストキット | ラジオメーター株式会社 | 13A2X10037000001 | E3019 | C反応性蛋白 | 0000 |  | 210 | 全血(静脈血) | 019 | CRP AQTテストキット | 88 | mg/L | 240 | 血漿 | 242 | 血漿(EDTA入り) | 243 | 血漿(ヘパリン入り) | 211 | 全血(静脈血、抗凝固剤入り) | 212 | 全血(静脈血、EDTA入り) | 213 | 全血(静脈血、ヘパリン入り) |  |  |  |  | 85 | mg/dL | [8 empty] | E3019-0000-210-019-88 | E3019-0000-210-019-C4 | 1.1 | H | 2026-06-08
CRP ウルトラ（MP） | オーソ・クリニカル・ダイアグノスティックス株式会社 | 13E1X00002000083 | E3019 | C反応性蛋白 | 0000 |  | 250 | 血清 | 083 | CRP ウルトラ（MP） | 85 | mg/dL | 240 | 血漿 | 243 | 血漿(ヘパリン入り) | [22 empty] | E3019-0000-250-083-85 | E3019-0000-250-083-85 | 1.1 | H | 2026-06-08
CRP ユニット 20 | 株式会社堀場製作所 | 26E1X80004830008 | E3019 | C反応性蛋白 | 0000 |  | 211 | 全血(静脈血、抗凝固剤入り) | 099 | CRP ユニット 20 | 85 | mg/dL | 212 | 全血(静脈血、EDTA入り) | 240 | 血漿 | 250 | 血清 | [20 empty] | E3019-0000-211-099-85 | E3019-0000-211-099-85 | 1.1 | H | 2026-06-08
CRP ユニット 50 | 株式会社堀場製作所 | 26A2X00004830003 | E3019 | C反応性蛋白 | 0000 |  | 212 | 全血(静脈血、EDTA入り) | 045 | CRP ユニット 50 | 85 | mg/dL | 242 | 血漿(EDTA入り) | 250 | 血清 | [22 empty] | E3019-0000-212-045-85 | E3019-0000-212-045-85 | 1.1 | H | 2026-06-08
ＣＲＰ−Ｌ オート「ＴＢＡ」 | デンカ株式会社 | 15E1X00001000021 | E3019 | C反応性蛋白 | 0000 |  | 250 | 血清 | 012 | ＣＲＰ−Ｌ オート「ＴＢＡ」 | 85 | mg/dL | 240 | 血漿 | 243 | 血漿(ヘパリン入り) | 242 | 血漿(EDTA入り) | 244 | 血漿(クエン酸入り) | [18 empty] | E3019-0000-250-012-85 | E3019-0000-250-012-85 | 1 | T | 2026-03-10
ＣＲＰテスト「三和」（Ｌａｔｅｘ） | 株式会社シマ研究所 | 13A2X00166CRP001 | E3019 | C反応性蛋白 | 0000 |  | 250 | 血清 | 038 | ＣＲＰテスト「三和」（Ｌａｔｅｘ） | 02 | 定性･判定 | 240 | 血漿 | 211 | 全血(静脈血、抗凝固剤入り) | [22 empty] | E3019-0000-250-038-02 | E3019-0000-250-038-85 | 1.1 | H | 2026-06-08
ＣＲＰテストＡ「三和」 | 株式会社シマ研究所 | 13A2X00166CRP002 | E3019 | C反応性蛋白 | 0000 |  | 250 | 血清 | 037 | ＣＲＰテストＡ「三和」 | 02 | 定性･判定 | 240 | 血漿 | 211 | 全血(静脈血、抗凝固剤入り) | [22 empty] | E3019-0000-250-037-02 | E3019-0000-250-037-85 | 1.1 | H | 2026-06-08
ＣＲＰテストＢ「三和」 | 株式会社シマ研究所 | 13A2X00166CRP003 | E3019 | C反応性蛋白 | 0000 |  | 250 | 血清 | 039 | ＣＲＰテストＢ「三和」 | 02 | 定性･判定 | 240 | 血漿 | 211 | 全血(静脈血、抗凝固剤入り) | [22 empty] | E3019-0000-250-039-02 | E3019-0000-250-039-85 | 1.1 | H | 2026-06-08
ＣＲＰテストキット | シスメックス株式会社 | 28E1X80030000061 | E3019 | C反応性蛋白 | 0000 |  | 210 | 全血(静脈血) | 065 | ＣＲＰテストキット | 85 | mg/dL | [26 empty] | E3019-0000-210-065-85 | E3019-0000-210-065-85 | 1 | T | 2026-03-10
ＣＲＰ−ラテックスＸ２「生研」 | デンカ株式会社 | 15E1X00001000025 | E3019 | C反応性蛋白 | 0000 |  | 250 | 血清 | 011 | ＣＲＰ−ラテックスＸ２「生研」 | 85 | mg/dL | 240 | 血漿 | 243 | 血漿(ヘパリン入り) | 242 | 血漿(EDTA入り) | 244 | 血漿(クエン酸入り) | 212 | 全血(静脈血、EDTA入り) | 230 | 全血(毛細管血) | [14 empty] | E3019-0000-250-011-85 | E3019-0000-250-011-85 | 1.1 | H | 2026-06-08
CRP測定試薬ディスク | ロシュ・ダイアグノスティックス株式会社 | 13E1X80206000162 | E3019 | C反応性蛋白 | 0000 |  | 210 | 全血(静脈血) | 066 | CRP測定試薬ディスク | 85 | mg/dL | 250 | 血清 | 240 | 血漿 | 230 | 全血(毛細管血) | 212 | 全血(静脈血、EDTA入り) | 213 | 全血(静脈血、ヘパリン入り) | 242 | 血漿(EDTA入り) | 243 | 血漿(ヘパリン入り) |  |  | 88 | mg/L | [8 empty] | E3019-0000-210-066-85 | E3019-0000-210-066-85 | 1.1 | H | 2026-06-08
CRP免疫比濁用試薬・B「コクサイ」 | シスメックス株式会社 | 28A2X00030000041 | E3019 | C反応性蛋白 | 0000 |  | 250 | 血清 | 009 | CRP免疫比濁用試薬・B「コクサイ」 | 85 | mg/dL | 240 | 血漿 | [14 empty] | 88 | mg/L | [8 empty] | E3019-0000-250-009-85 | E3019-0000-250-009-85 | 1.1 | H | 2026-06-08
D・BIL試薬・A | シスメックス株式会社 | 16100AMZ03356000 | C8012 | 直接ビリルビン | 0000 |  | 250 | 血清 | 005 | D・BIL試薬・A | 85 | mg/dL | 240 | 血漿 | [24 empty] | C8012-0000-250-005-85 | C8012-0000-250-005-85 | 1.1 | H | 2026-06-08
Ｄ・ＢＩＬ試薬・Ｃ「コクサイ」 | シスメックス株式会社 | 20300AMZ00610000 | C8012 | 直接ビリルビン | 0000 |  | 250 | 血清 | 006 | Ｄ・ＢＩＬ試薬・Ｃ「コクサイ」 | 85 | mg/dL | 240 | 血漿 | [14 empty] | J0 | μmol/L | [8 empty] | C8012-0000-250-006-85 | C8012-0000-250-006-85 | 1.1 | H | 2026-06-08
D-100 システム | バイオ・ラッド ラボラトリーズ株式会社 | 13B3X00206000028 | B3009 | ヘモグロビンA1c(NGSP) | 0000 |  | 211 | 全血(静脈血、抗凝固剤入り) | 501 | D-100 システム | 12 | % | [26 empty] | B3009-0000-211-501-12 | B3009-0000-211-501-12 | 1.1 | H | 2026-06-08
Ｄ-Ｂｉｌ オート「ＴＢＡ」 | ニットーボーメディカル株式会社 | 21300AMZ00697000 | C8012 | 直接ビリルビン | 0000 |  | 250 | 血清 | 008 | Ｄ-Ｂｉｌ オート「ＴＢＡ」 | 85 | mg/dL | [26 empty] | C8012-0000-250-008-85 | C8012-0000-250-008-85 | 1 | T | 2026-03-10
ＤＣＡ ２０００ ＨｂＡ１ｃ カートリッジ | シーメンスヘルスケア・ダイアグノスティクス株式会社 | 13A2X10031000030 | B3009 | ヘモグロビンA1c(NGSP) | 0000 |  | 211 | 全血(静脈血、抗凝固剤入り) | 007 | ＤＣＡ ２０００ ＨｂＡ１ｃ カートリッジ | 12 | % | 230 | 全血(毛細管血) | 212 | 全血(静脈血、EDTA入り) | 213 | 全血(静脈血、ヘパリン入り) | 214 | 全血(静脈血、クエン酸入り) | 215 | 全血(静脈血、フッ化物入り) | 216 | 全血(静脈血、シュウ酸塩入り) | [14 empty] | B3009-0000-211-007-12 | B3009-0000-211-007-12 | 1.1 | H | 2026-06-08
ＤＣＡ ２０００ ミクロアルブミン・クレアチニンカートリッジ | シーメンスヘルスケア・ダイアグノスティクス株式会社 | 20900AMY00171000 | C0032 | アルブミン/クレアチニン比 | 9999 |  | 100 | 尿 | 010 | ＤＣＡ ２０００ ミクロアルブミン・クレアチニンカートリッジ | 00 | 依頼 | [26 empty] | C0032-9999-100-010-00 | 旧コードなし | 1.1 | H | 2026-06-08
ＤＣＡ ２０００ ミクロアルブミン・クレアチニンカートリッジ | シーメンスヘルスケア・ダイアグノスティクス株式会社 | 20900AMY00171000 | C1009 | アルブミン/クレアチニン比 | 0000 |  | 100 | 尿 | 054 | ＤＣＡ ２０００ ミクロアルブミン・クレアチニンカートリッジ | 87 | mg/g･Cr | [26 empty] | C1009-0000-100-054-87 | A1034-0000-100-054-87 | 1.1 | H | 2026-06-08
ＤＧ Ｇｅｌ カイノス ＡＢＯ／Ｒｈ（２Ｄ）カード | 株式会社カイノス | 21700AMY00217000 | K1001 | 血液型-ABO | 0000 |  | 211 | 全血(静脈血、抗凝固剤入り) | 096 | ＤＧ Ｇｅｌ カイノス ＡＢＯ／Ｒｈ（２Ｄ）カード | 04 | 型 | [26 empty] | K1001-0000-211-096-04 | 旧コードなし | 1 | T | 2026-03-10
ＤＧ Ｇｅｌ カイノス ＡＢＯ／Ｒｈ（２Ｄ）カード | 株式会社カイノス | 21700AMY00217000 | K1006 | 血液型-RhD因子 | 0000 |  | 211 | 全血(静脈血、抗凝固剤入り) | 063 | ＤＧ Ｇｅｌ カイノス ＡＢＯ／Ｒｈ（２Ｄ）カード | 04 | 型 | [26 empty] | K1006-0000-211-063-04 | 旧コードなし | 1 | T | 2026-03-10
ＤＧ Ｇｅｌ カイノス Ｃｏｎｆｉｒｍ Ｐカード | 株式会社カイノス | 22800EZX00019000 | K1001 | 血液型-ABO | 0000 |  | 211 | 全血(静脈血、抗凝固剤入り) | 098 | ＤＧ Ｇｅｌ カイノス Ｃｏｎｆｉｒｍ Ｐカード | 04 | 型 | [26 empty] | K1001-0000-211-098-04 | 旧コードなし | 1 | T | 2026-03-10
ＤＧ Ｇｅｌ カイノス Ｃｏｎｆｉｒｍ Ｐカード | 株式会社カイノス | 22800EZX00019000 | K1006 | 血液型-RhD因子 | 0000 |  | 211 | 全血(静脈血、抗凝固剤入り) | 065 | ＤＧ Ｇｅｌ カイノス Ｃｏｎｆｉｒｍ Ｐカード | 04 | 型 | [26 empty] | K1006-0000-211-065-04 | 旧コードなし | 1 | T | 2026-03-10
ＤＧ Ｇｅｌ カイノス ＣＴカード | 株式会社カイノス | 21700AMY00217000 | K1001 | 血液型-ABO | 0000 |  | 211 | 全血(静脈血、抗凝固剤入り) | 097 | ＤＧ Ｇｅｌ カイノス ＣＴカード | 04 | 型 | [26 empty] | K1001-0000-211-097-04 | 旧コードなし | 1 | T | 2026-03-10
ＤＧ Ｇｅｌ カイノス ＣＴカード | 株式会社カイノス | 21700AMY00217000 | K1006 | 血液型-RhD因子 | 0000 |  | 211 | 全血(静脈血、抗凝固剤入り) | 064 | ＤＧ Ｇｅｌ カイノス ＣＴカード | 04 | 型 | [26 empty] | K1006-0000-211-064-04 | 旧コードなし | 1 | T | 2026-03-10
D-ダイマー AQTテストキット | ラジオメーター株式会社 | 222AAAMX00206000 | B2019 | Dダイマー | 0000 |  | 214 | 全血(静脈血、クエン酸入り) | 008 | D-ダイマー AQTテストキット | H3 | μg/L | 212 | 全血(静脈血、EDTA入り) | 213 | 全血(静脈血、ヘパリン入り) | [12 empty] | H6 | μg/mL | [8 empty] | B2019-0000-214-008-H3 | B2019-0000-214-008-H3 | 1.1 | H | 2026-06-08
Dダイマーテスト「コクサイ」・F | シスメックス株式会社 | 20600AMZ01366000 | B2019 | Dダイマー | 0000 |  | 240 | 血漿 | 003 | Dダイマーテスト「コクサイ」・F | H6 | μg/mL | 244 | 血漿（クエン酸入り） | 250 | 血清 | [22 empty] | B2019-0000-240-003-H6 | B2019-0000-240-003-H6 | 1.1 | H | 2026-06-08
Ｄダイマー測定用試薬「ＦＲ」 | 富士レビオ株式会社 | 21100AMY00050000 | B2019 | Dダイマー | 9999 |  | 240 | 血漿 | 021 | Ｄダイマー測定用試薬「ＦＲ」 | 00 | 依頼 | 244 | 血漿(クエン酸入り) | [24 empty] | B2019-9999-240-021-00 | 旧コードなし | 1 | T | 2026-03-10
Ｄダイマー測定用試薬「ＦＲ」 | 富士レビオ株式会社 | 21100AMY00050000 | B2019 | Dダイマー | 0000 |  | 240 | 血漿 | 021 | Ｄダイマー測定用試薬「ＦＲ」 | 02 | 定性･判定 | 244 | 血漿(クエン酸入り) | [24 empty] | B2019-0000-240-021-02 | 旧コードなし | 1 | T | 2026-03-10
Ｄダイマー測定用試薬「ＦＲ」 | 富士レビオ株式会社 | 21100AMY00050000 | B2019 | Dダイマー | 0000 |  | 240 | 血漿 | 021 | Ｄダイマー測定用試薬「ＦＲ」 | H6 | μg/mL | 244 | 血漿(クエン酸入り) | [24 empty] | B2019-0000-240-021-H6 | 旧コードなし | 1 | T | 2026-03-10
Ｅテスト「ＴＯＳＯＨ」ＩＩ（ＢＮＰ） | 東ソー株式会社 | 21400AMZ00677000 | H8039 | ヒト脳性Na利尿ペプチド | 0000 |  | 240 | 血漿 | 004 | Ｅテスト「ＴＯＳＯＨ」ＩＩ（ＢＮＰ） | E3 | pg/mL | 242 | 血漿（EDTA入り） | [14 empty] | C4 | ng/L | [8 empty] | H8039-0000-240-004-E3 | H8039-0000-240-004-E3 | 1.1 | H | 2026-06-08
Ｅテスト「ＴＯＳＯＨ」ＩＩ（Ｄダイマー） | 東ソー株式会社 | 225ABAMX00022000 | B2019 | Dダイマー | 0000 |  | 240 | 血漿 | 022 | Ｅテスト「ＴＯＳＯＨ」ＩＩ（Ｄダイマー） | H6 | μg/mL | 244 | 血漿（クエン酸入り） | [14 empty] | H3 | μg/L | [8 empty] | B2019-0000-240-022-H6 | B2019-0000-240-022-H6 | 1.1 | H | 2026-06-08
Ｅテスト「ＴＯＳＯＨ」II（ＨＢｓＡｂ） | 東ソー株式会社 | 21000AMZ00781000 | V2011 | HBs抗体 | 0000 |  | 250 | 血清 | 007 | Ｅテスト「ＴＯＳＯＨ」II（ＨＢｓＡｂ） | 00 | 依頼 | 240 | 血漿 | 243 | 血漿(ヘパリン入り) | [22 empty] | V2011-0000-250-007-00 | V2011-0000-250-007-00 | 1 | T | 2026-03-10
Ｅテスト「ＴＯＳＯＨ」II（ＨＢｓＡｂ） | 東ソー株式会社 | 21000AMZ00781000 | V2011 | HBs抗体 | 0000 |  | 250 | 血清 | 007 | Ｅテスト「ＴＯＳＯＨ」II（ＨＢｓＡｂ） | L2 | mIU/mL | 240 | 血漿 | 243 | 血漿(ヘパリン入り) | [12 empty] | K8 | IU/L | [8 empty] | V2011-0000-250-007-L2 | V2011-0000-250-007-B9 | 1.1 | H | 2026-06-08
Ｅテスト「ＴＯＳＯＨ」II（ＨＢｓＡｂ） | 東ソー株式会社 | 21000AMZ00781000 | V2011 | HBs抗体 | 0000 |  | 250 | 血清 | 007 | Ｅテスト「ＴＯＳＯＨ」II（ＨＢｓＡｂ） | 02 | 定性･判定 | 240 | 血漿 | 243 | 血漿(ヘパリン入り) | [22 empty] | V2011-0000-250-007-02 | V2011-0000-250-007-02 | 1.1 | H | 2026-06-08
Ｅテスト「ＴＯＳＯＨ」II（ＨＢｓＡｇ） | 東ソー株式会社 | 20400AMZ01148000 | V2010 | HBs抗原 | 0000 |  | 250 | 血清 | 007 | Ｅテスト「ＴＯＳＯＨ」II（ＨＢｓＡｇ） | 00 | 依頼 | 240 | 血漿 | 243 | 血漿(ヘパリン入り) | [22 empty] | V2010-0000-250-007-00 | V2010-0000-250-007-00 | 1 | T | 2026-03-10
Ｅテスト「ＴＯＳＯＨ」II（ＨＢｓＡｇ） | 東ソー株式会社 | 20400AMZ01148000 | V2010 | HBs抗原 | 0000 |  | 250 | 血清 | 007 | Ｅテスト「ＴＯＳＯＨ」II（ＨＢｓＡｇ） | L2 | mIU/mL | 240 | 血漿 | 243 | 血漿(ヘパリン入り) | [12 empty] | 65 | KU/L | [8 empty] | V2010-0000-250-007-L2 | V2010-0000-250-007-F8 | 1.1 | H | 2026-06-08
Ｅテスト「ＴＯＳＯＨ」II（ＨＢｓＡｇ） | 東ソー株式会社 | 20400AMZ01148000 | V2010 | HBs抗原 | 0000 |  | 250 | 血清 | 007 | Ｅテスト「ＴＯＳＯＨ」II（ＨＢｓＡｇ） | 02 | 定性･判定 | 240 | 血漿 | 243 | 血漿(ヘパリン入り) | [22 empty] | V2010-0000-250-007-02 | V2010-0000-250-007-02 | 1.1 | H | 2026-06-08
Ｅテスト「ＴＯＳＯＨ」ＩＩ（ＨＣＶＡｂ） | 東ソー株式会社 | 21700AMZ00780000 | V2168 | HCV抗体 | 0000 |  | 250 | 血清 | 008 | Ｅテスト「ＴＯＳＯＨ」ＩＩ（ＨＣＶＡｂ） | 00 | 依頼 | 240 | 血漿 | 242 | 血漿(EDTA入り) | 243 | 血漿(ヘパリン入り) | 244 | 血漿(クエン酸入り) | [18 empty] | V2168-0000-250-008-00 | V2168-0000-250-008-00 | 1 | T | 2026-03-10
Ｅテスト「ＴＯＳＯＨ」ＩＩ（ＨＣＶＡｂ） | 東ソー株式会社 | 21700AMZ00780000 | V2168 | HCV抗体 | 0000 |  | 250 | 血清 | 008 | Ｅテスト「ＴＯＳＯＨ」ＩＩ（ＨＣＶＡｂ） | 60 | index | 240 | 血漿 | 242 | 血漿(EDTA入り) | 243 | 血漿(ヘパリン入り) | 244 | 血漿(クエン酸入り) | [18 empty] | V2168-0000-250-008-60 | V2168-0000-250-008-60 | 1 | T | 2026-03-10
Ｅテスト「ＴＯＳＯＨ」ＩＩ（ＨＣＶＡｂ） | 東ソー株式会社 | 21700AMZ00780000 | V2168 | HCV抗体 | 0000 |  | 250 | 血清 | 008 | Ｅテスト「ＴＯＳＯＨ」ＩＩ（ＨＣＶＡｂ） | 02 | 定性･判定 | 240 | 血漿 | 242 | 血漿(EDTA入り) | 243 | 血漿(ヘパリン入り) | 244 | 血漿(クエン酸入り) | [18 empty] | V2168-0000-250-008-02 | V2168-0000-250-008-02 | 1 | T | 2026-03-10
Ｅテスト「ＴＯＳＯＨ」II（ＴＰＡｂ） | 東ソー株式会社 | 22300AMX00564000 | V1061 | 梅毒トレポネーマ抗体 | 0000 |  | 250 | 血清 | 025 | Ｅテスト「ＴＯＳＯＨ」II（ＴＰＡｂ） | 00 | 依頼 | [26 empty] | V1061-0000-250-025-00 | V1061-0000-250-025-00 | 1 | T | 2026-03-10
Ｅテスト「ＴＯＳＯＨ」II（ＴＰＡｂ） | 東ソー株式会社 | 22300AMX00564000 | V1061 | 梅毒トレポネーマ抗体 | 0000 |  | 250 | 血清 | 025 | Ｅテスト「ＴＯＳＯＨ」II（ＴＰＡｂ） | 60 | index | [26 empty] | V1061-0000-250-025-60 | V1061-0000-250-025-60 | 1.1 | H | 2026-06-08
Ｅテスト「ＴＯＳＯＨ」II（ＴＰＡｂ） | 東ソー株式会社 | 22300AMX00564000 | V1061 | 梅毒トレポネーマ抗体 | 0000 |  | 250 | 血清 | 025 | Ｅテスト「ＴＯＳＯＨ」II（ＴＰＡｂ） | 02 | 定性･判定 | [26 empty] | V1061-0000-250-025-02 | V1061-0000-250-025-02 | 1 | T | 2026-03-10
Ｅテスト「ＴＯＳＯＨ」ＩＩ（シスタチンＣ） | 東ソー株式会社 | 220ABAMX00264000 | C3003 | シスタチンC | 0000 |  | 250 | 血清 | 012 | Ｅテスト「ＴＯＳＯＨ」ＩＩ（シスタチンＣ） | 88 | mg/L | 240 | 血漿 | 242 | 血漿(EDTA入り) | 243 | 血漿(ヘパリン入り) | [20 empty] | C3003-0000-250-012-88 | C3003-0000-250-012-88 | 1 | T | 2026-03-10
FSプレシジョンプロ血糖測定電極 | アボットジャパン合同会社 | 12A2X00009000050 | C4001 | グルコース | 0000 |  | 230 | 全血（毛細管血） | 055 | FSプレシジョンプロ血糖測定電極 | 85 | mg/dL | 212 | 全血(静脈血、EDTA入り) | 213 | 全血（動脈血、ヘパリン入り） | 222 | 全血(動脈血、EDTA入り) | 223 | 全血（動脈血、ヘパリン入り） | [18 empty] | C4001-0000-230-055-85 | 旧コードなし | 1.1 | H | 2026-06-08
ＦＴメイトラテックス Ｄダイマー | バイオリンクス株式会社 | 21500AMZ00011000 | B2019 | Dダイマー | 0000 |  | 240 | 血漿 | 038 | ＦＴメイトラテックス Ｄダイマー | H6 | μg/mL | 244 | 血漿(クエン酸入り) | 250 | 血清 | [22 empty] | B2019-0000-240-038-H6 | B2019-0000-240-038-H6 | 1.1 | H | 2026-06-08
ＦＴラテックス Ｄダイマー | バイオリンクス株式会社 | 21500AMZ00012000 | B2019 | Dダイマー | 0000 |  | 240 | 血漿 | 016 | ＦＴラテックス Ｄダイマー | H6 | μg/mL | 244 | 血漿（クエン酸入り） | 250 | 血清 | [22 empty] | B2019-0000-240-016-H6 | B2019-0000-240-016-H6 | 1.1 | H | 2026-06-08
ＦＴラテックス シスタチンＣ | バイオリンクス株式会社 | 218ABAMX00144000 | C3003 | シスタチンC | 0000 |  | 250 | 血清 | 017 | ＦＴラテックス シスタチンＣ | 88 | mg/L | 240 | 血漿 | 243 | 血漿(ヘパリン入り) | [22 empty] | C3003-0000-250-017-88 | C3003-0000-250-017-88 | 1 | T | 2026-03-10
ＧＧＴ オート 「ＴＢＡ」 | ニットーボーメディカル株式会社 | 07A2X10001012511 | C2024 | γ-グルタミルトランスペプチダーゼ | 0000 |  | 250 | 血清 | 008 | ＧＧＴ オート 「ＴＢＡ」 | F7 | U/L | [26 empty] | C2024-0000-250-008-F7 | C2024-0000-250-008-F7 | 1 | T | 2026-03-10
GLEIAスティックCRP | 株式会社イムノセンス | 27E1X00006000001 | E3019 | C反応性蛋白 | 0000 |  | 250 | 血清 | 069 | GLEIAスティックCRP | 07 | クラス | [26 empty] | E3019-0000-250-069-07 | E3019-0000-250-069-08 | 1.1 | H | 2026-06-08
ＧＬＵ−III「生研」 | デンカ株式会社 | 15E1X00001000066 | C4001 | グルコース | 0000 |  | 250 | 血清 | 121 | ＧＬＵ−III「生研」 | 85 | mg/dL | 240 | 血漿 | 242 | 血漿(EDTA入り) | 243 | 血漿(ヘパリン入り) | 244 | 血漿(クエン酸入り) | 245 | 血漿(フッ化物入り) | [16 empty] | C4001-0000-250-121-85 | C4001-0000-250-121-85 | 1 | T | 2026-03-10
ＧＬＵ−III「生研」 | デンカ株式会社 | 15E1X00001000066 | C4001 | グルコース | 0000 |  | 100 | 尿 | 121 | ＧＬＵ−III「生研」 | 85 | mg/dL | [26 empty] | C4001-0000-100-121-85 | A1022-0000-100-121-85 | 1.1 | H | 2026-06-08
ＧＬＵ−III「生研」 | デンカ株式会社 | 15E1X00001000066 | C4001 | グルコース | 0000 |  | 130 | 蓄尿 | 121 | ＧＬＵ−III「生研」 | 84 | mg/d | [26 empty] | C4001-0000-130-121-84 | A1022-0000-130-121-84 | 1.1 | H | 2026-06-08
GLU試薬・L「コクサイ」 | シスメックス株式会社 | 20500AMZ00446000 | C4001 | グルコース | 0000 |  | 240 | 血漿 | 004 | GLU試薬・L「コクサイ」 | 85 | mg/dL | 241 | 血漿（添加物入り） | 250 | 血清 | 242 | 血漿(EDTA入り) | 244 | 血漿(クエン酸入り) | [8 empty] | B1 | mmol/L | [8 empty] | C4001-0000-240-004-85 | C4001-0000-240-004-85 | 1.1 | H | 2026-06-08
GLU試薬・L「コクサイ」 | シスメックス株式会社 | 20500AMZ00446000 | C4001 | グルコース | 0000 |  | 100 | 尿 | 004 | GLU試薬・L「コクサイ」 | 85 | mg/dL | [26 empty] | C4001-0000-100-004-85 | A1022-0000-100-004-85 | 1.1 | H | 2026-06-08
HAテストワコー アルブミンII-HAテストワコー | 富士フイルム和光純薬株式会社 | 27A2X00125A00001 | C1003 | アルブミン | 0000 |  | 250 | 血清 | 043 | HAテストワコー アルブミンII-HAテストワコー | 55 | g/dL | 240 | 血漿 | 242 | 血漿(EDTA入り) | 243 | 血漿(ヘパリン入り) | 244 | 血漿(クエン酸入り) | 245 | 血漿(フッ化物入り) | 246 | 血漿(シュウ酸塩入り) | [14 empty] | C1003-0000-250-043-55 | C1003-0000-250-043-55 | 1.1 | H | 2026-06-08
HAテストワコー 総蛋白II-HAテストワコー | 富士フイルム和光純薬株式会社 | 27A2X00125A00001 | C1002 | 蛋白 | 0000 |  | 250 | 血清 | 038 | HAテストワコー 総蛋白II-HAテストワコー | 55 | g/dL | 240 | 血漿 | 242 | 血漿(EDTA入り) | 243 | 血漿(ヘパリン入り) | 244 | 血漿(クエン酸入り) | 245 | 血漿(フッ化物入り) | 246 | 血漿(シュウ酸塩入り) | [14 empty] | C1002-0000-250-038-55 | C1002-0000-250-038-55 | 1.1 | H | 2026-06-08
ＨｂＡ１ｃ オート「ＴＢＡ」 | 積水メディカル株式会社 | 13A2X00197224001 | B3009 | ヘモグロビンA1c(NGSP) | 0000 |  | 211 | 全血(静脈血、抗凝固剤入り) | 024 | ＨｂＡ１ｃ オート「ＴＢＡ」 | 12 | % | 242 | 血漿(EDTA入り) | 245 | 血漿(フッ化物入り) | [22 empty] | B3009-0000-211-024-12 | B3009-0000-211-024-12 | 1.1 | H | 2026-06-08
HbA1c 測定試薬ディスク | ロシュ・ダイアグノスティックス株式会社 | 13A2X00206000143 | B3009 | ヘモグロビンA1c(NGSP) | 0000 |  | 211 | 全血(静脈血、抗凝固剤入り) | 012 | HbA1c 測定試薬ディスク | 12 | % | 230 | 全血(毛細管血) | 212 | 全血(静脈血、EDTA入り) | 213 | 全血(静脈血、ヘパリン入り) | [20 empty] | B3009-0000-211-012-12 | B3009-0000-211-012-12 | 1.1 | H | 2026-06-08
HbA1c‐エフ W | 藤倉化成株式会社 | 09E1X80006000001 | B3009 | ヘモグロビンA1c(NGSP) | 0000 |  | 211 | 全血(静脈血、抗凝固剤入り) | 044 | HbA1c‐エフ W | 12 | % | 212 | 全血(静脈血、EDTA入り) | [24 empty] | B3009-0000-211-044-12 | B3009-0000-211-044-12 | 1.1 | H | 2026-06-08
ＨＢｓＡｇ ＱＴ・アボット | アボットジャパン合同会社 | 21100AMY00212000 | V2010 | HBs抗原 | 0000 |  | 250 | 血清 | 004 | ＨＢｓＡｇ ＱＴ・アボット | 00 | 依頼 | 240 | 血漿 | 242 | 血漿(EDTA入り) | 243 | 血漿(ヘパリン入り) | 244 | 血漿(クエン酸入り) | 246 | 血漿(シュウ酸塩入り) | [16 empty] | V2010-0000-250-004-00 | V2010-0000-250-004-00 | 1.1 | H | 2026-06-08
ＨＢｓＡｇ ＱＴ・アボット | アボットジャパン合同会社 | 21100AMY00212000 | V2010 | HBs抗原 | 0000 |  | 250 | 血清 | 004 | ＨＢｓＡｇ ＱＴ・アボット | E9 | S/CO | 240 | 血漿 | 242 | 血漿(EDTA入り) | 243 | 血漿(ヘパリン入り) | 244 | 血漿(クエン酸入り) | 246 | 血漿(シュウ酸塩入り) | [6 empty] | K9 | IU/mL | [8 empty] | V2010-0000-250-004-E9 | V2010-0000-250-004-F8 | 1.1 | H | 2026-06-08
ＨＢｓＡｇ ＱＴ・アボット | アボットジャパン合同会社 | 21100AMY00212000 | V2010 | HBs抗原 | 0000 |  | 250 | 血清 | 004 | ＨＢｓＡｇ ＱＴ・アボット | 02 | 定性･判定 | 240 | 血漿 | 242 | 血漿(EDTA入り) | 243 | 血漿(ヘパリン入り) | 244 | 血漿(クエン酸入り) | 246 | 血漿(シュウ酸塩入り) | [16 empty] | V2010-0000-250-004-02 | V2010-0000-250-004-02 | 1.1 | H | 2026-06-08
ＨＢｓＡｇ・アボット | アボットジャパン合同会社 | 22900EZX00032000 | V2010 | HBs抗原 | 0000 |  | 250 | 血清 | 028 | ＨＢｓＡｇ・アボット | 00 |  | 240 | 血漿 | 241 | 血漿(添加物入り) | 242 | 血漿(EDTA入り) | 243 | 血漿(ヘパリン入り) | 244 | 血漿(クエン酸入り) | 245 | 血漿(フッ化物入り) | 246 | 血漿(シュウ酸塩入り) | [12 empty] | V2010-0000-250-028-00 | V2010-0000-250-028-00 | 1 | T | 2026-03-10
ＨＢｓＡｇ・アボット | アボットジャパン合同会社 | 22900EZX00032000 | V2010 | HBs抗原 | 0000 |  | 250 | 血清 | 028 | ＨＢｓＡｇ・アボット | E9 | S/CO | 240 | 血漿 | 241 | 血漿(添加物入り) | 242 | 血漿(EDTA入り) | 243 | 血漿(ヘパリン入り) | 244 | 血漿(クエン酸入り) | 245 | 血漿(フッ化物入り) | 246 | 血漿(シュウ酸塩入り) | [12 empty] | V2010-0000-250-028-E9 | V2010-0000-250-028-E9 | 1.1 | H | 2026-06-08
ＨＢｓＡｇ・アボット | アボットジャパン合同会社 | 22900EZX00032000 | V2010 | HBs抗原 | 0000 |  | 250 | 血清 | 028 | ＨＢｓＡｇ・アボット | 02 | 定性･判定 | 240 | 血漿 | 241 | 血漿(添加物入り) | 242 | 血漿(EDTA入り) | 243 | 血漿(ヘパリン入り) | 244 | 血漿(クエン酸入り) | 245 | 血漿(フッ化物入り) | 246 | 血漿(シュウ酸塩入り) | [12 empty] | V2010-0000-250-028-02 | V2010-0000-250-028-02 | 1 | T | 2026-03-10
ＨＣＶ Ａｂ・アボット | アボットジャパン合同会社 | 30200EZX00077000 | V2168 | HCV抗体 | 0000 |  | 250 | 血清 | 025 | ＨＣＶ Ａｂ・アボット | 00 | 依頼 | 240 | 血漿 | 243 | 血漿(ヘパリン入り) | 242 | 血漿(EDTA入り) | 244 | 血漿(クエン酸入り) | 246 | 血漿(シュウ酸塩入り) | [16 empty] | V2168-0000-250-025-00 | V2168-0000-250-025-00 | 1 | T | 2026-03-10
ＨＣＶ Ａｂ・アボット | アボットジャパン合同会社 | 30200EZX00077000 | V2168 | HCV抗体 | 0000 |  | 250 | 血清 | 025 | ＨＣＶ Ａｂ・アボット | E9 | S/CO | 240 | 血漿 | 243 | 血漿(ヘパリン入り) | 242 | 血漿(EDTA入り) | 244 | 血漿(クエン酸入り) | 246 | 血漿(シュウ酸塩入り) | [16 empty] | V2168-0000-250-025-E9 | V2168-0000-250-025-E9 | 1.1 | H | 2026-06-08
ＨＣＶ Ａｂ・アボット | アボットジャパン合同会社 | 30200EZX00077000 | V2168 | HCV抗体 | 0000 |  | 250 | 血清 | 025 | ＨＣＶ Ａｂ・アボット | 02 | 定性･判定 | 240 | 血漿 | 243 | 血漿(ヘパリン入り) | 242 | 血漿(EDTA入り) | 244 | 血漿(クエン酸入り) | 246 | 血漿(シュウ酸塩入り) | [16 empty] | V2168-0000-250-025-02 | V2168-0000-250-025-02 | 1 | T | 2026-03-10
ＨＤＬ オート「ＴＢＡ」Ｎ | デンカ株式会社 | 15E1X00001000020 | C6008 | HDL-コレステロール | 0000 |  | 250 | 血清 | 007 | ＨＤＬ オート「ＴＢＡ」Ｎ | 85 | mg/dL | 240 | 血漿 | [24 empty] | C6008-0000-250-007-85 | C6008-0000-250-007-85 | 1.1 | H | 2026-06-08
HDL-C試薬・KL「コクサイ」 | シスメックス株式会社 | 28A2X00030000033 | C6008 | HDL-コレステロール | 0000 |  | 250 | 血清 | 005 | HDL-C試薬・KL「コクサイ」 | 85 | mg/dL | [16 empty] | B1 | mmol/L | [8 empty] | C6008-0000-250-005-85 | C6008-0000-250-005-85 | 1.1 | H | 2026-06-08
HDL-コレステロールE-テストワコー | 富士フイルム和光純薬株式会社 | 16200AMZ01547000 | C6008 | HDL-コレステロール | 0000 |  | 250 | 血清 | 021 | HDL-コレステロールE-テストワコー | 85 | mg/dL | [26 empty] | C6008-0000-250-021-85 | C6008-0000-250-021-85 | 1 | T | 2026-03-10
HISCL HBsAb試薬 | 株式会社日本凍結乾燥研究所 | 21900AMX00924000 | V2011 | HBs抗体 | 0000 |  | 250 | 血清 | 012 | HISCL HBsAb試薬 | 00 | 依頼 | 240 | 血漿 | 242 | 血漿(EDTA入り) | 243 | 血漿(ヘパリン入り) | [20 empty] | V2011-0000-250-012-00 | V2011-0000-250-012-00 | 1 | T | 2026-03-10
HISCL HBsAb試薬 | 株式会社日本凍結乾燥研究所 | 21900AMX00924000 | V2011 | HBs抗体 | 0000 |  | 250 | 血清 | 012 | HISCL HBsAb試薬 | L2 | mIU/mL | 240 | 血漿 | 242 | 血漿(EDTA入り) | 243 | 血漿(ヘパリン入り) | [20 empty] | V2011-0000-250-012-L2 | V2011-0000-250-012-B9 | 1.1 | H | 2026-06-08
HISCL HBsAb試薬 | 株式会社日本凍結乾燥研究所 | 21900AMX00924000 | V2011 | HBs抗体 | 0000 |  | 250 | 血清 | 012 | HISCL HBsAb試薬 | 02 | 定性･判定 | 240 | 血漿 | 242 | 血漿(EDTA入り) | 243 | 血漿(ヘパリン入り) | [20 empty] | V2011-0000-250-012-02 | V2011-0000-250-012-02 | 1 | T | 2026-03-10
ＨＩＳＣＬ ＨＢｓＡｇ試薬 | シスメックス株式会社 | 21900AMX00905000 | V2010 | HBs抗原 | 0000 |  | 250 | 血清 | 012 | ＨＩＳＣＬ ＨＢｓＡｇ試薬 | 00 | 依頼 | 240 | 血漿 | 242 | 血漿(EDTA入り) | 243 | 血漿(ヘパリン入り) | [20 empty] | V2010-0000-250-012-00 | V2010-0000-250-012-00 | 1 | T | 2026-03-10
ＨＩＳＣＬ ＨＢｓＡｇ試薬 | シスメックス株式会社 | 21900AMX00905000 | V2010 | HBs抗原 | 0000 |  | 250 | 血清 | 012 | ＨＩＳＣＬ ＨＢｓＡｇ試薬 | L2 | mIU/mL | 240 | 血漿 | 242 | 血漿(EDTA入り) | 243 | 血漿(ヘパリン入り) | [20 empty] | V2010-0000-250-012-L2 | V2010-0000-250-012-F8 | 1.1 | H | 2026-06-08
ＨＩＳＣＬ ＨＢｓＡｇ試薬 | シスメックス株式会社 | 21900AMX00905000 | V2010 | HBs抗原 | 0000 |  | 250 | 血清 | 012 | ＨＩＳＣＬ ＨＢｓＡｇ試薬 | 02 | 定性･判定 | 240 | 血漿 | 242 | 血漿(EDTA入り) | 243 | 血漿(ヘパリン入り) | [20 empty] | V2010-0000-250-012-02 | V2010-0000-250-012-02 | 1.1 | H | 2026-06-08
ＨＩＳＣＬ ＨＣＶ Ａｂ II試薬 | シスメックス株式会社 | 22900EZX00006000 | V2168 | HCV抗体 | 0000 |  | 250 | 血清 | 027 | ＨＩＳＣＬ ＨＣＶ Ａｂ II試薬 | 00 |  | 240 | 血漿 | 242 | 血漿(EDTA入り) | 243 | 血漿(ヘパリン入り) | [20 empty] | V2168-0000-250-027-00 | V2168-0000-250-027-00 | 1 | T | 2026-03-10
ＨＩＳＣＬ ＨＣＶ Ａｂ II試薬 | シスメックス株式会社 | 22900EZX00006000 | V2168 | HCV抗体 | 0000 |  | 250 | 血清 | 027 | ＨＩＳＣＬ ＨＣＶ Ａｂ II試薬 | 34 | COI | 240 | 血漿 | 242 | 血漿(EDTA入り) | 243 | 血漿(ヘパリン入り) | [20 empty] | V2168-0000-250-027-34 | V2168-0000-250-027-34 | 1 | T | 2026-03-10
ＨＩＳＣＬ ＨＣＶ Ａｂ II試薬 | シスメックス株式会社 | 22900EZX00006000 | V2168 | HCV抗体 | 0000 |  | 250 | 血清 | 027 | ＨＩＳＣＬ ＨＣＶ Ａｂ II試薬 | 02 | 定性･判定 | 240 | 血漿 | 242 | 血漿(EDTA入り) | 243 | 血漿(ヘパリン入り) | [20 empty] | V2168-0000-250-027-02 | V2168-0000-250-027-02 | 1 | T | 2026-03-10
ＨＩＳＣＬ ＨＣＶ Ａｂ試薬 | シスメックス株式会社 | 22000AMX01428000 | V2168 | HCV抗体 | 0000 |  | 250 | 血清 | 012 | ＨＩＳＣＬ ＨＣＶ Ａｂ試薬 | 00 | 依頼 | 240 | 血漿 | 242 | 血漿(EDTA入り) | 243 | 血漿(ヘパリン入り) | [20 empty] | V2168-0000-250-012-00 | V2168-0000-250-012-00 | 1 | T | 2026-03-10
ＨＩＳＣＬ ＨＣＶ Ａｂ試薬 | シスメックス株式会社 | 22000AMX01428000 | V2168 | HCV抗体 | 0000 |  | 250 | 血清 | 012 | ＨＩＳＣＬ ＨＣＶ Ａｂ試薬 | 34 | COI | 240 | 血漿 | 242 | 血漿(EDTA入り) | 243 | 血漿(ヘパリン入り) | [20 empty] | V2168-0000-250-012-34 | V2168-0000-250-012-34 | 1.1 | H | 2026-06-08
ＨＩＳＣＬ ＨＣＶ Ａｂ試薬 | シスメックス株式会社 | 22000AMX01428000 | V2168 | HCV抗体 | 0000 |  | 250 | 血清 | 012 | ＨＩＳＣＬ ＨＣＶ Ａｂ試薬 | 02 | 定性･判定 | 240 | 血漿 | 242 | 血漿(EDTA入り) | 243 | 血漿(ヘパリン入り) | [20 empty] | V2168-0000-250-012-02 | V2168-0000-250-012-02 | 1.1 | H | 2026-06-08
ＨＩＳＣＬ ＨＩＶ Ａｂ試薬 | シスメックス株式会社 | 22000AMX01429000 | V2259 | HIV-1+2抗体 | 0000 |  | 250 | 血清 | 009 | ＨＩＳＣＬ ＨＩＶ Ａｂ試薬 | 00 | 依頼 | 240 | 血漿 | 242 | 血漿(EDTA入り) | 243 | 血漿(ヘパリン入り) | [20 empty] | V2259-0000-250-009-00 | V2259-0000-250-009-00 | 1 | T | 2026-03-10
ＨＩＳＣＬ ＨＩＶ Ａｂ試薬 | シスメックス株式会社 | 22000AMX01429000 | V2259 | HIV-1+2抗体 | 0000 |  | 250 | 血清 | 009 | ＨＩＳＣＬ ＨＩＶ Ａｂ試薬 | 34 | COI | 240 | 血漿 | 242 | 血漿(EDTA入り) | 243 | 血漿(ヘパリン入り) | [20 empty] | V2259-0000-250-009-34 | V2259-0000-250-009-34 | 1.1 | H | 2026-06-08
ＨＩＳＣＬ ＨＩＶ Ａｂ試薬 | シスメックス株式会社 | 22000AMX01429000 | V2259 | HIV-1+2抗体 | 0000 |  | 250 | 血清 | 009 | ＨＩＳＣＬ ＨＩＶ Ａｂ試薬 | 02 | 定性･判定 | 240 | 血漿 | 242 | 血漿(EDTA入り) | 243 | 血漿(ヘパリン入り) | [20 empty] | V2259-0000-250-009-02 | V2259-0000-250-009-02 | 1.1 | H | 2026-06-08
ＨＩＳＣＬ ＨＩＶ Ａｇ＋Ａｂ試薬 | シスメックス株式会社 | 22300AMX01193000 | V2263 | HIV-1+2抗体・p24抗原 | 0000 |  | 250 | 血清 | 011 | ＨＩＳＣＬ ＨＩＶ Ａｇ＋Ａｂ試薬 | 00 | 依頼 | 240 | 血漿 | 242 | 血漿(EDTA入り) | 243 | 血漿(ヘパリン入り) | [20 empty] | V2263-0000-250-011-00 | V2263-0000-250-011-00 | 1.1 | H | 2026-06-08
ＨＩＳＣＬ ＨＩＶ Ａｇ＋Ａｂ試薬 | シスメックス株式会社 | 22300AMX01193000 | V2263 | HIV-1+2抗体・p24抗原 | 0000 |  | 250 | 血清 | 011 | ＨＩＳＣＬ ＨＩＶ Ａｇ＋Ａｂ試薬 | 34 | COI | 240 | 血漿 | 242 | 血漿(EDTA入り) | 243 | 血漿(ヘパリン入り) | [20 empty] | V2263-0000-250-011-34 | V2263-0000-250-011-34 | 1.1 | H | 2026-06-08
ＨＩＳＣＬ ＨＩＶ Ａｇ＋Ａｂ試薬 | シスメックス株式会社 | 22300AMX01193000 | V2263 | HIV-1+2抗体・p24抗原 | 0000 |  | 250 | 血清 | 011 | ＨＩＳＣＬ ＨＩＶ Ａｇ＋Ａｂ試薬 | 02 | 定性･判定 | 240 | 血漿 | 242 | 血漿(EDTA入り) | 243 | 血漿(ヘパリン入り) | [20 empty] | V2263-0000-250-011-02 | V2263-0000-250-011-02 | 1.1 | H | 2026-06-08
ＨＩＳＣＬ ＮＴ−ｐｒｏＢＮＰ試薬 | シスメックス株式会社 | 224ABAMX00013000 | H8040 | ヒト脳性Na利尿ペプチド前駆体Ｎ端フラグメント | 0000 |  | 250 | 血清 | 004 | ＨＩＳＣＬ ＮＴ−ｐｒｏＢＮＰ試薬 | E3 | pg/mL | 240 | 血漿 | 243 | 血漿(ヘパリン入り) | [22 empty] | H8040-0000-250-004-E3 | H8040-0000-250-004-E3 | 1 | T | 2026-03-10
HISCL TPAb試薬 | 株式会社日本凍結乾燥研究所 | 22000AMX00898000 | V1061 | 梅毒トレポネーマ抗体 | 0000 |  | 250 | 血清 | 003 | HISCL TPAb試薬 | 00 | 依頼 | 240 | 血漿 | 242 | 血漿(EDTA入り) | 243 | 血漿(ヘパリン入り) | [20 empty] | V1061-0000-250-003-00 | V1061-0000-250-003-00 | 1 | T | 2026-03-10
HISCL TPAb試薬 | 株式会社日本凍結乾燥研究所 | 22000AMX00898000 | V1061 | 梅毒トレポネーマ抗体 | 0000 |  | 250 | 血清 | 003 | HISCL TPAb試薬 | 34 | COI | 240 | 血漿 | 242 | 血漿(EDTA入り) | 243 | 血漿(ヘパリン入り) | [20 empty] | V1061-0000-250-003-34 | V1061-0000-250-003-34 | 1 | T | 2026-03-10
HISCL TPAb試薬 | 株式会社日本凍結乾燥研究所 | 22000AMX00898000 | V1061 | 梅毒トレポネーマ抗体 | 0000 |  | 250 | 血清 | 003 | HISCL TPAb試薬 | 02 | 定性･判定 | 240 | 血漿 | 242 | 血漿(EDTA入り) | 243 | 血漿(ヘパリン入り) | [20 empty] | V1061-0000-250-003-02 | V1061-0000-250-003-02 | 1.1 | H | 2026-06-08
ＨＩＶ Ａｇ／Ａｂ コンボアッセイ・アボット | アボットジャパン合同会社 | 21800AMY10140000 | V2263 | HIV-1+2抗体・p24抗原 | 0000 |  | 250 | 血清 | 002 | ＨＩＶ Ａｇ／Ａｂ コンボアッセイ・アボット | 00 | 依頼 | 240 | 血漿 | 242 | 血漿(EDTA入り) | 243 | 血漿(ヘパリン入り) | 241 | 血漿(添加物入り) | 244 | 血漿(クエン酸入り) | 246 | 血漿(シュウ酸塩入り) | 251 | 血清(添加物入り) | [12 empty] | V2263-0000-250-002-00 | V2263-0000-250-002-00 | 1.1 | H | 2026-06-08
ＨＩＶ Ａｇ／Ａｂ コンボアッセイ・アボット | アボットジャパン合同会社 | 21800AMY10140000 | V2263 | HIV-1+2抗体・p24抗原 | 0000 |  | 250 | 血清 | 002 | ＨＩＶ Ａｇ／Ａｂ コンボアッセイ・アボット | E9 | S/CO | 240 | 血漿 | 242 | 血漿(EDTA入り) | 243 | 血漿(ヘパリン入り) | 241 | 血漿(添加物入り) | 244 | 血漿(クエン酸入り) | 246 | 血漿(シュウ酸塩入り) | 251 | 血清(添加物入り) | [12 empty] | V2263-0000-250-002-E9 | V2263-0000-250-002-E9 | 1.1 | H | 2026-06-08
ＨＩＶ Ａｇ／Ａｂ コンボアッセイ・アボット | アボットジャパン合同会社 | 21800AMY10140000 | V2263 | HIV-1+2抗体・p24抗原 | 0000 |  | 250 | 血清 | 002 | ＨＩＶ Ａｇ／Ａｂ コンボアッセイ・アボット | 02 | 定性･判定 | 240 | 血漿 | 242 | 血漿(EDTA入り) | 243 | 血漿(ヘパリン入り) | 241 | 血漿(添加物入り) | 244 | 血漿(クエン酸入り) | 246 | 血漿(シュウ酸塩入り) | 251 | 血清(添加物入り) | [12 empty] | V2263-0000-250-002-02 | V2263-0000-250-002-02 | 1.1 | H | 2026-06-08
i-STAT カートリッジ クレアチニン | アボットジャパン合同会社 | 12E1X80009000007 | C3002 | クレアチニン | 0000 |  | 210 | 全血(静脈血) | 050 | i-STAT カートリッジ クレアチニン | 85 | mg/dL | 220 | 全血(動脈血) | 230 | 全血(毛細管血) | [22 empty] | C3002-0000-210-050-85 | C3002-0000-210-050-85 | 1.1 | H | 2026-06-08
JCA-BM シリーズ 自動分析装置 クリナライザ (JCA-BM6070/C) | シスメックスBioMajesty株式会社 | 13B3X00100000001 | C7002 | ナトリウム | 0000 |  | 250 | 血清 | 567 | JCA-BM シリーズ 自動分析装置 クリナライザ (JCA-BM6070/C) | B1 | mmol/L | 240 | 血漿 | [24 empty] | C7002-0000-250-567-B1 | 旧コードなし | 1.1 | H | 2026-06-08
JCA-BM シリーズ 自動分析装置 クリナライザ (JCA-BM6070/C) | シスメックスBioMajesty株式会社 | 13B3X00100000001 | C7003 | カリウム | 0000 |  | 250 | 血清 | 567 | JCA-BM シリーズ 自動分析装置 クリナライザ (JCA-BM6070/C) | B1 | mmol/L | 240 | 血漿 | [24 empty] | C7003-0000-250-567-B1 | 旧コードなし | 1.1 | H | 2026-06-08
JCA-BM シリーズ 自動分析装置 クリナライザ (JCA-BM6070/C) | シスメックスBioMajesty株式会社 | 13B3X00100000001 | C7004 | クロール | 0000 |  | 250 | 血清 | 567 | JCA-BM シリーズ 自動分析装置 クリナライザ (JCA-BM6070/C) | B1 | mmol/L | 240 | 血漿 | [24 empty] | C7004-0000-250-567-B1 | 旧コードなし | 1.1 | H | 2026-06-08
JCA-BM シリーズ 自動分析装置 クリナライザ(JCA-BM6050) | シスメックスBioMajesty株式会社 | 13B3X00100000001 | C7002 | ナトリウム | 0000 |  | 250 | 血清 | 512 | JCA-BM シリーズ 自動分析装置 クリナライザ(JCA-BM6050) | B1 | mmol/L | [26 empty] | C7002-0000-250-512-B1 | C7002-0000-250-512-B1 | 1 | T | 2026-03-10
JCA-BM シリーズ 自動分析装置 クリナライザ(JCA-BM6050) | シスメックスBioMajesty株式会社 | 13B3X00100000001 | C7003 | カリウム | 0000 |  | 250 | 血清 | 512 | JCA-BM シリーズ 自動分析装置 クリナライザ(JCA-BM6050) | B1 | mmol/L | [26 empty] | C7003-0000-250-512-B1 | C7003-0000-250-512-B1 | 1 | T | 2026-03-10
JCA-BM シリーズ 自動分析装置 クリナライザ(JCA-BM6050) | シスメックスBioMajesty株式会社 | 13B3X00100000001 | C7004 | クロール | 0000 |  | 250 | 血清 | 512 | JCA-BM シリーズ 自動分析装置 クリナライザ(JCA-BM6050) | B1 | mmol/L | [26 empty] | C7004-0000-250-512-B1 | C7004-0000-250-512-B1 | 1 | T | 2026-03-10
JCA-BM シリーズ 自動分析装置 クリナライザ(JCA-BM6070) | シスメックスBioMajesty株式会社 | 13B3X00100000001 | C7002 | ナトリウム | 0000 |  | 250 | 血清 | 513 | JCA-BM シリーズ 自動分析装置 クリナライザ(JCA-BM6070) | B1 | mmol/L | [26 empty] | C7002-0000-250-513-B1 | C7002-0000-250-513-B1 | 1 | T | 2026-03-10
JCA-BM シリーズ 自動分析装置 クリナライザ(JCA-BM6070) | シスメックスBioMajesty株式会社 | 13B3X00100000001 | C7003 | カリウム | 0000 |  | 250 | 血清 | 513 | JCA-BM シリーズ 自動分析装置 クリナライザ(JCA-BM6070) | B1 | mmol/L | [26 empty] | C7003-0000-250-513-B1 | C7003-0000-250-513-B1 | 1 | T | 2026-03-10
JCA-BM シリーズ 自動分析装置 クリナライザ(JCA-BM6070) | シスメックスBioMajesty株式会社 | 13B3X00100000001 | C7004 | クロール | 0000 |  | 250 | 血清 | 513 | JCA-BM シリーズ 自動分析装置 クリナライザ(JCA-BM6070) | B1 | mmol/L | [26 empty] | C7004-0000-250-513-B1 | C7004-0000-250-513-B1 | 1 | T | 2026-03-10
JCA-BM シリーズ 自動分析装置 クリナライザ(JCA-BM8020) | シスメックスBioMajesty株式会社 | 13B3X00100000001 | C7002 | ナトリウム | 0000 |  | 250 | 血清 | 514 | JCA-BM シリーズ 自動分析装置 クリナライザ(JCA-BM8020) | B1 | mmol/L | [26 empty] | C7002-0000-250-514-B1 | C7002-0000-250-514-B1 | 1 | T | 2026-03-10
JCA-BM シリーズ 自動分析装置 クリナライザ(JCA-BM8020) | シスメックスBioMajesty株式会社 | 13B3X00100000001 | C7003 | カリウム | 0000 |  | 250 | 血清 | 514 | JCA-BM シリーズ 自動分析装置 クリナライザ(JCA-BM8020) | B1 | mmol/L | [26 empty] | C7003-0000-250-514-B1 | C7003-0000-250-514-B1 | 1 | T | 2026-03-10
JCA-BM シリーズ 自動分析装置 クリナライザ(JCA-BM8020) | シスメックスBioMajesty株式会社 | 13B3X00100000001 | C7004 | クロール | 0000 |  | 250 | 血清 | 514 | JCA-BM シリーズ 自動分析装置 クリナライザ(JCA-BM8020) | B1 | mmol/L | [26 empty] | C7004-0000-250-514-B1 | C7004-0000-250-514-B1 | 1 | T | 2026-03-10
JCA-BM シリーズ 自動分析装置 クリナライザ(JCA-BM8040) | シスメックスBioMajesty株式会社 | 13B3X00100000001 | C7002 | ナトリウム | 0000 |  | 250 | 血清 | 517 | JCA-BM シリーズ 自動分析装置 クリナライザ(JCA-BM8040) | B1 | mmol/L | [26 empty] | C7002-0000-250-517-B1 | C7002-0000-250-517-B1 | 1 | T | 2026-03-10
JCA-BM シリーズ 自動分析装置 クリナライザ(JCA-BM8040) | シスメックスBioMajesty株式会社 | 13B3X00100000001 | C7003 | カリウム | 0000 |  | 250 | 血清 | 517 | JCA-BM シリーズ 自動分析装置 クリナライザ(JCA-BM8040) | B1 | mmol/L | [26 empty] | C7003-0000-250-517-B1 | C7003-0000-250-517-B1 | 1 | T | 2026-03-10
JCA-BM シリーズ 自動分析装置 クリナライザ(JCA-BM8040) | シスメックスBioMajesty株式会社 | 13B3X00100000001 | C7004 | クロール | 0000 |  | 250 | 血清 | 517 | JCA-BM シリーズ 自動分析装置 クリナライザ(JCA-BM8040) | B1 | mmol/L | [26 empty] | C7004-0000-250-517-B1 | C7004-0000-250-517-B1 | 1 | T | 2026-03-10
JCA-BM シリーズ 自動分析装置 クリナライザ(JCA-BM8060) | シスメックスBioMajesty株式会社 | 13B3X00100000001 | C7002 | ナトリウム | 0000 |  | 250 | 血清 | 518 | JCA-BM シリーズ 自動分析装置 クリナライザ(JCA-BM8060) | B1 | mmol/L | [26 empty] | C7002-0000-250-518-B1 | C7002-0000-250-518-B1 | 1 | T | 2026-03-10
JCA-BM シリーズ 自動分析装置 クリナライザ(JCA-BM8060) | シスメックスBioMajesty株式会社 | 13B3X00100000001 | C7003 | カリウム | 0000 |  | 250 | 血清 | 518 | JCA-BM シリーズ 自動分析装置 クリナライザ(JCA-BM8060) | B1 | mmol/L | [26 empty] | C7003-0000-250-518-B1 | C7003-0000-250-518-B1 | 1 | T | 2026-03-10
JCA-BM シリーズ 自動分析装置 クリナライザ(JCA-BM8060) | シスメックスBioMajesty株式会社 | 13B3X00100000001 | C7004 | クロール | 0000 |  | 250 | 血清 | 518 | JCA-BM シリーズ 自動分析装置 クリナライザ(JCA-BM8060) | B1 | mmol/L | [26 empty] | C7004-0000-250-518-B1 | C7004-0000-250-518-B1 | 1 | T | 2026-03-10
JCA-BM シリーズ 自動分析装置 クリナライザ(JCA-BM9130) | シスメックスBioMajesty株式会社 | 13B3X00100000001 | C7002 | ナトリウム | 0000 |  | 250 | 血清 | 522 | JCA-BM シリーズ 自動分析装置 クリナライザ(JCA-BM9130) | B1 | mmol/L | [26 empty] | C7002-0000-250-522-B1 | C7002-0000-250-522-B1 | 1 | T | 2026-03-10
JCA-BM シリーズ 自動分析装置 クリナライザ(JCA-BM9130) | シスメックスBioMajesty株式会社 | 13B3X00100000001 | C7003 | カリウム | 0000 |  | 250 | 血清 | 522 | JCA-BM シリーズ 自動分析装置 クリナライザ(JCA-BM9130) | B1 | mmol/L | [26 empty] | C7003-0000-250-522-B1 | C7003-0000-250-522-B1 | 1 | T | 2026-03-10
JCA-BM シリーズ 自動分析装置 クリナライザ(JCA-BM9130) | シスメックスBioMajesty株式会社 | 13B3X00100000001 | C7004 | クロール | 0000 |  | 250 | 血清 | 522 | JCA-BM シリーズ 自動分析装置 クリナライザ(JCA-BM9130) | B1 | mmol/L | [26 empty] | C7004-0000-250-522-B1 | C7004-0000-250-522-B1 | 1 | T | 2026-03-10
JCA-BMシリーズ 自動分析装置 クリナライザ(JCA-BM6010) | シスメックスBioMajesty株式会社 | 13B3X00100000001 | C7002 | ナトリウム | 0000 |  | 250 | 血清 | 511 | JCA-BMシリーズ 自動分析装置 クリナライザ(JCA-BM6010) | B1 | mmol/L | [26 empty] | C7002-0000-250-511-B1 | C7002-0000-250-511-B1 | 1 | T | 2026-03-10
JCA-BMシリーズ 自動分析装置 クリナライザ(JCA-BM6010) | シスメックスBioMajesty株式会社 | 13B3X00100000001 | C7003 | カリウム | 0000 |  | 250 | 血清 | 511 | JCA-BMシリーズ 自動分析装置 クリナライザ(JCA-BM6010) | B1 | mmol/L | [26 empty] | C7003-0000-250-511-B1 | C7003-0000-250-511-B1 | 1 | T | 2026-03-10
JCA-BMシリーズ 自動分析装置 クリナライザ(JCA-BM6010) | シスメックスBioMajesty株式会社 | 13B3X00100000001 | C7004 | クロール | 0000 |  | 250 | 血清 | 511 | JCA-BMシリーズ 自動分析装置 クリナライザ(JCA-BM6010) | B1 | mmol/L | [26 empty] | C7004-0000-250-511-B1 | C7004-0000-250-511-B1 | 1 | T | 2026-03-10
JCA-BMシリーズ 自動分析装置 クリナライザ(JCA-BM8030) | シスメックスBioMajesty株式会社 | 13B3X00100000001 | C7002 | ナトリウム | 0000 |  | 250 | 血清 | 516 | JCA-BMシリーズ 自動分析装置 クリナライザ(JCA-BM8030) | B1 | mmol/L | [26 empty] | C7002-0000-250-516-B1 | C7002-0000-250-516-B1 | 1 | T | 2026-03-10
JCA-BMシリーズ 自動分析装置 クリナライザ(JCA-BM8030) | シスメックスBioMajesty株式会社 | 13B3X00100000001 | C7003 | カリウム | 0000 |  | 250 | 血清 | 516 | JCA-BMシリーズ 自動分析装置 クリナライザ(JCA-BM8030) | B1 | mmol/L | [26 empty] | C7003-0000-250-516-B1 | C7003-0000-250-516-B1 | 1 | T | 2026-03-10
JCA-BMシリーズ 自動分析装置 クリナライザ(JCA-BM8030) | シスメックスBioMajesty株式会社 | 13B3X00100000001 | C7004 | クロール | 0000 |  | 250 | 血清 | 516 | JCA-BMシリーズ 自動分析装置 クリナライザ(JCA-BM8030) | B1 | mmol/L | [26 empty] | C7004-0000-250-516-B1 | C7004-0000-250-516-B1 | 1 | T | 2026-03-10
JCA-BMシリーズ 自動分析装置 クリナライザ(JCA-BM9020) | シスメックスBioMajesty株式会社 | 13B3X00100000001 | C7002 | ナトリウム | 0000 |  | 250 | 血清 | 520 | JCA-BMシリーズ 自動分析装置 クリナライザ(JCA-BM9020) | B1 | mmol/L | [26 empty] | C7002-0000-250-520-B1 | C7002-0000-250-520-B1 | 1 | T | 2026-03-10
JCA-BMシリーズ 自動分析装置 クリナライザ(JCA-BM9020) | シスメックスBioMajesty株式会社 | 13B3X00100000001 | C7003 | カリウム | 0000 |  | 250 | 血清 | 520 | JCA-BMシリーズ 自動分析装置 クリナライザ(JCA-BM9020) | B1 | mmol/L | [26 empty] | C7003-0000-250-520-B1 | C7003-0000-250-520-B1 | 1 | T | 2026-03-10
JCA-BMシリーズ 自動分析装置 クリナライザ(JCA-BM9020) | シスメックスBioMajesty株式会社 | 13B3X00100000001 | C7004 | クロール | 0000 |  | 250 | 血清 | 520 | JCA-BMシリーズ 自動分析装置 クリナライザ(JCA-BM9020) | B1 | mmol/L | [26 empty] | C7004-0000-250-520-B1 | C7004-0000-250-520-B1 | 1 | T | 2026-03-10
JCA-BMシリーズ 自動分析装置 クリナライザ(JCA-BM9030) | シスメックスBioMajesty株式会社 | 13B3X00100000001 | C7002 | ナトリウム | 0000 |  | 250 | 血清 | 521 | JCA-BMシリーズ 自動分析装置 クリナライザ(JCA-BM9030) | B1 | mmol/L | [26 empty] | C7002-0000-250-521-B1 | C7002-0000-250-521-B1 | 1 | T | 2026-03-10
JCA-BMシリーズ 自動分析装置 クリナライザ(JCA-BM9030) | シスメックスBioMajesty株式会社 | 13B3X00100000001 | C7003 | カリウム | 0000 |  | 250 | 血清 | 521 | JCA-BMシリーズ 自動分析装置 クリナライザ(JCA-BM9030) | B1 | mmol/L | [26 empty] | C7003-0000-250-521-B1 | C7003-0000-250-521-B1 | 1 | T | 2026-03-10
JCA-BMシリーズ 自動分析装置 クリナライザ(JCA-BM9030) | シスメックスBioMajesty株式会社 | 13B3X00100000001 | C7004 | クロール | 0000 |  | 250 | 血清 | 521 | JCA-BMシリーズ 自動分析装置 クリナライザ(JCA-BM9030) | B1 | mmol/L | [26 empty] | C7004-0000-250-521-B1 | C7004-0000-250-521-B1 | 1 | T | 2026-03-10
JCA-ZSシリーズ 自動分析装置 クリナライザ(JCA-ZS050) | シスメックスBioMajesty株式会社 | 13B3X00100000002 | C7002 | ナトリウム | 0000 |  | 250 | 血清 | 523 | JCA-ZSシリーズ 自動分析装置 クリナライザ(JCA-ZS050) | B1 | mmol/L | [26 empty] | C7002-0000-250-523-B1 | C7002-0000-250-523-B1 | 1 | T | 2026-03-10
JCA-ZSシリーズ 自動分析装置 クリナライザ(JCA-ZS050) | シスメックスBioMajesty株式会社 | 13B3X00100000002 | C7003 | カリウム | 0000 |  | 250 | 血清 | 523 | JCA-ZSシリーズ 自動分析装置 クリナライザ(JCA-ZS050) | B1 | mmol/L | [26 empty] | C7003-0000-250-523-B1 | C7003-0000-250-523-B1 | 1 | T | 2026-03-10
JCA-ZSシリーズ 自動分析装置 クリナライザ(JCA-ZS050) | シスメックスBioMajesty株式会社 | 13B3X00100000002 | C7004 | クロール | 0000 |  | 250 | 血清 | 523 | JCA-ZSシリーズ 自動分析装置 クリナライザ(JCA-ZS050) | B1 | mmol/L | [26 empty] | C7004-0000-250-523-B1 | C7004-0000-250-523-B1 | 1 | T | 2026-03-10
ＫＩＴＡＳ Ｍｉｃｒｏ ＡＬＢ試薬 | 株式会社カイノス | 20300AMZ00773000 | C0032 | アルブミン/クレアチニン比 | 9999 |  | 100 | 尿 | 011 | ＫＩＴＡＳ Ｍｉｃｒｏ ＡＬＢ試薬 | 00 | 依頼 | [26 empty] | C0032-9999-100-011-00 | 旧コードなし | 1.1 | H | 2026-06-08
ＫＩＴＡＳ Ｍｉｃｒｏ ＡＬＢ試薬 | 株式会社カイノス | 20300AMZ00773000 | C1009 | アルブミン/クレアチニン比 | 0000 |  | 100 | 尿 | 055 | ＫＩＴＡＳ Ｍｉｃｒｏ ＡＬＢ試薬 | 87 | mg/g・Cr | [26 empty] | C1009-0000-100-055-87 | A1034-0000-100-055-87 | 1.1 | H | 2026-06-08
ＬＡＢＯＳＰＥＣＴ ００３ 日立自動分析装置 | 株式会社日立ハイテクノロジーズ | 13B1X10436001007 | C7002 | ナトリウム | 0000 |  | 250 | 血清 | 504 | ＬＡＢＯＳＰＥＣＴ ００３ 日立自動分析装置 | B1 | mmol/L | [26 empty] | C7002-0000-250-504-B1 | C7002-0000-250-504-B1 | 1.1 | H | 2026-06-08
ＬＡＢＯＳＰＥＣＴ ００３ 日立自動分析装置 | 株式会社日立ハイテクノロジーズ | 13B1X10436001007 | C7003 | カリウム | 0000 |  | 250 | 血清 | 504 | ＬＡＢＯＳＰＥＣＴ ００３ 日立自動分析装置 | B1 | mmol/L | [26 empty] | C7003-0000-250-504-B1 | C7003-0000-250-504-B1 | 1.1 | H | 2026-06-08
ＬＡＢＯＳＰＥＣＴ ００３ 日立自動分析装置 | 株式会社日立ハイテクノロジーズ | 13B1X10436001007 | C7004 | クロール | 0000 |  | 250 | 血清 | 504 | ＬＡＢＯＳＰＥＣＴ ００３ 日立自動分析装置 | B1 | mmol/L | [26 empty] | C7004-0000-250-504-B1 | C7004-0000-250-504-B1 | 1.1 | H | 2026-06-08
ＬＡＢＯＳＰＥＣＴ ００６ α 日立自動分析装置 | 株式会社日立ハイテク | 13B1X10436000043 | C7002 | ナトリウム | 0000 |  | 250 | 血清 | 565 | ＬＡＢＯＳＰＥＣＴ ００６ α 日立自動分析装置 | B1 | mmol/L | 240 | 血漿 | [24 empty] | C7002-0000-250-565-B1 | 旧コードなし | 1.1 | H | 2026-06-08
ＬＡＢＯＳＰＥＣＴ ００６ α 日立自動分析装置 | 株式会社日立ハイテク | 13B1X10436000043 | C7003 | カリウム | 0000 |  | 250 | 血清 | 565 | ＬＡＢＯＳＰＥＣＴ ００６ α 日立自動分析装置 | B1 | mmol/L | 240 | 血漿 | [24 empty] | C7003-0000-250-565-B1 | 旧コードなし | 1.1 | H | 2026-06-08
ＬＡＢＯＳＰＥＣＴ ００６ α 日立自動分析装置 | 株式会社日立ハイテク | 13B1X10436000043 | C7004 | クロール | 0000 |  | 250 | 血清 | 565 | ＬＡＢＯＳＰＥＣＴ ００６ α 日立自動分析装置 | B1 | mmol/L | 240 | 血漿 | [24 empty] | C7004-0000-250-565-B1 | 旧コードなし | 1.1 | H | 2026-06-08
ＬＡＢＯＳＰＥＣＴ ００６ 日立自動分析装置 | 株式会社日立ハイテクノロジーズ | 13B1X10436000038 | C7002 | ナトリウム | 0000 |  | 250 | 血清 | 505 | ＬＡＢＯＳＰＥＣＴ ００６ 日立自動分析装置 | B1 | mmol/L | [26 empty] | C7002-0000-250-505-B1 | C7002-0000-250-505-B1 | 1.1 | H | 2026-06-08
ＬＡＢＯＳＰＥＣＴ ００６ 日立自動分析装置 | 株式会社日立ハイテクノロジーズ | 13B1X10436000038 | C7003 | カリウム | 0000 |  | 250 | 血清 | 505 | ＬＡＢＯＳＰＥＣＴ ００６ 日立自動分析装置 | B1 | mmol/L | [26 empty] | C7003-0000-250-505-B1 | C7003-0000-250-505-B1 | 1.1 | H | 2026-06-08
ＬＡＢＯＳＰＥＣＴ ００６ 日立自動分析装置 | 株式会社日立ハイテクノロジーズ | 13B1X10436000038 | C7004 | クロール | 0000 |  | 250 | 血清 | 505 | ＬＡＢＯＳＰＥＣＴ ００６ 日立自動分析装置 | B1 | mmol/L | [26 empty] | C7004-0000-250-505-B1 | C7004-0000-250-505-B1 | 1.1 | H | 2026-06-08
ＬＡＢＯＳＰＥＣＴ ００８ α 日立自動分析装置 | 株式会社日立ハイテクノロジーズ | 13B1X10436000041 | C7002 | ナトリウム | 0000 |  | 250 | 血清 | 507 | ＬＡＢＯＳＰＥＣＴ ００８ α 日立自動分析装置 | B1 | mmol/L | [26 empty] | C7002-0000-250-507-B1 | C7002-0000-250-507-B1 | 1.1 | H | 2026-06-08
ＬＡＢＯＳＰＥＣＴ ００８ α 日立自動分析装置 | 株式会社日立ハイテクノロジーズ | 13B1X10436000041 | C7003 | カリウム | 0000 |  | 250 | 血清 | 507 | ＬＡＢＯＳＰＥＣＴ ００８ α 日立自動分析装置 | B1 | mmol/L | [26 empty] | C7003-0000-250-507-B1 | C7003-0000-250-507-B1 | 1.1 | H | 2026-06-08
ＬＡＢＯＳＰＥＣＴ ００８ α 日立自動分析装置 | 株式会社日立ハイテクノロジーズ | 13B1X10436000041 | C7004 | クロール | 0000 |  | 250 | 血清 | 507 | ＬＡＢＯＳＰＥＣＴ ００８ α 日立自動分析装置 | B1 | mmol/L | [26 empty] | C7004-0000-250-507-B1 | C7004-0000-250-507-B1 | 1.1 | H | 2026-06-08
LABOSPECT 008 日立自動分析装置 | 株式会社日立ハイテクノロジーズ | 08B2X10005000001 | C7002 | ナトリウム | 0000 |  | 250 | 血清 | 506 | LABOSPECT 008 日立自動分析装置 | B1 | mmol/L | [26 empty] | C7002-0000-250-506-B1 | C7002-0000-250-506-B1 | 1 | T | 2026-03-10
LABOSPECT 008 日立自動分析装置 | 株式会社日立ハイテクノロジーズ | 08B2X10005000001 | C7003 | カリウム | 0000 |  | 250 | 血清 | 506 | LABOSPECT 008 日立自動分析装置 | B1 | mmol/L | [26 empty] | C7003-0000-250-506-B1 | C7003-0000-250-506-B1 | 1 | T | 2026-03-10
LABOSPECT 008 日立自動分析装置 | 株式会社日立ハイテクノロジーズ | 08B2X10005000001 | C7004 | クロール | 0000 |  | 250 | 血清 | 506 | LABOSPECT 008 日立自動分析装置 | B1 | mmol/L | [26 empty] | C7004-0000-250-506-B1 | C7004-0000-250-506-B1 | 1 | T | 2026-03-10
LASAY オート RPR | 株式会社シマ研究所 | 21600AMZ00529000 | V1055 | 梅毒血清反応 | 0000 |  | 250 | 血清 | 002 | LASAY オート RPR | 00 | 依頼 | 240 | 血漿 | 242 | 血漿(EDTA入り) | 243 | 血漿(ヘパリン入り) | 244 | 血漿(クエン酸入り) | [18 empty] | V1055-0000-250-002-00 | V1055-0000-250-002-00 | 1 | T | 2026-03-10
LASAY オート RPR | 株式会社シマ研究所 | 21600AMZ00529000 | V1055 | 梅毒血清反応 | 0000 |  | 250 | 血清 | 002 | LASAY オート RPR | F2 | U | [26 empty] | V1055-0000-250-002-F2 | V1055-0000-250-002-F2 | 1 | T | 2026-03-10
LASAY オート RPR | 株式会社シマ研究所 | 21600AMZ00529000 | V1055 | 梅毒血清反応 | 0000 |  | 250 | 血清 | 002 | LASAY オート RPR | 02 | 定性･判定 | [26 empty] | V1055-0000-250-002-02 | V1055-0000-250-002-02 | 1 | T | 2026-03-10
ＬＡＳＡＹ オート TP Ab | 株式会社シマ研究所 | 21400AMZ00551000 | V1061 | 梅毒トレポネーマ抗体 | 0000 |  | 250 | 血清 | 015 | ＬＡＳＡＹ オート TP Ab | 00 | 依頼 | 240 | 血漿 | 242 | 血漿(EDTA入り) | 243 | 血漿(ヘパリン入り) | [20 empty] | V1061-0000-250-015-00 | V1061-0000-250-015-00 | 1 | T | 2026-03-10
ＬＡＳＡＹ オート TP Ab | 株式会社シマ研究所 | 21400AMZ00551000 | V1061 | 梅毒トレポネーマ抗体 | 0000 |  | 250 | 血清 | 015 | ＬＡＳＡＹ オート TP Ab | F8 | U/mL | [26 empty] | V1061-0000-250-015-F8 | V1061-0000-250-015-F8 | 1 | T | 2026-03-10
ＬＡＳＡＹ オート TP Ab | 株式会社シマ研究所 | 21400AMZ00551000 | V1061 | 梅毒トレポネーマ抗体 | 0000 |  | 250 | 血清 | 015 | ＬＡＳＡＹ オート TP Ab | 02 | 定性･判定 | [26 empty] | V1061-0000-250-015-02 | V1061-0000-250-015-02 | 1 | T | 2026-03-10
ＬＡＴＥＣＬＥ ＣＲＰ試薬 | 株式会社カイノス | 13E1X80078000044 | E3019 | C反応性蛋白 | 0000 |  | 250 | 血清 | 032 | ＬＡＴＥＣＬＥ ＣＲＰ試薬 | 85 | mg/dL | [26 empty] | E3019-0000-250-032-85 | E3019-0000-250-032-85 | 1 | T | 2026-03-10
ＬＡＴＥＣＬＥ Ｄダイマー試薬 | 株式会社カイノス | 21500AMZ00464000 | B2019 | Dダイマー | 0000 |  | 240 | 血漿 | 014 | ＬＡＴＥＣＬＥ Ｄダイマー試薬 | H6 | μg/mL | 244 | 血漿（クエン酸入り） | 250 | 血清 | 242 | 血漿(EDTA入り) | 243 | 血漿(ヘパリン入り) | 245 | 血漿(フッ化物入り) | [16 empty] | B2019-0000-240-014-H6 | B2019-0000-240-014-H6 | 1.1 | H | 2026-06-08
LD(L)試薬・L「コクサイ」 | シスメックス株式会社 | 28A2X00030000022 | C2012 | LD | 0000 |  | 250 | 血清 | 005 | LD(L)試薬・L「コクサイ」 | F7 | U/L | 240 | 血漿 | [24 empty] | C2012-0000-250-005-F7 | C2012-0000-250-005-F7 | 1.1 | H | 2026-06-08
ＬＤ−ＩＦ「生研」 | デンカ株式会社 | 15E1X00001000064 | C2012 | LD | 0000 |  | 250 | 血清 | 052 | ＬＤ−ＩＦ「生研」 | F7 | U/L | 240 | 血漿 | [24 empty] | C2012-0000-250-052-F7 | C2012-0000-250-052-F7 | 1 | T | 2026-03-10
ＬＤＬ-Ｃ試薬・ＫＬ「コクサイ」 | シスメックス株式会社 | 28A2X00030000002 | C6011 | LDL-コレステロール | 0000 |  | 250 | 血清 | 003 | ＬＤＬ-Ｃ試薬・ＫＬ「コクサイ」 | 85 | mg/dL | 240 | 血漿 | [14 empty] | B1 | mmol/L | [8 empty] | C6011-0000-250-003-85 | C6011-0000-250-003-85 | 1.1 | H | 2026-06-08
ＬＤＬ−II オート「ＴＢＡ」 | デンカ株式会社 | 15E1X00001000024 | C6011 | LDL-コレステロール | 0000 |  | 250 | 血清 | 006 | ＬＤＬ−II オート「ＴＢＡ」 | 85 | mg/dL | 240 | 血漿 | [24 empty] | C6011-0000-250-006-85 | C6011-0000-250-006-85 | 1 | T | 2026-03-10
LDLコレステロール（計算法） |  |  | C6011 | LDL-コレステロール | 0000 |  | 250 | 血清 | 901 | LDLコレステロール（計算法） | 85 | mg/dL | 240 | 血漿 | 242 | 血漿(EDTA入り) | 243 | 血漿(ヘパリン入り) | 244 | 血漿(クエン酸入り) | [18 empty] | C6011-0000-250-901-85 | C6011-0000-250-901-85 | 1 | T | 2026-03-10
LPIA・TPテスト | PHC株式会社 | 20600AMZ01516000 | V1061 | 梅毒トレポネーマ抗体 | 0000 |  | 250 | 血清 | 026 | LPIA・TPテスト | 00 | 依頼 | [26 empty] | V1061-0000-250-026-00 | V1061-0000-250-026-00 | 1 | T | 2026-03-10
LPIA・TPテスト | PHC株式会社 | 20600AMZ01516000 | V1061 | 梅毒トレポネーマ抗体 | 0000 |  | 250 | 血清 | 026 | LPIA・TPテスト | F8 | U/mL | [26 empty] | V1061-0000-250-026-F8 | V1061-0000-250-026-F8 | 1 | T | 2026-03-10
LPIA・TPテスト | PHC株式会社 | 20600AMZ01516000 | V1061 | 梅毒トレポネーマ抗体 | 0000 |  | 250 | 血清 | 026 | LPIA・TPテスト | 02 | 定性･判定 | [26 empty] | V1061-0000-250-026-02 | V1061-0000-250-026-02 | 1 | T | 2026-03-10
ＬＰＩＡジェネシス Ｄダイマー | PHC株式会社 | 227AHEZX00033Z00 | B2019 | Dダイマー | 0000 |  | 240 | 血漿 | 023 | ＬＰＩＡジェネシス Ｄダイマー | H6 | μg/mL | 244 | 血漿（クエン酸入り） | 250 | 血清 | [22 empty] | B2019-0000-240-023-H6 | B2019-0000-240-023-H6 | 1.1 | H | 2026-06-08
ＬＴオートワコー ＣＲＰ−ＨＳII・ＮＰ | 富士フイルム和光純薬株式会社 | 27E1X80125000112 | E3019 | C反応性蛋白 | 0000 |  | 250 | 血清 | 076 | ＬＴオートワコー ＣＲＰ−ＨＳII・ＮＰ | 85 | mg/dL | 240 | 血漿 | 242 | 血漿(EDTA入り) | 243 | 血漿(ヘパリン入り) | 244 | 血漿(クエン酸入り) | 245 | 血漿(フッ化物入り) | 246 | 血漿(シュウ酸塩入り) | [14 empty] | E3019-0000-250-076-85 | E3019-0000-250-076-85 | 1.1 | H | 2026-06-08
LTオートワコー CRP-HSII | 富士フイルム和光純薬株式会社 | 27A2X00125000086 | E3019 | C反応性蛋白 | 0000 |  | 250 | 血清 | 060 | LTオートワコー CRP-HSII | 85 | mg/dL | 240 | 血漿 | 242 | 血漿(EDTA入り) | 243 | 血漿(ヘパリン入り) | 244 | 血漿(クエン酸入り) | 245 | 血漿(フッ化物入り) | 246 | 血漿(シュウ酸塩入り) | [14 empty] | E3019-0000-250-060-85 | E3019-0000-250-060-85 | 1.1 | H | 2026-06-08
ＬＺテスト‘栄研’ＣＲＰ−ＨＧ | 栄研化学株式会社 | 09A2X10001000020 | E3019 | C反応性蛋白 | 0000 |  | 250 | 血清 | 024 | ＬＺテスト‘栄研’ＣＲＰ−ＨＧ | 85 | mg/dL | 240 | 血漿 | 242 | 血漿(EDTA入り) | 243 | 血漿(ヘパリン入り) | 244 | 血漿(クエン酸入り) | 245 | 血漿(フッ化物入り) | [16 empty] | E3019-0000-250-024-85 | E3019-0000-250-024-85 | 1.1 | H | 2026-06-08
ＬＺテスト‘栄研’ＣＲＰ−ＲＶ | 栄研化学株式会社 | 09E1X80001000004 | E3019 | C反応性蛋白 | 0000 |  | 250 | 血清 | 070 | ＬＺテスト‘栄研’ＣＲＰ−ＲＶ | 85 | mg/dL | 240 | 血漿 | 242 | 血漿(EDTA入り) | 243 | 血漿(ヘパリン入り) | 244 | 血漿(クエン酸入り) | 245 | 血漿(フッ化物入り) | [16 empty] | E3019-0000-250-070-85 | E3019-0000-250-070-85 | 1.1 | H | 2026-06-08
ＬＺテスト‘栄研’ＣＲＰ | 栄研化学株式会社 | 09A2X10001000019 | E3019 | C反応性蛋白 | 0000 |  | 250 | 血清 | 023 | ＬＺテスト‘栄研’ＣＲＰ | 85 | mg/dL | 240 | 血漿 | 242 | 血漿(EDTA入り) | 243 | 血漿(ヘパリン入り) | 244 | 血漿(クエン酸入り) | 245 | 血漿(フッ化物入り) | [16 empty] | E3019-0000-250-023-85 | E3019-0000-250-023-85 | 1.1 | H | 2026-06-08
ＬＺテスト‘栄研’Ｕ−ＡＬＢ | 栄研化学株式会社 | 223AAAMX00125000 | C0032 | アルブミン/クレアチニン比 | 9999 |  | 100 | 尿 | 012 | ＬＺテスト‘栄研’Ｕ−ＡＬＢ | 00 | 依頼 | [26 empty] | C0032-9999-100-012-00 | 旧コードなし | 1.1 | H | 2026-06-08
ＬＺテスト‘栄研’Ｕ−ＡＬＢ | 栄研化学株式会社 | 223AAAMX00125000 | C1009 | アルブミン/クレアチニン比 | 0000 |  | 100 | 尿 | 056 | ＬＺテスト‘栄研’Ｕ−ＡＬＢ | 87 | mg/g・Cr | [26 empty] | C1009-0000-100-056-87 | A1034-0000-100-056-87 | 1.1 | H | 2026-06-08
ＬＺテスト‘栄研’シスタチンＣ | 栄研化学株式会社 | 218AAAMX00187000 | C3003 | シスタチンC | 0000 |  | 250 | 血清 | 013 | ＬＺテスト‘栄研’シスタチンＣ | 88 | mg/L | 240 | 血漿 | 242 | 血漿(EDTA入り) | 243 | 血漿(ヘパリン入り) | 244 | 血漿(クエン酸入り) | 245 | 血漿(フッ化物入り) | [16 empty] | C3003-0000-250-013-88 | C3003-0000-250-013-88 | 1.1 | H | 2026-06-08
Lタイプワコー ALB-BCP | 富士フイルム和光純薬株式会社 | 27A2X00125000084 | C1003 | アルブミン | 0000 |  | 250 | 血清 | 042 | Lタイプワコー ALB-BCP | 55 | g/dL | 240 | 血漿 | 242 | 血漿(EDTA入り) | 243 | 血漿(ヘパリン入り) | 244 | 血漿(クエン酸入り) | 245 | 血漿(フッ化物入り) | 246 | 血漿(シュウ酸塩入り) | [14 empty] | C1003-0000-250-042-55 | C1003-0000-250-042-55 | 1.1 | H | 2026-06-08
Lタイプワコー ALP IFCC | 富士フイルム和光純薬株式会社 | 27A2X00125000093 | C2017 | アルカリフォスファターゼ | 0000 |  | 250 | 血清 | 034 | Lタイプワコー ALP IFCC | F7 | U/L | 240 | 血漿 | 243 | 血漿(ヘパリン入り) | 244 | 血漿(クエン酸入り) | 245 | 血漿(フッ化物入り) | 246 | 血漿(シュウ酸塩入り) | [16 empty] | C2017-0000-250-034-F7 | C2017-0000-250-034-F7 | 1.1 | H | 2026-06-08
Lタイプワコー ALP・J2 | 富士フイルム和光純薬株式会社 | 27A2X00125000088 | C2017 | アルカリフォスファターゼ | 0000 |  | 250 | 血清 | 033 | Lタイプワコー ALP・J2 | F7 | U/L | 240 | 血漿 | 243 | 血漿(ヘパリン入り) | 244 | 血漿(クエン酸入り) | 245 | 血漿(フッ化物入り) | 246 | 血漿(シュウ酸塩入り) | [16 empty] | C2017-0000-250-033-F7 | C2017-0000-250-033-F7 | 1.1 | H | 2026-06-08
Lタイプワコー ALT・J2 | 富士フイルム和光純薬株式会社 | 27A2X00125000098 | C2011 | ALT | 0000 |  | 250 | 血清 | 036 | Lタイプワコー ALT・J2 | F7 | U/L | 240 | 血漿 | 242 | 血漿(EDTA入り) | 243 | 血漿(ヘパリン入り) | 244 | 血漿(クエン酸入り) | 245 | 血漿(フッ化物入り) | 246 | 血漿(シュウ酸塩入り) | [14 empty] | C2011-0000-250-036-F7 | C2011-0000-250-036-F7 | 1.1 | H | 2026-06-08
Lタイプワコー AMY・IF | 富士フイルム和光純薬株式会社 | 228AAEZX00095000 | C2042 | アミラーゼ | 0000 |  | 250 | 血清 | 046 | Lタイプワコー AMY・IF | F7 | U/L | 240 | 血漿 | 242 | 血漿(EDTA入り) | 243 | 血漿(ヘパリン入り) | 244 | 血漿(クエン酸入り) | 245 | 血漿(フッ化物入り) | 246 | 血漿(シュウ酸塩入り) | [14 empty] | C2042-0000-250-046-F7 | C2042-0000-250-046-F7 | 1.1 | H | 2026-06-08
Lタイプワコー AST・J2 | 富士フイルム和光純薬株式会社 | 27A2X00125000097 | C2008 | AST | 0000 |  | 250 | 血清 | 035 | Lタイプワコー AST・J2 | F7 | U/L | 240 | 血漿 | 242 | 血漿(EDTA入り) | 243 | 血漿(ヘパリン入り) | 244 | 血漿(クエン酸入り) | 245 | 血漿(フッ化物入り) | 246 | 血漿(シュウ酸塩入り) | [14 empty] | C2008-0000-250-035-F7 | C2008-0000-250-035-F7 | 1.1 | H | 2026-06-08
Lタイプワコー Ca | 富士フイルム和光純薬株式会社 | 27A2X00125000101 | C7006 | カルシウム | 0000 |  | 250 | 血清 | 037 | Lタイプワコー Ca | 85 | mg/dL | 240 | 血漿 | 242 | 血漿(EDTA入り) | 243 | 血漿(ヘパリン入り) | 244 | 血漿(クエン酸入り) | 245 | 血漿(フッ化物入り) | [16 empty] | C7006-0000-250-037-85 | C7006-0000-250-037-85 | 1.1 | H | 2026-06-08
Lタイプワコー ChE・J | 富士フイルム和光純薬株式会社 | 27A2X00125000108 | C2028 | コリンエステラーゼ | 0000 |  | 250 | 血清 | 023 | Lタイプワコー ChE・J | F7 | U/L | 240 | 血漿 | 242 | 血漿(EDTA入り) | 243 | 血漿(ヘパリン入り) | 244 | 血漿(クエン酸入り) | 246 | 血漿(シュウ酸塩入り) | [16 empty] | C2028-0000-250-023-F7 | C2028-0000-250-023-F7 | 1.1 | H | 2026-06-08
Ｌタイプワコー ＣｈＥ | 富士フイルム和光純薬株式会社 | 20800AMZ00819000 | C2028 | コリンエステラーゼ | 0000 |  | 250 | 血清 | 022 | Ｌタイプワコー ＣｈＥ | F7 | U/L | 240 | 血漿 | 242 | 血漿(EDTA入り) | 243 | 血漿(ヘパリン入り) | 244 | 血漿(クエン酸入り) | 246 | 血漿(シュウ酸塩入り) | [16 empty] | C2028-0000-250-022-F7 | C2028-0000-250-022-F7 | 1.1 | H | 2026-06-08
Ｌタイプワコー ＣＨＯ・Ｈ | 富士フイルム和光純薬株式会社 | 27A2X00125000040 | C6005 | コレステロール | 0000 |  | 250 | 血清 | 038 | Ｌタイプワコー ＣＨＯ・Ｈ | 85 | mg/dL | 240 | 血漿 | 242 | 血漿(EDTA入り) | 243 | 血漿(ヘパリン入り) | 244 | 血漿(クエン酸入り) | 245 | 血漿(フッ化物入り) | 246 | 血漿(シュウ酸塩入り) | [14 empty] | C6005-0000-250-038-85 | C6005-0000-250-038-85 | 1.1 | H | 2026-06-08
Ｌタイプワコー ＣＨＯ・Ｍ | 富士フイルム和光純薬株式会社 | 27A2X00125000059 | C6005 | コレステロール | 0000 |  | 250 | 血清 | 039 | Ｌタイプワコー ＣＨＯ・Ｍ | 85 | mg/dL | 240 | 血漿 | 242 | 血漿(EDTA入り) | 243 | 血漿(ヘパリン入り) | 244 | 血漿(クエン酸入り) | 245 | 血漿(フッ化物入り) | 246 | 血漿(シュウ酸塩入り) | [14 empty] | C6005-0000-250-039-85 | C6005-0000-250-039-85 | 1.1 | H | 2026-06-08
Lタイプワコー CK | 富士フイルム和光純薬株式会社 | 27A2X00125000042 | C2001 | クレアチンキナーゼ | 0000 |  | 250 | 血清 | 036 | Lタイプワコー CK | F7 | U/L | 240 | 血漿 | 242 | 血漿(EDTA入り) | 243 | 血漿(ヘパリン入り) | 244 | 血漿(クエン酸入り) | 245 | 血漿(フッ化物入り) | 246 | 血漿(シュウ酸塩入り) | [14 empty] | C2001-0000-250-036-F7 | C2001-0000-250-036-F7 | 1.1 | H | 2026-06-08
Lタイプワコー CRE・M | 富士フイルム和光純薬株式会社 | 21500AMZ00420000 | C3002 | クレアチニン | 0000 |  | 250 | 血清 | 049 | Lタイプワコー CRE・M | 85 | mg/dL | 240 | 血漿 | 242 | 血漿(EDTA入り) | 243 | 血漿(ヘパリン入り) | 244 | 血漿(クエン酸入り) | 245 | 血漿(フッ化物入り) | 246 | 血漿(シュウ酸塩入り) | [14 empty] | C3002-0000-250-049-85 | C3002-0000-250-049-85 | 1.1 | H | 2026-06-08
Lタイプワコー Glu2 | 富士フイルム和光純薬株式会社 | 20800AMZ00294000 | C4001 | グルコース | 0000 |  | 240 | 血漿 | 043 | Lタイプワコー Glu2 | 85 | mg/dL | 241 | 血漿（添加物入り） | 250 | 血清 | 242 | 血漿(EDTA入り) | 243 | 血漿(ヘパリン入り) | 244 | 血漿(クエン酸入り) | 250 | 血清 | 245 | 血漿(フッ化物入り) | 246 | 血漿(シュウ酸塩入り) | [10 empty] | C4001-0000-240-043-85 | C4001-0000-240-043-85 | 1.1 | H | 2026-06-08
Lタイプワコー Glu2 | 富士フイルム和光純薬株式会社 | 20800AMZ00294000 | C4001 | グルコース | 0000 |  | 100 | 尿 | 043 | Lタイプワコー Glu2 | 85 | mg/dL | [26 empty] | C4001-0000-100-043-85 | A1022-0000-100-043-85 | 1.1 | H | 2026-06-08
Lタイプワコー Glu2 | 富士フイルム和光純薬株式会社 | 20800AMZ00294000 | C4001 | グルコース | 0000 |  | 130 | 蓄尿 | 043 | Lタイプワコー Glu2 | 84 | mg/d | [26 empty] | C4001-0000-130-043-84 | 旧コードなし | 1.1 | H | 2026-06-08
Ｌタイプワコー ＨＤＬ−Ｃ・Ｍ | 富士フイルム和光純薬株式会社 | 27A2X00125000064 | C6008 | HDL-コレステロール | 0000 |  | 250 | 血清 | 022 | Ｌタイプワコー ＨＤＬ−Ｃ・Ｍ | 85 | mg/dL | 240 | 血漿 | 242 | 血漿(EDTA入り) | 243 | 血漿(ヘパリン入り) | 244 | 血漿(クエン酸入り) | 245 | 血漿(フッ化物入り) | 246 | 血漿(シュウ酸塩入り) | [14 empty] | C6008-0000-250-022-85 | C6008-0000-250-022-85 | 1.1 | H | 2026-06-08
Lタイプワコー LD・IF | 富士フイルム和光純薬株式会社 | 27E1X80125000115 | C2012 | LD | 0000 |  | 250 | 血清 | 067 | Lタイプワコー LD・IF | F7 | U/L | 240 | 血漿 | 242 | 血漿(EDTA入り) | 243 | 血漿(ヘパリン入り) | 244 | 血漿(クエン酸入り) | 245 | 血漿(フッ化物入り) | 246 | 血漿(シュウ酸塩入り) | [14 empty] | C2012-0000-250-067-F7 | C2012-0000-250-067-F7 | 1 | T | 2026-03-10
Lタイプワコー LD・J | 富士フイルム和光純薬株式会社 | 27A2X00125000099 | C2012 | LD | 0000 |  | 250 | 血清 | 031 | Lタイプワコー LD・J | F7 | U/L | 240 | 血漿 | 242 | 血漿(EDTA入り) | 243 | 血漿(ヘパリン入り) | 244 | 血漿(クエン酸入り) | 245 | 血漿(フッ化物入り) | [16 empty] | C2012-0000-250-031-F7 | C2012-0000-250-031-F7 | 1.1 | H | 2026-06-08
Lタイプワコー LDL-C・M | 富士フイルム和光純薬株式会社 | 27A2X00125000065 | C6011 | LDL-コレステロール | 0000 |  | 250 | 血清 | 016 | Lタイプワコー LDL-C・M | 85 | mg/dL | 240 | 血漿 | 242 | 血漿(EDTA入り) | 243 | 血漿(ヘパリン入り) | 244 | 血漿(クエン酸入り) | 245 | 血漿(フッ化物入り) | 246 | 血漿(シュウ酸塩入り) | [14 empty] | C6011-0000-250-016-85 | C6011-0000-250-016-85 | 1.1 | H | 2026-06-08
Ｌタイプワコー ＴＧ・Ｈ | 富士フイルム和光純薬株式会社 | 27A2X00125000039 | C6002 | トリグリセリド | 0000 |  | 250 | 血清 | 041 | Ｌタイプワコー ＴＧ・Ｈ | 85 | mg/dL | 240 | 血漿 | 242 | 血漿(EDTA入り) | 243 | 血漿(ヘパリン入り) | 244 | 血漿(クエン酸入り) | 245 | 血漿(フッ化物入り) | 246 | 血漿(シュウ酸塩入り) | [14 empty] | C6002-0000-250-041-85 | C6002-0000-250-041-85 | 1.1 | H | 2026-06-08
Ｌタイプワコー ＴＧ・Ｍ | 富士フイルム和光純薬株式会社 | 27A2X00125000058 | C6002 | トリグリセリド | 0000 |  | 250 | 血清 | 042 | Ｌタイプワコー ＴＧ・Ｍ | 85 | mg/dL | 240 | 血漿 | 242 | 血漿(EDTA入り) | 243 | 血漿(ヘパリン入り) | 244 | 血漿(クエン酸入り) | 245 | 血漿(フッ化物入り) | 246 | 血漿(シュウ酸塩入り) | [14 empty] | C6002-0000-250-042-85 | C6002-0000-250-042-85 | 1.1 | H | 2026-06-08
Lタイプワコー TP | 富士フイルム和光純薬株式会社 | 27A2X00125000089 | C1002 | 蛋白 | 0000 |  | 250 | 血清 | 037 | Lタイプワコー TP | 55 | g/dL | 240 | 血漿 | 242 | 血漿(EDTA入り) | 243 | 血漿(ヘパリン入り) | 244 | 血漿(クエン酸入り) | 245 | 血漿(フッ化物入り) | 246 | 血漿(シュウ酸塩入り) | [14 empty] | C1002-0000-250-037-55 | C1002-0000-250-037-55 | 1.1 | H | 2026-06-08
Lタイプワコー UA・M | 富士フイルム和光純薬株式会社 | 21600AMZ00060000 | C3004 | 尿酸 | 0000 |  | 250 | 血清 | 040 | Lタイプワコー UA・M | 85 | mg/dL | 240 | 血漿 | 242 | 血漿(EDTA入り) | 243 | 血漿(ヘパリン入り) | 244 | 血漿(クエン酸入り) | 245 | 血漿(フッ化物入り) | 246 | 血漿(シュウ酸塩入り) | [14 empty] | C3004-0000-250-040-85 | C3004-0000-250-040-85 | 1.1 | H | 2026-06-08
Lタイプワコー UN・V | 富士フイルム和光純薬株式会社 | 27A2X00125000102 | C3005 | 尿素窒素 | 0000 |  | 250 | 血清 | 045 | Lタイプワコー UN・V | 85 | mg/dL | 240 | 血漿 | 242 | 血漿(EDTA入り) | 243 | 血漿(ヘパリン入り) | 244 | 血漿(クエン酸入り) | 245 | 血漿(フッ化物入り) | 246 | 血漿(シュウ酸塩入り) | [14 empty] | C3005-0000-250-045-85 | C3005-0000-250-045-85 | 1.1 | H | 2026-06-08
Ｌタイプワコー ＵＮ | 富士フイルム和光純薬株式会社 | 20900AMZ00292000 | C3005 | 尿素窒素 | 0000 |  | 250 | 血清 | 047 | Ｌタイプワコー ＵＮ | 85 | mg/dL | 240 | 血漿 | 242 | 血漿(EDTA入り) | 243 | 血漿(ヘパリン入り) | 244 | 血漿(クエン酸入り) | 246 | 血漿(シュウ酸塩入り) | [16 empty] | C3005-0000-250-047-85 | C3005-0000-250-047-85 | 1.1 | H | 2026-06-08
Lタイプワコー UN2 | 富士フイルム和光純薬株式会社 | 27E1X80125000109 | C3005 | 尿素窒素 | 0000 |  | 250 | 血清 | 044 | Lタイプワコー UN2 | 85 | mg/dL | 240 | 血漿 | 242 | 血漿(EDTA入り) | 243 | 血漿(ヘパリン入り) | 244 | 血漿(クエン酸入り) | 245 | 血漿(フッ化物入り) | 246 | 血漿(シュウ酸塩入り) | [14 empty] | C3005-0000-250-044-85 | C3005-0000-250-044-85 | 1.1 | H | 2026-06-08
Lタイプワコー γ-GT・J | 富士フイルム和光純薬株式会社 | 27A2X00125000100 | C2024 | γ-グルタミルトランスペプチダーゼ | 0000 |  | 250 | 血清 | 036 | Lタイプワコー γ-GT・J | F7 | U/L | 240 | 血漿 | 242 | 血漿(EDTA入り) | 243 | 血漿(ヘパリン入り) | 244 | 血漿(クエン酸入り) | 245 | 血漿(フッ化物入り) | 246 | 血漿(シュウ酸塩入り) | [14 empty] | C2024-0000-250-036-F7 | C2024-0000-250-036-F7 | 1.1 | H | 2026-06-08
Lタイプワコー アミラーゼ | 富士フイルム和光純薬株式会社 | 20300AMZ00516000 | C2042 | アミラーゼ | 0000 |  | 250 | 血清 | 045 | Lタイプワコー アミラーゼ | F7 | U/L | 240 | 血漿 | 242 | 血漿(EDTA入り) | 243 | 血漿(ヘパリン入り) | 244 | 血漿(クエン酸入り) | 245 | 血漿(フッ化物入り) | 246 | 血漿(シュウ酸塩入り) | [14 empty] | C2042-0000-250-045-F7 | C2042-0000-250-045-F7 | 1.1 | H | 2026-06-08
Ｌタイプワコー クレアチニンＦ | 富士フイルム和光純薬株式会社 | 20600AMZ01327000 | C3002 | クレアチニン | 0000 |  | 250 | 血清 | 048 | Ｌタイプワコー クレアチニンＦ | 85 | mg/dL | 240 | 血漿 | 242 | 血漿(EDTA入り) | 243 | 血漿(ヘパリン入り) | 244 | 血漿(クエン酸入り) | 245 | 血漿(フッ化物入り) | 246 | 血漿(シュウ酸塩入り) | [14 empty] | C3002-0000-250-048-85 | C3002-0000-250-048-85 | 1.1 | H | 2026-06-08
Ｎｏｖａ Ｍａｘ Ｐｒｏ Ｃｒｅａｔ ｅＧＦＲ クレアチニン テストストリップ | ノバ・バイオメディカル株式会社 | 13E1X80071003011 | C3002 | クレアチニン | 0000 |  | 230 | 全血(毛細管血) | 082 | Ｎｏｖａ Ｍａｘ Ｐｒｏ Ｃｒｅａｔ ｅＧＦＲ クレアチニン テストストリップ | 85 | mg/dL | [26 empty] | C3002-0000-230-082-85 | C3002-0000-230-082-85 | 1 | T | 2026-03-10
NSオートDダイマー | 株式会社ナスカ | 21300AMZ00431000 | B2019 | Dダイマー | 0000 |  | 240 | 血漿 | 018 | NSオートDダイマー | H6 | μg/mL | 244 | 血漿（クエン酸入り） | 250 | 血清 | [22 empty] | B2019-0000-240-018-H6 | B2019-0000-240-018-H6 | 1 | T | 2026-03-10
NT-proBNP AQTテストキット | ラジオメーター株式会社 | 22200AMX00282000 | H8040 | ヒト脳性Na利尿ペプチド前駆体Ｎ端フラグメント | 0000 |  | 212 | 全血(静脈血、EDTA入り) | 013 | NT-proBNP AQTテストキット | C4 | ng/L | 213 | 全血(静脈血、ヘパリン入り) | 242 | 血漿（EDTA入り） | 243 | 血漿(ヘパリン入り) | 212 | 全血(静脈血、EDTA入り) | 213 | 全血(静脈血、ヘパリン入り) | [6 empty] | E6 | pmol/L | [8 empty] | H8040-0000-212-013-C4 | H8040-0000-212-013-C4 | 1.1 | H | 2026-06-08
Ｎ‐アッセイ ＢＵＮ‐Ｌ ニットーボー | ニットーボーメディカル株式会社 | 07E1X80001012300 | C3005 | 尿素窒素 | 0000 |  | 250 | 血清 | 007 | Ｎ‐アッセイ ＢＵＮ‐Ｌ ニットーボー | 85 | mg/dL | 240 | 血漿 | 242 | 血漿(EDTA入り) | 243 | 血漿(ヘパリン入り) | [20 empty] | C3005-0000-250-007-85 | C3005-0000-250-007-85 | 1 | T | 2026-03-10
Ｎ-アッセイ CPK-L ニットーボー | ニットーボーメディカル株式会社 | 07A2X10001012480 | C2001 | クレアチンキナーゼ | 0000 |  | 250 | 血清 | 010 | Ｎ-アッセイ CPK-L ニットーボー | F7 | U/L | 240 | 血漿 | [24 empty] | C2001-0000-250-010-F7 | C2001-0000-250-010-F7 | 1.1 | H | 2026-06-08
Ｎ−アッセイ ＣＲＥ−Ｌ ニットーボー | ニットーボーメディカル株式会社 | 20400AMZ01042000 | C3002 | クレアチニン | 0000 |  | 250 | 血清 | 010 | Ｎ−アッセイ ＣＲＥ−Ｌ ニットーボー | 85 | mg/dL | 240 | 血漿 | 242 | 血漿(EDTA入り) | 243 | 血漿(ヘパリン入り) | [20 empty] | C3002-0000-250-010-85 | C3002-0000-250-010-85 | 1 | T | 2026-03-10
Ｎ‐アッセイ Ｇｌｕ‐ＵＬ ニットーボー | ニットーボーメディカル株式会社 | 07A2X10001012410 | C4001 | グルコース | 0000 |  | 240 | 血漿 | 009 | Ｎ‐アッセイ Ｇｌｕ‐ＵＬ ニットーボー | 85 | mg/dL | 241 | 血漿（添加物入り） | 250 | 血清 | 245 | 血漿(フッ化物入り) | [20 empty] | C4001-0000-240-009-85 | C4001-0000-240-009-85 | 1.1 | H | 2026-06-08
Ｎ‐アッセイ Ｇｌｕ‐ＵＬ ニットーボー | ニットーボーメディカル株式会社 | 07A2X10001012410 | C4001 | グルコース | 0000 |  | 100 | 尿 | 009 | Ｎ‐アッセイ Ｇｌｕ‐ＵＬ ニットーボー | 85 | mg/dL | [26 empty] | C4001-0000-100-009-85 | A1022-0000-100-009-85 | 1.1 | H | 2026-06-08
Ｎ‐アッセイ Ｇｌｕ‐ＵＬ ニットーボー | ニットーボーメディカル株式会社 | 07A2X10001012410 | C4001 | グルコース | 0000 |  | 130 | 蓄尿 | 009 | Ｎ‐アッセイ Ｇｌｕ‐ＵＬ ニットーボー | 84 | mg/d | [26 empty] | C4001-0000-130-009-84 | 旧コードなし | 1.1 | H | 2026-06-08
Ｎ-アッセイ Ｌ ＡＬＢ ニットーボー | ニットーボーメディカル株式会社 | 07A2X10001012720 | C1003 | アルブミン | 0000 |  | 250 | 血清 | 013 | Ｎ-アッセイ Ｌ ＡＬＢ ニットーボー | 55 | g/dL | [26 empty] | C1003-0000-250-013-55 | C1003-0000-250-013-55 | 1 | T | 2026-03-10
Ｎ−アッセイ L ALB-S ニットーボー | ニットーボーメディカル株式会社 | 07A2X10001012830 | C1003 | アルブミン | 0000 |  | 250 | 血清 | 012 | Ｎ−アッセイ L ALB-S ニットーボー | 55 | g/dL | 240 | 血漿 | 242 | 血漿(EDTA入り) | 243 | 血漿(ヘパリン入り) | [20 empty] | C1003-0000-250-012-55 | C1003-0000-250-012-55 | 1 | T | 2026-03-10
Ｎ‐アッセイ Ｌ ＡＬＰ ＩＦＣＣ ニットーボー | ニットーボーメディカル株式会社 | 07E1X80001012950 | C2017 | アルカリフォスファターゼ | 0000 |  | 250 | 血清 | 047 | Ｎ‐アッセイ Ｌ ＡＬＰ ＩＦＣＣ ニットーボー | F7 | U/L | 240 | 血漿 | 243 | 血漿(ヘパリン入り) | [22 empty] | C2017-0000-250-047-F7 | C2017-0000-250-047-F7 | 1 | T | 2026-03-10
Ｎ‐アッセイ Ｌ ＡＬＴ ニットーボー | ニットーボーメディカル株式会社 | 07E1X80001012970 | C2011 | ALT | 0000 |  | 250 | 血清 | 057 | Ｎ‐アッセイ Ｌ ＡＬＴ ニットーボー | F7 | U/L | 240 | 血漿 | [24 empty] | C2011-0000-250-057-F7 | C2011-0000-250-057-F7 | 1 | T | 2026-03-10
Ｎ−アッセイ Ｌ ＡＭＹ Ｇ７ ニットーボー | ニットーボーメディカル株式会社 | 229AFEZX00080000 | C2042 | アミラーゼ | 0000 |  | 250 | 血清 | 047 | Ｎ−アッセイ Ｌ ＡＭＹ Ｇ７ ニットーボー | F7 | U/L | 240 | 血漿 | 243 | 血漿(ヘパリン入り) | [22 empty] | C2042-0000-250-047-F7 | C2042-0000-250-047-F7 | 1.1 | H | 2026-06-08
Ｎ‐アッセイ Ｌ ＡＳＴ ニットーボー | ニットーボーメディカル株式会社 | 07E1X80001012960 | C2008 | AST | 0000 |  | 250 | 血清 | 056 | Ｎ‐アッセイ Ｌ ＡＳＴ ニットーボー | F7 | U/L | 240 | 血漿 | 242 | 血漿(EDTA入り) | 243 | 血漿(ヘパリン入り) | 244 | 血漿(クエン酸入り) | 245 | 血漿(フッ化物入り) | [16 empty] | C2008-0000-250-056-F7 | C2008-0000-250-056-F7 | 1.1 | H | 2026-06-08
Ｎ−アッセイ Ｌ Ｃａ ニットーボー | ニットーボーメディカル株式会社 | 21300AMZ00526000 | C7006 | カルシウム | 0000 |  | 250 | 血清 | 008 | Ｎ−アッセイ Ｌ Ｃａ ニットーボー | 85 | mg/dL | [26 empty] | C7006-0000-250-008-85 | C7006-0000-250-008-85 | 1 | T | 2026-03-10
Ｎ-アッセイ Ｌ Ｃａ‐Ｓ ニットーボー | ニットーボーメディカル株式会社 | 21700AMZ00629000 | C7006 | カルシウム | 0000 |  | 250 | 血清 | 007 | Ｎ-アッセイ Ｌ Ｃａ‐Ｓ ニットーボー | 85 | mg/dL | 240 | 血漿 | 242 | 血漿(EDTA入り) | 243 | 血漿(ヘパリン入り) | 244 | 血漿(クエン酸入り) | [18 empty] | C7006-0000-250-007-85 | C7006-0000-250-007-85 | 1 | T | 2026-03-10
Ｎ−アッセイ Ｌ Ｃａ−Ｔ ニットーボー | ニットーボーメディカル株式会社 | 07E1X80001012990 | C7006 | カルシウム | 0000 |  | 250 | 血清 | 054 | Ｎ−アッセイ Ｌ Ｃａ−Ｔ ニットーボー | 85 | mg/dL | [26 empty] | C7006-0000-250-054-85 | C7006-0000-250-054-85 | 1 | T | 2026-03-10
Ｎ-アッセイ Ｌ ＣｈＥ ニットーボー | ニットーボーメディカル株式会社 | 07E1X80001012760 | C2028 | コリンエステラーゼ | 0000 |  | 250 | 血清 | 006 | Ｎ-アッセイ Ｌ ＣｈＥ ニットーボー | F7 | U/L | 240 | 血漿 | 242 | 血漿(EDTA入り) | 243 | 血漿(ヘパリン入り) | 244 | 血漿(クエン酸入り) | [18 empty] | C2028-0000-250-006-F7 | 旧コードなし | 1.1 | H | 2026-06-08
Ｎ−アッセイ Ｌ ＣｈＥ ニットーボー | ニットーボーメディカル株式会社 | 21600AMZ00001000 | C2028 | コリンエステラーゼ | 0000 |  | 250 | 血清 | 006 | Ｎ−アッセイ Ｌ ＣｈＥ ニットーボー | F7 | U/L | 240 | 血漿 | 242 | 血漿(EDTA入り) | 243 | 血漿(ヘパリン入り) | 244 | 血漿(クエン酸入り) | [18 empty] | C2028-0000-250-006-F7 | C2028-0000-250-006-F7 | 1 | T | 2026-03-10
Ｎ−アッセイ Ｌ ＣＰＫ−Ｓ ニットーボー | ニットーボーメディカル株式会社 | 07A2X10001012750 | C2001 | クレアチンキナーゼ | 0000 |  | 250 | 血清 | 011 | Ｎ−アッセイ Ｌ ＣＰＫ−Ｓ ニットーボー | F7 | U/L | 240 | 血漿 | 242 | 血漿(EDTA入り) | 243 | 血漿(ヘパリン入り) | [20 empty] | C2001-0000-250-011-F7 | C2001-0000-250-011-F7 | 1 | T | 2026-03-10
Ｎ-アッセイ Ｌ ＣＲＥ−Ｋ ニットーボー | ニットーボーメディカル株式会社 | 07A2X10001012670 | C3002 | クレアチニン | 0000 |  | 250 | 血清 | 011 | Ｎ-アッセイ Ｌ ＣＲＥ−Ｋ ニットーボー | 85 | mg/dL | 240 | 血漿 | 242 | 血漿(EDTA入り) | 243 | 血漿(ヘパリン入り) | [20 empty] | C3002-0000-250-011-85 | C3002-0000-250-011-85 | 1 | T | 2026-03-10
Ｎ−アッセイ Ｌ Ｄ−ＢＩＬ ニットーボー | ニットーボーメディカル株式会社 | 20700AMZ00587000 | C8012 | 直接ビリルビン | 0000 |  | 250 | 血清 | 010 | Ｎ−アッセイ Ｌ Ｄ−ＢＩＬ ニットーボー | 85 | mg/dL | [26 empty] | C8012-0000-250-010-85 | C8012-0000-250-010-85 | 1.1 | H | 2026-06-08
Ｎ−アッセイ Ｌ Ｄ−ＢＩＬ−Ｓ ニットーボー | ニットーボーメディカル株式会社 | 225AFAMX00019000 | C8012 | 直接ビリルビン | 0000 |  | 250 | 血清 | 009 | Ｎ−アッセイ Ｌ Ｄ−ＢＩＬ−Ｓ ニットーボー | 85 | mg/dL | 240 | 血漿 | 242 | 血漿(EDTA入り) | 243 | 血漿(ヘパリン入り) | [20 empty] | C8012-0000-250-009-85 | C8012-0000-250-009-85 | 1 | T | 2026-03-10
Ｎ-アッセイ Ｌ ＬＤ-Ｓ ＩＦＣＣ ニットーボー | ニットーボーメディカル株式会社 | 07E1X80001012980 | C2012 | LD | 0000 |  | 250 | 血清 | 064 | Ｎ-アッセイ Ｌ ＬＤ-Ｓ ＩＦＣＣ ニットーボー | F7 | U/L | 240 | 血漿 | [24 empty] | C2012-0000-250-064-F7 | C2012-0000-250-064-F7 | 1.1 | H | 2026-06-08
Ｎ-アッセイ Ｌ Ｔ-ＢＩＬ ニットーボー | ニットーボーメディカル株式会社 | 07A2X10001012600 | C8011 | 総ビリルビン | 0000 |  | 250 | 血清 | 009 | Ｎ-アッセイ Ｌ Ｔ-ＢＩＬ ニットーボー | 85 | mg/dL | 240 | 血漿 | 242 | 血漿(EDTA入り) | 243 | 血漿(ヘパリン入り) | 244 | 血漿(クエン酸入り) | 245 | 血漿(フッ化物入り) | [16 empty] | C8011-0000-250-009-85 | C8011-0000-250-009-85 | 1.1 | H | 2026-06-08
Ｎ−アッセイ Ｌ Ｔ−ＢＩＬ−Ｓ ニットーボー | ニットーボーメディカル株式会社 | 07A2X10001012860 | C8011 | 総ビリルビン | 0000 |  | 250 | 血清 | 008 | Ｎ−アッセイ Ｌ Ｔ−ＢＩＬ−Ｓ ニットーボー | 85 | mg/dL | 240 | 血漿 | 242 | 血漿(EDTA入り) | 243 | 血漿(ヘパリン入り) | [20 empty] | C8011-0000-250-008-85 | C8011-0000-250-008-85 | 1 | T | 2026-03-10
Ｎ-アッセイ Ｌ ＴＰ ニットーボー | ニットーボーメディカル株式会社 | 07A2X10001012730 | C1002 | 蛋白 | 0000 |  | 250 | 血清 | 009 | Ｎ-アッセイ Ｌ ＴＰ ニットーボー | 55 | g/dL | 240 | 血漿 | 242 | 血漿(EDTA入り) | 243 | 血漿(ヘパリン入り) | 244 | 血漿(クエン酸入り) | 245 | 血漿(フッ化物入り) | [16 empty] | C1002-0000-250-009-55 | C1002-0000-250-009-55 | 1.1 | H | 2026-06-08
Ｎ-アッセイ Ｌ ＴＰ-Ｓ ニットーボー | ニットーボーメディカル株式会社 | 07A2X10001012850 | C1002 | 蛋白 | 0000 |  | 250 | 血清 | 008 | Ｎ-アッセイ Ｌ ＴＰ-Ｓ ニットーボー | 55 | g/dL | 240 | 血漿 | 242 | 血漿(EDTA入り) | 243 | 血漿(ヘパリン入り) | 244 | 血漿(クエン酸入り) | 245 | 血漿(フッ化物入り) | [16 empty] | C1002-0000-250-008-55 | C1002-0000-250-008-55 | 1.1 | H | 2026-06-08
Ｎ‐アッセイ Ｌ ＵＮ‐Ｓ ニットーボー | ニットーボーメディカル株式会社 | 07A2X10001012890 | C3005 | 尿素窒素 | 0000 |  | 250 | 血清 | 008 | Ｎ‐アッセイ Ｌ ＵＮ‐Ｓ ニットーボー | 85 | mg/dL | 240 | 血漿 | 242 | 血漿(EDTA入り) | 243 | 血漿(ヘパリン入り) | [20 empty] | C3005-0000-250-008-85 | C3005-0000-250-008-85 | 1 | T | 2026-03-10
Ｎ-アッセイ Ｌ γ-ＧＴＰ-Ｈ ニットーボー | ニットーボーメディカル株式会社 | 07A2X10001012510 | C2024 | γ-グルタミルトランスペプチダーゼ | 0000 |  | 250 | 血清 | 009 | Ｎ-アッセイ Ｌ γ-ＧＴＰ-Ｈ ニットーボー | F7 | U/L | 240 | 血漿 | 242 | 血漿(EDTA入り) | 243 | 血漿(ヘパリン入り) | 244 | 血漿(クエン酸入り) | 245 | 血漿(フッ化物入り) | [16 empty] | C2024-0000-250-009-F7 | C2024-0000-250-009-F7 | 1.1 | H | 2026-06-08
Ｎ-アッセイ ＬＡ ＣＲＰ-Ｓ ニットーボー | ニットーボーメディカル株式会社 | 07A2X10001015110 | E3019 | C反応性蛋白 | 0000 |  | 250 | 血清 | 014 | Ｎ-アッセイ ＬＡ ＣＲＰ-Ｓ ニットーボー | 85 | mg/dL | 240 | 血漿 | 242 | 血漿(EDTA入り) | 243 | 血漿(ヘパリン入り) | 244 | 血漿(クエン酸入り) | [18 empty] | E3019-0000-250-014-85 | E3019-0000-250-014-85 | 1 | T | 2026-03-10
Ｎ−アッセイ ＬＡ ＣＲＰ−Ｔ ニットーボー | ニットーボーメディカル株式会社 | 07A2X10001015210 | E3019 | C反応性蛋白 | 0000 |  | 250 | 血清 | 015 | Ｎ−アッセイ ＬＡ ＣＲＰ−Ｔ ニットーボー | 85 | mg/dL | 240 | 血漿 | 242 | 血漿(EDTA入り) | 243 | 血漿(ヘパリン入り) | 244 | 血漿(クエン酸入り) | [18 empty] | E3019-0000-250-015-85 | E3019-0000-250-015-85 | 1 | T | 2026-03-10
Ｎ‐アッセイ ＬＡ ＣＲＰ‐Ｕ ニットーボー | ニットーボーメディカル株式会社 | 07E1X80001015330 | E3019 | C反応性蛋白 | 0000 |  | 250 | 血清 | 082 | Ｎ‐アッセイ ＬＡ ＣＲＰ‐Ｕ ニットーボー | 85 | mg/dL | 240 | 血漿 | 242 | 血漿(EDTA入り) | 243 | 血漿(ヘパリン入り) | 244 | 血漿(クエン酸入り) | [18 empty] | E3019-0000-250-082-85 | E3019-0000-250-082-85 | 1.1 | H | 2026-06-08
Ｎ‐アッセイ ＬＡ ＨｂＡ１ｃ ニットーボー | ニットーボーメディカル株式会社 | 07E1X80001015320 | B3009 | ヘモグロビンA1c(NGSP) | 0000 |  | 211 | 全血(静脈血、抗凝固剤入り) | 038 | Ｎ‐アッセイ ＬＡ ＨｂＡ１ｃ ニットーボー | 12 | % | 212 | 全血(静脈血、EDTA入り) | [24 empty] | B3009-0000-211-038-12 | B3009-0000-211-038-12 | 1.1 | H | 2026-06-08
Ｎ-アッセイ ＬＡ シスタチンＣ ニットーボー | ニットーボーメディカル株式会社 | 221AFAMX00066000 | C3003 | シスタチンC | 0000 |  | 250 | 血清 | 014 | Ｎ-アッセイ ＬＡ シスタチンＣ ニットーボー | 88 | mg/L | 240 | 血漿 | 242 | 血漿(EDTA入り) | 243 | 血漿(ヘパリン入り) | 244 | 血漿(クエン酸入り) | 245 | 血漿(フッ化物入り) | [16 empty] | C3003-0000-250-014-88 | C3003-0000-250-014-88 | 1.1 | H | 2026-06-08
Ｎ-アッセイ ＴＩＡ Ｍｉｃｒｏ Ａｌｂ （ニットーボー） | ニットーボーメディカル株式会社 | 20200AMZ00992000 | C0032 | アルブミン/クレアチニン比 | 9999 |  | 100 | 尿 | 013 | Ｎ-アッセイ ＴＩＡ Ｍｉｃｒｏ Ａｌｂ （ニットーボー） | 00 | 依頼 | [26 empty] | C0032-9999-100-013-00 | 旧コードなし | 1.1 | H | 2026-06-08
Ｎ-アッセイ ＴＩＡ Ｍｉｃｒｏ Ａｌｂ （ニットーボー） | ニットーボーメディカル株式会社 | 20200AMZ00992000 | C1009 | アルブミン/クレアチニン比 | 0000 |  | 100 | 尿 | 057 | Ｎ-アッセイ ＴＩＡ Ｍｉｃｒｏ Ａｌｂ （ニットーボー） | 87 | mg/g・Cr | [26 empty] | C1009-0000-100-057-87 | A1034-0000-100-057-87 | 1.1 | H | 2026-06-08
Ｎ-アッセイ ＵＡ-Ｌ ニットーボー | ニットーボーメディカル株式会社 | 07E1X80001012320 | C3004 | 尿酸 | 0000 |  | 250 | 血清 | 009 | Ｎ-アッセイ ＵＡ-Ｌ ニットーボー | 85 | mg/dL | 240 | 血漿 | 242 | 血漿(EDTA入り) | 243 | 血漿(ヘパリン入り) | 244 | 血漿(クエン酸入り) | [18 empty] | C3004-0000-250-009-85 | 旧コードなし | 1.1 | H | 2026-06-08
N-ラテックス CRP II | シーメンスヘルスケア・ダイアグノスティクス株式会社 | 13A2X10031001004 | E3019 | C反応性蛋白 | 0000 |  | 250 | 血清 | 004 | N-ラテックス CRP II | 88 | mg/L | [26 empty] | E3019-0000-250-004-88 | E3019-0000-250-004-85 | 1.1 | H | 2026-06-08
N-ラテックス シスタチンCキット | シーメンスヘルスケア・ダイアグノスティクス株式会社 | 21600AMY00144000 | C3003 | シスタチンC | 0000 |  | 250 | 血清 | 001 | N-ラテックス シスタチンCキット | 88 | mg/L | 240 | 血漿 | 243 | 血漿(ヘパリン入り) | [22 empty] | C3003-0000-250-001-88 | C3003-0000-250-001-88 | 1 | T | 2026-03-10
N-抗血清 アルブミン | シーメンスヘルスケア・ダイアグノスティクス株式会社 | 16100EZY00374000 | C0032 | アルブミン/クレアチニン比 | 9999 |  | 100 | 尿 | 014 | N-抗血清 アルブミン | 00 | 依頼 | [26 empty] | C0032-9999-100-014-00 | 旧コードなし | 1.1 | H | 2026-06-08
N-抗血清 アルブミン | シーメンスヘルスケア・ダイアグノスティクス株式会社 | 16100EZY00374000 | C1009 | アルブミン/クレアチニン比 | 0000 |  | 100 | 尿 | 058 | N-抗血清 アルブミン | 87 | mg/g・Cr | [26 empty] | C1009-0000-100-058-87 | A1034-0000-100-058-87 | 1.1 | H | 2026-06-08
N-抗血清 アルブミン | シーメンスヘルスケア・ダイアグノスティクス株式会社 | 16100EZY00374000 | C1003 | アルブミン | 0000 |  | 250 | 血清 | 004 | N-抗血清 アルブミン | 56 | g/L | 240 | 血漿 | 242 | 血漿(EDTA入り) | 243 | 血漿(ヘパリン入り) | [20 empty] | C1003-0000-250-004-56 | C1003-0000-250-004-56 | 1 | T | 2026-03-10
ＰＴＭキット | 株式会社 松風 | 21900AMY00030000 | C2008 | AST | 0000 |  | 911 | 浸出液 | 058 | ＰＴＭキット | 02 | 定性・判定 | [26 empty] | C2008-0000-911-058-02 | C2008-0000-911-058-07 | 1.1 | H | 2026-06-08
ＰＴＴ ＬＡ試薬「ＦＲ」 | 富士レビオ株式会社 | 21700AMY00198000 | B2003 | 活性化部分トロンボプラスチン時間 | 0000 |  | 240 | 血漿 | 020 | ＰＴＴ ＬＡ試薬「ＦＲ」 | F0 | S | 244 | 血漿（クエン酸入り） | [24 empty] | B2003-0000-240-020-F0 | B2003-0000-240-020-F0 | 1 | T | 2026-03-10
ＰＴＴ試薬「ＦＲ」 | 富士レビオ株式会社 | 21100AMY00056000 | B2003 | 活性化部分トロンボプラスチン時間 | 0000 |  | 240 | 血漿 | 019 | ＰＴＴ試薬「ＦＲ」 | F0 | S | 244 | 血漿（クエン酸入り） | [24 empty] | B2003-0000-240-019-F0 | B2003-0000-240-019-F0 | 1 | T | 2026-03-10
Quo-Labキット HbA1c | アボット ダイアグノスティクス メディカル株式会社 | 12A2X10002000011 | B3009 | ヘモグロビンA1c(NGSP) | 0000 |  | 211 | 全血(静脈血、抗凝固剤入り) | 002 | Quo-Labキット HbA1c | 12 | % | 230 | 全血(毛細管血) | [24 empty] | B3009-0000-211-002-12 | B3009-0000-211-002-12 | 1.1 | H | 2026-06-08
ＲＰＲテスト“三光” | 積水メディカル株式会社 | 15200EZZ00888000 | V1055 | 梅毒血清反応 | 0000 |  | 250 | 血清 | 007 | ＲＰＲテスト“三光” | 00 | 依頼 | [26 empty] | V1055-0000-250-007-00 | V1055-0000-250-007-00 | 1 | T | 2026-03-10
ＲＰＲテスト“三光” | 積水メディカル株式会社 | 15200EZZ00888000 | V1055 | 梅毒血清反応 | 0000 |  | 250 | 血清 | 007 | ＲＰＲテスト“三光” | 02 | 定性･判定 | [26 empty] | V1055-0000-250-007-02 | V1055-0000-250-007-02 | 1 | T | 2026-03-10
ＲＰＲテスト“三光” | 積水メディカル株式会社 | 15200EZZ00888000 | V1055 | 梅毒血清反応 | 0000 |  | 250 | 血清 | 007 | ＲＰＲテスト“三光” | 06 | 倍 | [26 empty] | V1055-0000-250-007-06 | V1055-0000-250-007-06 | 1 | T | 2026-03-10
RPRテスト「コクサイ」 | シスメックス株式会社 | 20100EZZ00026000 | V1055 | 梅毒血清反応 | 0000 |  | 250 | 血清 | 009 | RPRテスト「コクサイ」 | 00 | 依頼 | 240 | 血漿 | 242 | 血漿(EDTA入り) | [22 empty] | V1055-0000-250-009-00 | V1055-0000-250-009-00 | 1.1 | H | 2026-06-08
RPRテスト「コクサイ」 | シスメックス株式会社 | 20100EZZ00026000 | V1055 | 梅毒血清反応 | 0000 |  | 250 | 血清 | 009 | RPRテスト「コクサイ」 | 02 | 定性･判定 | 240 | 血漿 | 242 | 血漿(EDTA入り) | [22 empty] | V1055-0000-250-009-02 | V1055-0000-250-009-02 | 1.1 | H | 2026-06-08
RPRテスト「コクサイ」 | シスメックス株式会社 | 20100EZZ00026000 | V1055 | 梅毒血清反応 | 0000 |  | 250 | 血清 | 009 | RPRテスト「コクサイ」 | 06 | 倍 | 240 | 血漿 | 242 | 血漿(EDTA入り) | [22 empty] | V1055-0000-250-009-06 | V1055-0000-250-009-06 | 1.1 | H | 2026-06-08
ＳＴＡ ネオプラスチン Ｒ | 富士レビオ株式会社 | 22000AMX00899000 | B2006 | プロトロンビン時間 | 0000 |  | 240 | 血漿 | 017 | ＳＴＡ ネオプラスチン Ｒ | 00 | 依頼 | 244 | 血漿（クエン酸入り） | [24 empty] | B2006-0000-240-017-00 | B2006-0000-240-017-00 | 1 | T | 2026-03-10
ＳＴＡ ネオプラスチン Ｒ | 富士レビオ株式会社 | 22000AMX00899000 | B2006 | プロトロンビン時間 | 0000 |  | 240 | 血漿 | 017 | ＳＴＡ ネオプラスチン Ｒ | F0 | S | 244 | 血漿（クエン酸入り） | [24 empty] | B2006-0000-240-017-F0 | B2006-0000-240-017-F0 | 1 | T | 2026-03-10
ＳＴＡ ネオプラスチン Ｒ | 富士レビオ株式会社 | 22000AMX00899000 | B2006 | プロトロンビン時間 | 0000 |  | 240 | 血漿 | 017 | ＳＴＡ ネオプラスチン Ｒ | 05 | 比 | 244 | 血漿（クエン酸入り） | [24 empty] | B2006-0000-240-017-05 | 旧コードなし | 1.1 | H | 2026-06-08
ＳＴＡ ネオプラスチン Ｒ | 富士レビオ株式会社 | 22000AMX00899000 | B2006 | プロトロンビン時間 | 0000 |  | 240 | 血漿 | 017 | ＳＴＡ ネオプラスチン Ｒ | 12 | % | 244 | 血漿（クエン酸入り） | [24 empty] | B2006-0000-240-017-12 | B2006-0000-240-017-12 | 1 | T | 2026-03-10
ＳＴＡ ネオプラスチン Ｒ | 富士レビオ株式会社 | 22000AMX00899000 | B2006 | プロトロンビン時間 | 0000 |  | 240 | 血漿 | 017 | ＳＴＡ ネオプラスチン Ｒ | 61 | INR | 244 | 血漿（クエン酸入り） | [24 empty] | B2006-0000-240-017-61 | B2006-0000-240-017-61 | 1 | T | 2026-03-10
ＳＴＡ ライアテストＤダイマー | 富士レビオ株式会社 | 20900AMY00182000 | B2019 | Dダイマー | 0000 |  | 240 | 血漿 | 009 | ＳＴＡ ライアテストＤダイマー | H6 | μg/mL | 244 | 血漿（クエン酸入り） | [24 empty] | B2019-0000-240-009-H6 | B2019-0000-240-009-H6 | 1 | T | 2026-03-10
STANDARD A1cCare テストキット | 株式会社マルコム | 13E1X00001000003 | B3009 | ヘモグロビンA1c(NGSP) | 0000 |  | 230 | 全血(毛細管血) | 043 | STANDARD A1cCare テストキット | 12 | % | 211 | 全血(静脈血、抗凝固剤入り) | 213 | 全血(静脈血、ヘパリン入り) | 212 | 全血(静脈血、EDTA入り) | 215 | 全血(静脈血、フッ化物入り) | [18 empty] | B3009-0000-230-043-12 | B3009-0000-230-043-12 | 1.1 | H | 2026-06-08
ＳＴＡ試薬 セファスクリーン（ＡＰＴＴ） | 富士レビオ株式会社 | 21600AMY00107000 | B2003 | 活性化部分トロンボプラスチン時間 | 0000 |  | 240 | 血漿 | 018 | ＳＴＡ試薬 セファスクリーン（ＡＰＴＴ） | F0 | S | 244 | 血漿（クエン酸入り） | [24 empty] | B2003-0000-240-018-F0 | B2003-0000-240-018-F0 | 1 | T | 2026-03-10
STA試薬シリーズ ＡＰＴＴ | 富士レビオ株式会社 | 20600AMY00389000 | B2003 | 活性化部分トロンボプラスチン時間 | 0000 |  | 240 | 血漿 | 017 | STA試薬シリーズ ＡＰＴＴ | F0 | S | 244 | 血漿（クエン酸入り） | [24 empty] | B2003-0000-240-017-F0 | B2003-0000-240-017-F0 | 1 | T | 2026-03-10
ＳＴＡ試薬シリーズ ＰＴ | 富士レビオ株式会社 | 20600AMY00389000 | B2006 | プロトロンビン時間 | 0000 |  | 240 | 血漿 | 016 | ＳＴＡ試薬シリーズ ＰＴ | 00 | 依頼 | 244 | 血漿（クエン酸入り） | [24 empty] | B2006-0000-240-016-00 | B2006-0000-240-016-00 | 1 | T | 2026-03-10
ＳＴＡ試薬シリーズ ＰＴ | 富士レビオ株式会社 | 20600AMY00389000 | B2006 | プロトロンビン時間 | 0000 |  | 240 | 血漿 | 016 | ＳＴＡ試薬シリーズ ＰＴ | F0 | S | 244 | 血漿（クエン酸入り） | [24 empty] | B2006-0000-240-016-F0 | B2006-0000-240-016-F0 | 1 | T | 2026-03-10
ＳＴＡ試薬シリーズ ＰＴ | 富士レビオ株式会社 | 20600AMY00389000 | B2006 | プロトロンビン時間 | 0000 |  | 240 | 血漿 | 016 | ＳＴＡ試薬シリーズ ＰＴ | 05 | 比 | 244 | 血漿（クエン酸入り） | [24 empty] | B2006-0000-240-016-05 | B2006-0000-240-016-05 | 1 | T | 2026-03-10
ＳＴＡ試薬シリーズ ＰＴ | 富士レビオ株式会社 | 20600AMY00389000 | B2006 | プロトロンビン時間 | 0000 |  | 240 | 血漿 | 016 | ＳＴＡ試薬シリーズ ＰＴ | 12 | % | 244 | 血漿（クエン酸入り） | [24 empty] | B2006-0000-240-016-12 | B2006-0000-240-016-12 | 1 | T | 2026-03-10
ＳＴＡ試薬シリーズ ＰＴ | 富士レビオ株式会社 | 20600AMY00389000 | B2006 | プロトロンビン時間 | 0000 |  | 240 | 血漿 | 016 | ＳＴＡ試薬シリーズ ＰＴ | 61 | INR | 244 | 血漿（クエン酸入り） | [24 empty] | B2006-0000-240-016-61 | B2006-0000-240-016-61 | 1 | T | 2026-03-10
ＳＴＡ試薬シリーズ ＰＴネオプチマル | 富士レビオ株式会社 | 30300EZX00070000 | B2006 | プロトロンビン時間 | 0000 |  | 240 | 血漿 | 031 | ＳＴＡ試薬シリーズ ＰＴネオプチマル | 00 | 依頼 | 244 | 血漿(クエン酸入り) | [24 empty] | B2006-0000-240-031-00 | B2006-0000-240-031-00 | 1 | T | 2026-03-10
ＳＴＡ試薬シリーズ ＰＴネオプチマル | 富士レビオ株式会社 | 30300EZX00070000 | B2006 | プロトロンビン時間 | 0000 |  | 240 | 血漿 | 031 | ＳＴＡ試薬シリーズ ＰＴネオプチマル | F0 | S | 244 | 血漿(クエン酸入り) | [24 empty] | B2006-0000-240-031-F0 | B2006-0000-240-031-F0 | 1 | T | 2026-03-10
ＳＴＡ試薬シリーズ ＰＴネオプチマル | 富士レビオ株式会社 | 30300EZX00070000 | B2006 | プロトロンビン時間 | 0000 |  | 240 | 血漿 | 031 | ＳＴＡ試薬シリーズ ＰＴネオプチマル | 12 | % | 244 | 血漿(クエン酸入り) | [24 empty] | B2006-0000-240-031-12 | B2006-0000-240-031-12 | 1 | T | 2026-03-10
ＳＴＡ試薬シリーズ ＰＴネオプチマル | 富士レビオ株式会社 | 30300EZX00070000 | B2006 | プロトロンビン時間 | 0000 |  | 240 | 血漿 | 031 | ＳＴＡ試薬シリーズ ＰＴネオプチマル | 05 | 比 | 244 | 血漿(クエン酸入り) | [24 empty] | B2006-0000-240-031-05 | B2006-0000-240-031-05 | 1 | T | 2026-03-10
ＳＴＡ試薬シリーズ ＰＴネオプチマル | 富士レビオ株式会社 | 30300EZX00070000 | B2006 | プロトロンビン時間 | 0000 |  | 240 | 血漿 | 031 | ＳＴＡ試薬シリーズ ＰＴネオプチマル | 61 | INR | 244 | 血漿(クエン酸入り) | [24 empty] | B2006-0000-240-031-61 | B2006-0000-240-031-61 | 1 | T | 2026-03-10
T・BIL試薬・A | シスメックス株式会社 | 16100AMZ03346000 | C8011 | 総ビリルビン | 0000 |  | 250 | 血清 | 005 | T・BIL試薬・A | 85 | mg/dL | 240 | 血漿 | [14 empty] | J0 | μmol/L | [8 empty] | C8011-0000-250-005-85 | C8011-0000-250-005-85 | 1.1 | H | 2026-06-08
Ｔ・ＢＩＬ試薬・Ｃ「コクサイ」 | シスメックス株式会社 | 20300AMZ00611000 | C8011 | 総ビリルビン | 0000 |  | 250 | 血清 | 006 | Ｔ・ＢＩＬ試薬・Ｃ「コクサイ」 | 85 | mg/dL | 240 | 血漿 | [14 empty] | J0 | μmol/L | [8 empty] | C8011-0000-250-006-85 | C8011-0000-250-006-85 | 1.1 | H | 2026-06-08
Ｔ−Ｂｉｌ オート 「ＴＢＡ」 | ニットーボーメディカル株式会社 | 07A2X10001012601 | C8011 | 総ビリルビン | 0000 |  | 250 | 血清 | 010 | Ｔ−Ｂｉｌ オート 「ＴＢＡ」 | 85 | mg/dL | [26 empty] | C8011-0000-250-010-85 | C8011-0000-250-010-85 | 1 | T | 2026-03-10
Ｔ−ＣＨＯ オート「ＴＢＡ」 | デンカ株式会社 | 15E1X00001000016 | C6005 | コレステロール | 0000 |  | 250 | 血清 | 009 | Ｔ−ＣＨＯ オート「ＴＢＡ」 | 85 | mg/dL | 240 | 血漿 | [24 empty] | C6005-0000-250-009-85 | C6005-0000-250-009-85 | 1.1 | H | 2026-06-08
Ｔ-ＣＨＯ試薬・ＫＬ「コクサイ」 | シスメックス株式会社 | 28A2X00030000032 | C6005 | コレステロール | 0000 |  | 250 | 血清 | 007 | Ｔ-ＣＨＯ試薬・ＫＬ「コクサイ」 | 85 | mg/dL | 240 | 血漿 | [14 empty] | B1 | mmol/L | [8 empty] | C6005-0000-250-007-85 | C6005-0000-250-007-85 | 1.1 | H | 2026-06-08
T-CHO試薬・LA「コクサイ」 | シスメックス株式会社 | 28A2X00030000031 | C6005 | コレステロール | 0000 |  | 250 | 血清 | 006 | T-CHO試薬・LA「コクサイ」 | 85 | mg/dL | 240 | 血漿 | [14 empty] | B1 | mmol/L | [8 empty] | C6005-0000-250-006-85 | C6005-0000-250-006-85 | 1.1 | H | 2026-06-08
ＴＧ−ＥＸ「生研」 | デンカ株式会社 | 15E1X00001000030 | C6002 | トリグリセリド | 0000 |  | 250 | 血清 | 009 | ＴＧ−ＥＸ「生研」 | 85 | mg/dL | 240 | 血漿 | [24 empty] | C6002-0000-250-009-85 | C6002-0000-250-009-85 | 1 | T | 2026-03-10
ＴＧ-II オート「ＴＢＡ」 | デンカ株式会社 | 15E1X00001000031 | C6002 | トリグリセリド | 0000 |  | 250 | 血清 | 008 | ＴＧ-II オート「ＴＢＡ」 | 85 | mg/dL | 240 | 血漿 | [24 empty] | C6002-0000-250-008-85 | C6002-0000-250-008-85 | 1 | T | 2026-03-10
ＴＧ試薬・ＫＬ「コクサイ」 | シスメックス株式会社 | 28A2X00030000009 | C6002 | トリグリセリド | 0000 |  | 250 | 血清 | 007 | ＴＧ試薬・ＫＬ「コクサイ」 | 85 | mg/dL | 240 | 血漿 | [14 empty] | B1 | mmol/L | [8 empty] | C6002-0000-250-007-85 | C6002-0000-250-007-85 | 1.1 | H | 2026-06-08
TG試薬・L「コクサイ」 | シスメックス株式会社 | 20700AMZ00446000 | C6002 | トリグリセリド | 0000 |  | 250 | 血清 | 006 | TG試薬・L「コクサイ」 | 85 | mg/dL | 240 | 血漿 | [14 empty] | B1 | mmol/L | [8 empty] | C6002-0000-250-006-85 | C6002-0000-250-006-85 | 1.1 | H | 2026-06-08
ＴＰ－Ⅱ「生研」 | デンカ株式会社 | 15E1X00001000049 | C1002 | 蛋白 | 0000 |  | 250 | 血清 | 045 | ＴＰ－Ⅱ「生研」 | 55 | g/dL | 240 | 血漿 | 242 | 血漿(EDTA入り) | 243 | 血漿(ヘパリン入り) | 244 | 血漿(クエン酸入り) | 245 | 血漿(フッ化物入り) | [16 empty] | C1002-0000-250-045-55 | C1002-0000-250-045-55 | 1.1 | H | 2026-06-08
ＴＰＡｂ・アボット | アボットジャパン合同会社 | 21800AMX10442000 | V1061 | 梅毒トレポネーマ抗体 | 0000 |  | 250 | 血清 | 004 | ＴＰＡｂ・アボット | 00 | 依頼 | 240 | 血漿 | 242 | 血漿(EDTA入り) | 243 | 血漿(ヘパリン入り) | 244 | 血漿(クエン酸入り) | [18 empty] | V1061-0000-250-004-00 | V1061-0000-250-004-00 | 1 | T | 2026-03-10
ＴＰＡｂ・アボット | アボットジャパン合同会社 | 21800AMX10442000 | V1061 | 梅毒トレポネーマ抗体 | 0000 |  | 250 | 血清 | 004 | ＴＰＡｂ・アボット | E9 | S/CO | [26 empty] | V1061-0000-250-004-E9 | V1061-0000-250-004-E9 | 1.1 | H | 2026-06-08
ＴＰＡｂ・アボット | アボットジャパン合同会社 | 21800AMX10442000 | V1061 | 梅毒トレポネーマ抗体 | 0000 |  | 250 | 血清 | 004 | ＴＰＡｂ・アボット | 02 | 定性･判定 | [26 empty] | V1061-0000-250-004-02 | V1061-0000-250-004-02 | 1 | T | 2026-03-10
TPABイムノクロマト「トキワ」 | 常盤化学工業株式会社 | 30100EZX00008000 | V1061 | 梅毒トレポネーマ抗体 | 0000 |  | 250 | 血清 | 033 | TPABイムノクロマト「トキワ」 | 02 | 定性･判定 | 240 | 血漿 | 210 | 全血(静脈血) | [22 empty] | V1061-0000-250-033-02 | V1061-0000-250-033-02 | 1 | T | 2026-03-10
TP試薬・A | シスメックス株式会社 | 28A2X00030000037 | C1002 | 蛋白 | 0000 |  | 250 | 血清 | 003 | TP試薬・A | 55 | g/dL | 240 | 血漿 | [14 empty] | 56 | g/L | [8 empty] | C1002-0000-250-003-55 | C1002-0000-250-003-55 | 1.1 | H | 2026-06-08
ＴＰ試薬・Ｂ「コクサイ」 | シスメックス株式会社 | 28A2X00030000038 | C1002 | 蛋白 | 0000 |  | 250 | 血清 | 004 | ＴＰ試薬・Ｂ「コクサイ」 | 55 | g/dL | 240 | 血漿 | [14 empty] | 56 | g/L | [8 empty] | C1002-0000-250-004-55 | C1002-0000-250-004-55 | 1.1 | H | 2026-06-08
ＴＰ試薬・Ｋ「コクサイ」 | シスメックス株式会社 | 20500AMZ00486000 | C0033 | 蛋白/クレアチニン比 | 9999 |  | 100 | 尿 | 001 | ＴＰ試薬・Ｋ「コクサイ」 | 00 | 依頼 | [26 empty] | C0033-9999-100-001-00 | A1021-0000-130-004-00 | 1.1 | H | 2026-06-08
ＴＰ試薬・Ｋ「コクサイ」 | シスメックス株式会社 | 20500AMZ00486000 | C1002 | 蛋白 | 0000 |  | 100 | 尿 | 099 | ＴＰ試薬・Ｋ「コクサイ」 | 85 | mg/dL | [26 empty] | C1002-0000-100-099-85 | A1021-0000-130-004-85 | 1.1 | H | 2026-06-08
ＴＰ試薬・Ｋ「コクサイ」 | シスメックス株式会社 | 20500AMZ00486000 | C1010 | 蛋白/クレアチニン比 | 0000 |  | 100 | 尿 | 053 | ＴＰ試薬・Ｋ「コクサイ」 | J6 | g/g・Cr | [26 empty] | C1010-0000-100-053-J6 | A1033-0000-100-053-J6 | 1.1 | H | 2026-06-08
ＴＰ試薬・Ｋ「コクサイ」 | シスメックス株式会社 | 20500AMZ00486000 | C1002 | 蛋白 | 0000 |  | 130 | 蓄尿 | 099 | ＴＰ試薬・Ｋ「コクサイ」 | 84 | mg/d | [26 empty] | C1002-0000-130-099-84 | A1021-0000-100-004-85 | 1.1 | H | 2026-06-08
ＵＡ−II「生研」 | デンカ株式会社 | 15E1X00001000053 | C3004 | 尿酸 | 0000 |  | 250 | 血清 | 045 | ＵＡ−II「生研」 | 85 | mg/dL | 240 | 血漿 | 242 | 血漿(EDTA入り) | 243 | 血漿(ヘパリン入り) | 244 | 血漿(クエン酸入り) | 245 | 血漿(フッ化物入り) | [16 empty] | C3004-0000-250-045-85 | 旧コードなし | 1.1 | H | 2026-06-08
ＵＡテスト １０００ＡＤ | 株式会社テクノメディカ | 224AFAMX00043000 | A0001 | 尿一般物質定性半定量検査 | 9999 |  | 100 | 尿 | 033 | ＵＡテスト １０００ＡＤ(機器判定) | 00 | 依頼 | [26 empty] | A0001-9999-100-033-00 | A0001-9999-100-033-00 | 1.1 | H | 2026-06-08
ＵＡテスト １０００ＡＤ | 株式会社テクノメディカ | 224AFAMX00043000 | C1002 | 蛋白 | 0000 |  | 100 | 尿 | 083 | ＵＡテスト １０００ＡＤ(機器判定) | 85 | mg/dL | [26 empty] | C1002-0000-100-083-85 | A1006-0000-100-033-85 | 1.1 | H | 2026-06-08
ＵＡテスト １０００ＡＤ | 株式会社テクノメディカ | 224AFAMX00043000 | C4001 | グルコース | 0000 |  | 100 | 尿 | 137 | ＵＡテスト １０００ＡＤ(機器判定) | 85 | mg/dL | [26 empty] | C4001-0000-100-137-85 | A1008-0000-100-033-85 | 1.1 | H | 2026-06-08
ＵＡテスト １０００ＡＤ | 株式会社テクノメディカ | 224AFAMX00043000 | A2007 | 潜血反応 | 0000 |  | 100 | 尿 | 016 | ＵＡテスト １０００ＡＤ(機器判定) | 21 | /μL | [26 empty] | A2007-0000-100-016-21 | A1009-0000-100-033-21 | 1.1 | H | 2026-06-08
ＵＡテスト １０００ＡＤ | 株式会社テクノメディカ | 224AFAMX00043000 | A2007 | 潜血反応 | 0000 |  | 100 | 尿 | 016 | ＵＡテスト １０００ＡＤ(機器判定) | 85 | mg/dL | [26 empty] | A2007-0000-100-016-85 | A1009-0000-100-033-85 | 1.1 | H | 2026-06-08
ＵＡテスト １０００ＡＤ | 株式会社テクノメディカ | 224AFAMX00043000 | C1002 | 蛋白 | 0000 |  | 100 | 尿 | 083 | ＵＡテスト １０００ＡＤ(機器判定) | 02 | 定性･判定 | [26 empty] | C1002-0000-100-083-02 | A1006-0000-100-033-02 | 1.1 | H | 2026-06-08
ＵＡテスト １０００ＡＤ | 株式会社テクノメディカ | 224AFAMX00043000 | C4001 | グルコース | 0000 |  | 100 | 尿 | 137 | ＵＡテスト １０００ＡＤ(機器判定) | 02 | 定性･判定 | [26 empty] | C4001-0000-100-137-02 | A1008-0000-100-033-02 | 1.1 | H | 2026-06-08
ＵＡテスト １０００ＡＤ | 株式会社テクノメディカ | 224AFAMX00043000 | A2007 | 潜血反応 | 0000 |  | 100 | 尿 | 016 | ＵＡテスト １０００ＡＤ(機器判定) | 02 | 定性･判定 | [26 empty] | A2007-0000-100-016-02 | A1009-0000-100-033-02 | 1.1 | H | 2026-06-08
UA試薬・L「コクサイ」 | シスメックス株式会社 | 28A2X00030000036 | C3004 | 尿酸 | 0000 |  | 250 | 血清 | 004 | UA試薬・L「コクサイ」 | 85 | mg/dL | 240 | 血漿 | [14 empty] | J0 | μmol/L | [8 empty] | C3004-0000-250-004-85 | C3004-0000-250-004-85 | 1.1 | H | 2026-06-08
UniCel DxC800 マルチアナライザー | ベックマン・コールター株式会社 | 13B3X00190000001 | C7002 | ナトリウム | 0000 |  | 250 | 血清 | 535 | UniCel DxC800 マルチアナライザー | B1 | mmol/L | [26 empty] | C7002-0000-250-535-B1 | C7002-0000-250-535-B1 | 1 | T | 2026-03-10
UniCel DxC800 マルチアナライザー | ベックマン・コールター株式会社 | 13B3X00190000001 | C7003 | カリウム | 0000 |  | 250 | 血清 | 535 | UniCel DxC800 マルチアナライザー | B1 | mmol/L | [26 empty] | C7003-0000-250-535-B1 | C7003-0000-250-535-B1 | 1 | T | 2026-03-10
UniCel DxC800 マルチアナライザー | ベックマン・コールター株式会社 | 13B3X00190000001 | C7004 | クロール | 0000 |  | 250 | 血清 | 535 | UniCel DxC800 マルチアナライザー | B1 | mmol/L | [26 empty] | C7004-0000-250-535-B1 | C7004-0000-250-535-B1 | 1 | T | 2026-03-10
UniCel DxH 900シリーズ コールターセルラーアナリシスシステム | ベックマン・コールター株式会社 | 13B3X00190000060 | B0007 | 末梢血液一般検査・末梢血液像 | 9999 |  | 211 | 全血(静脈血、抗凝固剤入り) | 565 | UniCel DxH 900シリーズ コールターセルラーアナリシスシステム | 00 | 依頼 | 212 | 全血(静脈血、EDTA入り) | [24 empty] | B0007-9999-211-565-00 | 旧コードなし | 1 | T | 2026-03-10
UniCel DxH 900シリーズ コールターセルラーアナリシスシステム | ベックマン・コールター株式会社 | 13B3X00190000060 | B1001 | 赤血球数 | 0000 |  | 211 | 全血(静脈血、抗凝固剤入り) | 567 | UniCel DxH 900シリーズ コールターセルラーアナリシスシステム | G5 | X10*6/μL | 212 | 全血(静脈血、EDTA入り) | [14 empty] | F9 | X10*12/L | G3 | X10*4/μL | [6 empty] | B1001-0000-211-567-G5 | 旧コードなし | 1 | T | 2026-03-10
UniCel DxH 900シリーズ コールターセルラーアナリシスシステム | ベックマン・コールター株式会社 | 13B3X00190000060 | B1002 | 白血球数 | 0000 |  | 211 | 全血(静脈血、抗凝固剤入り) | 567 | UniCel DxH 900シリーズ コールターセルラーアナリシスシステム | G1 | X10*3/μL | 212 | 全血(静脈血、EDTA入り) | [14 empty] | G6 | X10*9/L | G0 | X10*2/μL | [6 empty] | B1002-0000-211-567-G1 | 旧コードなし | 1 | T | 2026-03-10
UniCel DxH 900シリーズ コールターセルラーアナリシスシステム | ベックマン・コールター株式会社 | 13B3X00190000060 | B1004 | ヘモグロビン | 0000 |  | 211 | 全血(静脈血、抗凝固剤入り) | 567 | UniCel DxH 900シリーズ コールターセルラーアナリシスシステム | 55 | g/dL | 212 | 全血(静脈血、EDTA入り) | [24 empty] | B1004-0000-211-567-55 | 旧コードなし | 1 | T | 2026-03-10
UniCel DxH 900シリーズ コールターセルラーアナリシスシステム | ベックマン・コールター株式会社 | 13B3X00190000060 | B1003 | 血小板数 | 0000 |  | 211 | 全血(静脈血、抗凝固剤入り) | 567 | UniCel DxH 900シリーズ コールターセルラーアナリシスシステム | G1 | X10*3/μL | 212 | 全血(静脈血、EDTA入り) | [14 empty] | G6 | X10*9/L | G0 | X10*2/μL | [6 empty] | B1003-0000-211-567-G1 | 旧コードなし | 1 | T | 2026-03-10
UniCel DxH690T コールターセルラーアナリシスシステム | ベックマン・コールター株式会社 | 13B3X00190000069 | B0007 | 末梢血液一般検査・末梢血液像 | 9999 |  | 211 | 全血(静脈血、抗凝固剤入り) | 572 | UniCel DxH690T コールターセルラーアナリシスシステム | 00 | 依頼 | 212 | 全血(静脈血、EDTA入り) | [24 empty] | B0007-9999-211-572-00 | 旧コードなし | 1.1 | H | 2026-06-08
UniCel DxH690T コールターセルラーアナリシスシステム | ベックマン・コールター株式会社 | 13B3X00190000069 | B1001 | 赤血球数 | 0000 |  | 211 | 全血(静脈血、抗凝固剤入り) | 575 | UniCel DxH690T コールターセルラーアナリシスシステム | G5 | X10*6/μL | 212 | 全血(静脈血、EDTA入り) | [14 empty] | F9 | X10*12/L | G3 | X10*4/μL | [6 empty] | B1001-0000-211-575-G5 | 旧コードなし | 1.1 | H | 2026-06-08
UniCel DxH690T コールターセルラーアナリシスシステム | ベックマン・コールター株式会社 | 13B3X00190000069 | B1002 | 白血球数 | 0000 |  | 211 | 全血(静脈血、抗凝固剤入り) | 575 | UniCel DxH690T コールターセルラーアナリシスシステム | G1 | X10*3/μL | 212 | 全血(静脈血、EDTA入り) | [14 empty] | G6 | X10*9/L | G0 | X10*2/μL | [6 empty] | B1002-0000-211-575-G1 | 旧コードなし | 1.1 | H | 2026-06-08
UniCel DxH690T コールターセルラーアナリシスシステム | ベックマン・コールター株式会社 | 13B3X00190000069 | B1004 | ヘモグロビン | 0000 |  | 211 | 全血(静脈血、抗凝固剤入り) | 575 | UniCel DxH690T コールターセルラーアナリシスシステム | 55 | g/dL | 212 | 全血(静脈血、EDTA入り) | [24 empty] | B1004-0000-211-575-55 | 旧コードなし | 1.1 | H | 2026-06-08
UniCel DxH690T コールターセルラーアナリシスシステム | ベックマン・コールター株式会社 | 13B3X00190000069 | B1003 | 血小板数 | 0000 |  | 211 | 全血(静脈血、抗凝固剤入り) | 575 | UniCel DxH690T コールターセルラーアナリシスシステム | G1 | X10*3/μL | 212 | 全血(静脈血、EDTA入り) | [14 empty] | G6 | X10*9/L | G0 | X10*2/μL | [6 empty] | B1003-0000-211-575-G1 | 旧コードなし | 1.1 | H | 2026-06-08
ＵＮ−II「生研」 | デンカ株式会社 | 15E1X00001000051 | C3005 | 尿素窒素 | 0000 |  | 250 | 血清 | 062 | ＵＮ−II「生研」 | 85 | mg/dL | 240 | 血漿 | 242 | 血漿(EDTA入り) | 243 | 血漿(ヘパリン入り) | 244 | 血漿(クエン酸入り) | 245 | 血漿(フッ化物入り) | [16 empty] | C3005-0000-250-062-85 | 旧コードなし | 1.1 | H | 2026-06-08
U-テストビジュアル | 東洋濾紙株式会社 | 21500AMZ00525000 | A0001 | 尿一般物質定性半定量検査 | 9999 |  | 100 | 尿 | 035 | U-テストビジュアル(目視判定) | 00 | 依頼 | [26 empty] | A0001-9999-100-035-00 | A0001-9999-100-035-00 | 1.1 | H | 2026-06-08
U-テストビジュアル | 東洋濾紙株式会社 | 21500AMZ00525000 | C1002 | 蛋白 | 0000 |  | 100 | 尿 | 084 | U-テストビジュアル(目視判定) | 85 | mg/dL | [26 empty] | C1002-0000-100-084-85 | A1006-0000-100-035-85 | 1.1 | H | 2026-06-08
U-テストビジュアル | 東洋濾紙株式会社 | 21500AMZ00525000 | C4001 | グルコース | 0000 |  | 100 | 尿 | 138 | U-テストビジュアル(目視判定) | 85 | mg/dL | [26 empty] | C4001-0000-100-138-85 | A1008-0000-100-035-85 | 1.1 | H | 2026-06-08
U-テストビジュアル | 東洋濾紙株式会社 | 21500AMZ00525000 | A2007 | 潜血反応 | 0000 |  | 100 | 尿 | 017 | U-テストビジュアル(目視判定) | 21 | /μL | [26 empty] | A2007-0000-100-017-21 | A1009-0000-100-035-21 | 1.1 | H | 2026-06-08
U-テストビジュアル | 東洋濾紙株式会社 | 21500AMZ00525000 | A2007 | 潜血反応 | 0000 |  | 100 | 尿 | 017 | U-テストビジュアル(目視判定) | 85 | mg/dL | [26 empty] | A2007-0000-100-017-85 | A1009-0000-100-035-85 | 1.1 | H | 2026-06-08
U-テストビジュアル | 東洋濾紙株式会社 | 21500AMZ00525000 | C1002 | 蛋白 | 0000 |  | 100 | 尿 | 084 | U-テストビジュアル(目視判定) | 02 | 定性･判定 | [26 empty] | C1002-0000-100-084-02 | A1006-0000-100-035-02 | 1.1 | H | 2026-06-08
U-テストビジュアル | 東洋濾紙株式会社 | 21500AMZ00525000 | C4001 | グルコース | 0000 |  | 100 | 尿 | 138 | U-テストビジュアル(目視判定) | 02 | 定性･判定 | [26 empty] | C4001-0000-100-138-02 | A1008-0000-100-035-02 | 1.1 | H | 2026-06-08
U-テストビジュアル | 東洋濾紙株式会社 | 21500AMZ00525000 | A2007 | 潜血反応 | 0000 |  | 100 | 尿 | 017 | U-テストビジュアル(目視判定) | 02 | 定性･判定 | [26 empty] | A2007-0000-100-017-02 | A1009-0000-100-035-02 | 1.1 | H | 2026-06-08
U-テストビジュアル | 東洋濾紙株式会社 | 21500AMZ00525000 | C1009 | アルブミン/クレアチニン比 | 0000 |  | 100 | 尿 | 034 | U-テストビジュアル(目視判定) | 02 | 定性･判定 | [26 empty] | C1009-0000-100-034-02 | A1034-0000-100-034-02 | 1.1 | H | 2026-06-08
U-テストビジュアル | 東洋濾紙株式会社 | 21500AMZ00525000 | A0001 | 尿一般物質定性半定量検査 | 9999 |  | 100 | 尿 | 036 | U-テストビジュアル(機器判定) | 00 | 依頼 | [26 empty] | A0001-9999-100-036-00 | A0001-9999-100-036-00 | 1.1 | H | 2026-06-08
U-テストビジュアル | 東洋濾紙株式会社 | 21500AMZ00525000 | C1002 | 蛋白 | 0000 |  | 100 | 尿 | 085 | U-テストビジュアル(機器判定) | 85 | mg/dL | [26 empty] | C1002-0000-100-085-85 | A1006-0000-100-036-85 | 1.1 | H | 2026-06-08
U-テストビジュアル | 東洋濾紙株式会社 | 21500AMZ00525000 | C4001 | グルコース | 0000 |  | 100 | 尿 | 139 | U-テストビジュアル(機器判定) | 85 | mg/dL | [26 empty] | C4001-0000-100-139-85 | A1008-0000-100-036-85 | 1.1 | H | 2026-06-08
U-テストビジュアル | 東洋濾紙株式会社 | 21500AMZ00525000 | A2007 | 潜血反応 | 0000 |  | 100 | 尿 | 018 | U-テストビジュアル(機器判定) | 21 | /μL | [26 empty] | A2007-0000-100-018-21 | A1009-0000-100-036-21 | 1.1 | H | 2026-06-08
U-テストビジュアル | 東洋濾紙株式会社 | 21500AMZ00525000 | A2007 | 潜血反応 | 0000 |  | 100 | 尿 | 018 | U-テストビジュアル(機器判定) | 85 | mg/dL | [26 empty] | A2007-0000-100-018-85 | A1009-0000-100-036-85 | 1.1 | H | 2026-06-08
U-テストビジュアル | 東洋濾紙株式会社 | 21500AMZ00525000 | C1002 | 蛋白 | 0000 |  | 100 | 尿 | 085 | U-テストビジュアル(機器判定) | 02 | 定性･判定 | [26 empty] | C1002-0000-100-085-02 | A1006-0000-100-036-02 | 1.1 | H | 2026-06-08
U-テストビジュアル | 東洋濾紙株式会社 | 21500AMZ00525000 | C4001 | グルコース | 0000 |  | 100 | 尿 | 139 | U-テストビジュアル(機器判定) | 02 | 定性･判定 | [26 empty] | C4001-0000-100-139-02 | A1008-0000-100-036-02 | 1.1 | H | 2026-06-08
U-テストビジュアル | 東洋濾紙株式会社 | 21500AMZ00525000 | A2007 | 潜血反応 | 0000 |  | 100 | 尿 | 018 | U-テストビジュアル(機器判定) | 02 | 定性･判定 | [26 empty] | A2007-0000-100-018-02 | A1009-0000-100-036-02 | 1.1 | H | 2026-06-08
U-テストビジュアル | 東洋濾紙株式会社 | 21500AMZ00525000 | C1009 | アルブミン/クレアチニン比 | 0000 |  | 100 | 尿 | 035 | U-テストビジュアル(機器判定) | 87 | mg/g･Cr | [26 empty] | C1009-0000-100-035-87 | A1034-0000-100-035-87 | 1.1 | H | 2026-06-08
ＺＤテストワコー | 富士フイルム和光純薬株式会社 | 21200AMZ00630000 | A0001 | 尿一般物質定性半定量検査 | 9999 |  | 100 | 尿 | 050 | ＺＤテストワコー(機器判定) | 00 | 依頼 | [26 empty] | A0001-9999-100-050-00 | A0001-9999-100-050-00 | 1.1 | H | 2026-06-08
ＺＤテストワコー | 富士フイルム和光純薬株式会社 | 21200AMZ00630000 | C1002 | 蛋白 | 0000 |  | 100 | 尿 | 094 | ＺＤテストワコー(機器判定) | 85 | mg/dL | [26 empty] | C1002-0000-100-094-85 | A1006-0000-100-050-85 | 1.1 | H | 2026-06-08
ＺＤテストワコー | 富士フイルム和光純薬株式会社 | 21200AMZ00630000 | C4001 | グルコース | 0000 |  | 100 | 尿 | 148 | ＺＤテストワコー(機器判定) | 85 | mg/dL | [26 empty] | C4001-0000-100-148-85 | A1008-0000-100-050-85 | 1.1 | H | 2026-06-08
ＺＤテストワコー | 富士フイルム和光純薬株式会社 | 21200AMZ00630000 | A2007 | 潜血反応 | 0000 |  | 100 | 尿 | 027 | ＺＤテストワコー(機器判定) | 85 | mg/dL | [26 empty] | A2007-0000-100-027-85 | A1009-0000-100-050-85 | 1.1 | H | 2026-06-08
ＺＤテストワコー | 富士フイルム和光純薬株式会社 | 21200AMZ00630000 | C1002 | 蛋白 | 0000 |  | 100 | 尿 | 094 | ＺＤテストワコー(機器判定) | 02 | 定性･判定 | [26 empty] | C1002-0000-100-094-02 | A1006-0000-100-050-02 | 1.1 | H | 2026-06-08
ＺＤテストワコー | 富士フイルム和光純薬株式会社 | 21200AMZ00630000 | C4001 | グルコース | 0000 |  | 100 | 尿 | 148 | ＺＤテストワコー(機器判定) | 02 | 定性･判定 | [26 empty] | C4001-0000-100-148-02 | A1008-0000-100-050-02 | 1.1 | H | 2026-06-08
ＺＤテストワコー | 富士フイルム和光純薬株式会社 | 21200AMZ00630000 | A2007 | 潜血反応 | 0000 |  | 100 | 尿 | 027 | ＺＤテストワコー(機器判定) | 02 | 定性･判定 | [26 empty] | A2007-0000-100-027-02 | A1009-0000-100-050-02 | 1.1 | H | 2026-06-08
γＧＴ−II「生研」 | デンカ株式会社 | 15E1X00001000046 | C2024 | γ-グルタミルトランスペプチダーゼ | 0000 |  | 250 | 血清 | 042 | γＧＴ−II「生研」 | F7 | U/L | 240 | 血漿 | [24 empty] | C2024-0000-250-042-F7 | 旧コードなし | 1 | T | 2026-03-10
γ-GTP（3C）試薬・L「コクサイ」 | シスメックス株式会社 | 28A2X00030000027 | C2024 | γ-グルタミルトランスペプチダーゼ | 0000 |  | 250 | 血清 | 005 | γ-GTP（3C）試薬・L「コクサイ」 | F7 | U/L | 240 | 血漿 | [24 empty] | C2024-0000-250-005-F7 | C2024-0000-250-005-F7 | 1.1 | H | 2026-06-08
アイギアプロ ACR（K） | 株式会社サカエ | 304ADEZX00008000 | C0032 | アルブミン/クレアチニン比 | 9999 |  | 100 | 尿 | 003 | アイギアプロ ACR（K） | 00 | 依頼 | [26 empty] | C0032-9999-100-003-00 | C0032-9999-100-003-00 | 1.1 | H | 2026-06-08
アイギアプロ ACR（K） | 株式会社サカエ | 304ADEZX00008000 | C1009 | アルブミン/クレアチニン比 | 0000 |  | 100 | 尿 | 060 | アイギアプロ ACR（K） | 87 | mg/g･Cr | [26 empty] | C1009-0000-100-060-87 | A1034-0000-100-060-87 | 1.1 | H | 2026-06-08
アイギアプロ ACR（S） | 株式会社サカエ | 304ADEZX00009000 | C0032 | アルブミン/クレアチニン比 | 9999 |  | 100 | 尿 | 004 | アイギアプロ ACR（S） | 00 | 依頼 | [26 empty] | C0032-9999-100-004-00 | C0032-9999-100-004-00 | 1.1 | H | 2026-06-08
アイギアプロ ACR（S） | 株式会社サカエ | 304ADEZX00009000 | C1009 | アルブミン/クレアチニン比 | 0000 |  | 100 | 尿 | 061 | アイギアプロ ACR（S） | 87 | mg/g･Cr | [26 empty] | C1009-0000-100-061-87 | A1034-0000-100-061-87 | 1.1 | H | 2026-06-08
アイギアプロ CRP（K） | 株式会社サカエ | 10E1X80015000003 | E3019 | C反応性蛋白 | 0000 |  | 230 | 全血(毛細管血) | 098 | アイギアプロ CRP（K） | 85 | mg/dL | 211 | 全血(静脈血、抗凝固剤入り) | 212 | 全血(静脈血、EDTA入り) | [22 empty] | E3019-0000-230-098-85 | E3019-0000-230-098-85 | 1.1 | H | 2026-06-08
アイギアプロ CRP（S） | 株式会社サカエ | 10E1X80015000002 | E3019 | C反応性蛋白 | 0000 |  | 211 | 全血(静脈血、抗凝固剤入り) | 102 | アイギアプロ CRP（S） | 85 | mg/dL | 212 | 全血(静脈血、EDTA入り) | 230 | 全血(毛細管血) | [22 empty] | E3019-0000-211-102-85 | E3019-0000-211-102-85 | 1.1 | H | 2026-06-08
アイケムヴェロシティ試験紙 | 富士レビオ株式会社 | 224AAAMX00020000 | A0001 | 尿一般物質定性半定量検査 | 9999 |  | 100 | 尿 | 042 | アイケムヴェロシティ試験紙(機器判定) | 00 | 依頼 | [26 empty] | A0001-9999-100-042-00 | A0001-9999-100-042-00 | 1.1 | H | 2026-06-08
アイケムヴェロシティ試験紙 | 富士レビオ株式会社 | 224AAAMX00020000 | C1002 | 蛋白 | 0000 |  | 100 | 尿 | 089 | アイケムヴェロシティ試験紙(機器判定) | 85 | mg/dL | [26 empty] | C1002-0000-100-089-85 | A1006-0000-100-042-85 | 1.1 | H | 2026-06-08
アイケムヴェロシティ試験紙 | 富士レビオ株式会社 | 224AAAMX00020000 | C4001 | グルコース | 0000 |  | 100 | 尿 | 143 | アイケムヴェロシティ試験紙(機器判定) | 85 | mg/dL | [26 empty] | C4001-0000-100-143-85 | A1008-0000-100-042-85 | 1.1 | H | 2026-06-08
アイケムヴェロシティ試験紙 | 富士レビオ株式会社 | 224AAAMX00020000 | A2007 | 潜血反応 | 0000 |  | 100 | 尿 | 022 | アイケムヴェロシティ試験紙(機器判定) | 85 | mg/dL | [26 empty] | A2007-0000-100-022-85 | A1009-0000-100-042-85 | 1.1 | H | 2026-06-08
アイケムヴェロシティ試験紙 | 富士レビオ株式会社 | 224AAAMX00020000 | C1002 | 蛋白 | 0000 |  | 100 | 尿 | 089 | アイケムヴェロシティ試験紙(機器判定) | 02 | 定性･判定 | [26 empty] | C1002-0000-100-089-02 | A1006-0000-100-042-02 | 1.1 | H | 2026-06-08
アイケムヴェロシティ試験紙 | 富士レビオ株式会社 | 224AAAMX00020000 | C4001 | グルコース | 0000 |  | 100 | 尿 | 143 | アイケムヴェロシティ試験紙(機器判定) | 02 | 定性･判定 | [26 empty] | C4001-0000-100-143-02 | A1008-0000-100-042-02 | 1.1 | H | 2026-06-08
アイケムヴェロシティ試験紙 | 富士レビオ株式会社 | 224AAAMX00020000 | A2007 | 潜血反応 | 0000 |  | 100 | 尿 | 022 | アイケムヴェロシティ試験紙(機器判定) | 02 | 定性･判定 | [26 empty] | A2007-0000-100-022-02 | A1009-0000-100-042-02 | 1.1 | H | 2026-06-08
アキュジーン m-HCV | アボットジャパン合同会社 | 22000AMX00003000 | V2184 | HCV RNA | 0000 |  | 250 | 血清 | 001 | アキュジーン m-HCV | 00 | 依頼 | 240 | 血漿 | 242 | 血漿(EDTA入り) | [22 empty] | V2184-0000-250-001-00 | V2184-0000-250-001-00 | 1.1 | H | 2026-06-08
アキュジーン m-HCV | アボットジャパン合同会社 | 22000AMX00003000 | V2184 | HCV RNA | 0000 |  | 250 | 血清 | 001 | アキュジーン m-HCV | K9 | IU/mL | 240 | 血漿 | 242 | 血漿(EDTA入り) | [12 empty] | L1 | LogIU/mL | [8 empty] | V2184-0000-250-001-K9 | V2184-0000-250-001-F8 | 1.1 | H | 2026-06-08
アキュジーン m-HCV | アボットジャパン合同会社 | 22000AMX00003000 | V2184 | HCV RNA | 0000 |  | 250 | 血清 | 001 | アキュジーン m-HCV | 02 | 定性･判定 | 240 | 血漿 | 242 | 血漿(EDTA入り) | [22 empty] | V2184-0000-250-001-02 | V2184-0000-250-001-02 | 1.1 | H | 2026-06-08
アキュジーン m-HIV-1 | アボットジャパン合同会社 | 22000AMX02413000 | V2256 | HIV-1 RNA定量 | 0000 |  | 240 | 血漿 | 001 | アキュジーン m-HIV-1 | 00 | 依頼 | 242 | 血漿（EDTA入り） | [24 empty] | V2256-0000-240-001-00 | V2256-0000-240-001-00 | 1 | T | 2026-03-10
アキュジーン m-HIV-1 | アボットジャパン合同会社 | 22000AMX02413000 | V2256 | HIV-1 RNA定量 | 0000 |  | 240 | 血漿 | 001 | アキュジーン m-HIV-1 | 78 | Log copieS/mL | 242 | 血漿（EDTA入り） | [14 empty] | 41 | copieS/mL | K9 | IU/mL | L1 | LogIU/mL |  |  |  |  | V2256-0000-240-001-78 | V2256-0000-240-001-78 | 1.1 | H | 2026-06-08
アキュジーン m-HIV-1 | アボットジャパン合同会社 | 22000AMX02413000 | V2256 | HIV-1 RNA定量 | 0000 |  | 240 | 血漿 | 001 | アキュジーン m-HIV-1 | 02 | 定性･判定 | 242 | 血漿（EDTA入り） | [24 empty] | V2256-0000-240-001-02 | V2256-0000-240-001-02 | 1 | T | 2026-03-10
アキュチェックガイドワンストリップ | ロシュDCジャパン株式会社 | 13E1X00005000001 | C4001 | グルコース | 0000 |  | 230 | 全血(毛細管血) | 085 | アキュチェックガイドワンストリップ | 85 | mg/dL | 220 | 全血(動脈血) | 210 | 全血(静脈血) | 223 | 全血(動脈血、ヘパリン入り) | 222 | 全血(動脈血、EDTA入り) | 213 | 全血(静脈血、ヘパリン入り) | 212 | 全血(静脈血、EDTA入り) | 211 | 全血(静脈血、抗凝固剤入り) | [12 empty] | C4001-0000-230-085-85 | C4001-0000-230-085-85 | 1.1 | H | 2026-06-08
アキュラシード ＨＢｓ抗原 | 富士フイルム和光純薬株式会社 | 22900EZX00019000 | V2010 | HBs抗原 | 0000 |  | 250 | 血清 | 027 | アキュラシード ＨＢｓ抗原 | 00 | 依頼 | 240 | 血漿 | 242 | 血漿(EDTA入り) | 243 | 血漿(ヘパリン入り) | 244 | 血漿(クエン酸入り) | 246 | 血漿(シュウ酸塩入り) | [16 empty] | V2010-0000-250-027-00 | V2010-0000-250-027-00 | 1.1 | H | 2026-06-08
アキュラシード ＨＢｓ抗原 | 富士フイルム和光純薬株式会社 | 22900EZX00019000 | V2010 | HBs抗原 | 0000 |  | 250 | 血清 | 027 | アキュラシード ＨＢｓ抗原 | K9 | IU/mL | 240 | 血漿 | 242 | 血漿(EDTA入り) | 243 | 血漿(ヘパリン入り) | 244 | 血漿(クエン酸入り) | 246 | 血漿(シュウ酸塩入り) | [16 empty] | V2010-0000-250-027-K9 | V2010-0000-250-027-F8 | 1.1 | H | 2026-06-08
アキュラシード ＨＢｓ抗原 | 富士フイルム和光純薬株式会社 | 22900EZX00019000 | V2010 | HBs抗原 | 0000 |  | 250 | 血清 | 027 | アキュラシード ＨＢｓ抗原 | 02 | 定性･判定 | 240 | 血漿 | 242 | 血漿(EDTA入り) | 243 | 血漿(ヘパリン入り) | 244 | 血漿(クエン酸入り) | 246 | 血漿(シュウ酸塩入り) | [16 empty] | V2010-0000-250-027-02 | V2010-0000-250-027-02 | 1.1 | H | 2026-06-08
アキュラシード ＨＢｓ抗体 | 富士フイルム和光純薬株式会社 | 22800EZX00082000 | V2011 | HBs抗体 | 0000 |  | 250 | 血清 | 020 | アキュラシード ＨＢｓ抗体 | 00 | 依頼 | 240 | 血漿 | 242 | 血漿(EDTA入り) | 243 | 血漿(ヘパリン入り) | 244 | 血漿(クエン酸入り) | 246 | 血漿(シュウ酸塩入り) | [16 empty] | V2011-0000-250-020-00 | V2011-0000-250-020-00 | 1.1 | H | 2026-06-08
アキュラシード ＨＢｓ抗体 | 富士フイルム和光純薬株式会社 | 22800EZX00082000 | V2011 | HBs抗体 | 0000 |  | 250 | 血清 | 020 | アキュラシード ＨＢｓ抗体 | L2 | mIU/mL | 240 | 血漿 | 242 | 血漿(EDTA入り) | 243 | 血漿(ヘパリン入り) | 244 | 血漿(クエン酸入り) | 246 | 血漿(シュウ酸塩入り) | [16 empty] | V2011-0000-250-020-L2 | V2011-0000-250-020-B9 | 1.1 | H | 2026-06-08
アキュラシード ＨＢｓ抗体 | 富士フイルム和光純薬株式会社 | 22800EZX00082000 | V2011 | HBs抗体 | 0000 |  | 250 | 血清 | 020 | アキュラシード ＨＢｓ抗体 | 02 | 定性･判定 | 240 | 血漿 | 242 | 血漿(EDTA入り) | 243 | 血漿(ヘパリン入り) | 244 | 血漿(クエン酸入り) | 246 | 血漿(シュウ酸塩入り) | [16 empty] | V2011-0000-250-020-02 | V2011-0000-250-020-02 | 1.1 | H | 2026-06-08
アキュラシード ＨＣＶ［II］ | 三洋化成工業株式会社 | 30100EZX00041000 | V2168 | HCV抗体 | 0000 |  | 250 | 血清 | 023 | アキュラシード ＨＣＶ［II］ | 00 | 依頼 | 240 | 血漿 | 242 | 血漿(EDTA入り) | 243 | 血漿(ヘパリン入り) | 244 | 血漿(クエン酸入り) | 246 | 血漿(シュウ酸塩入り) | [16 empty] | V2168-0000-250-023-00 | V2168-0000-250-023-00 | 1.1 | H | 2026-06-08
アキュラシード ＨＣＶ［II］ | 三洋化成工業株式会社 | 30100EZX00041000 | V2168 | HCV抗体 | 0000 |  | 250 | 血清 | 023 | アキュラシード ＨＣＶ［II］ | 34 | COI | 240 | 血漿 | 242 | 血漿(EDTA入り) | 243 | 血漿(ヘパリン入り) | 244 | 血漿(クエン酸入り) | 246 | 血漿(シュウ酸塩入り) | [16 empty] | V2168-0000-250-023-34 | V2168-0000-250-023-34 | 1.1 | H | 2026-06-08
アキュラシード ＨＣＶ［II］ | 三洋化成工業株式会社 | 30100EZX00041000 | V2168 | HCV抗体 | 0000 |  | 250 | 血清 | 023 | アキュラシード ＨＣＶ［II］ | 02 | 定性･判定 | 240 | 血漿 | 242 | 血漿(EDTA入り) | 243 | 血漿(ヘパリン入り) | 244 | 血漿(クエン酸入り) | 246 | 血漿(シュウ酸塩入り) | [16 empty] | V2168-0000-250-023-02 | V2168-0000-250-023-02 | 1.1 | H | 2026-06-08
アキュラシード ＨＩＶ Ａｇ／Ａｂ | 富士フイルム株式会社 | 22900EZX00013000 | V2263 | HIV-1+2抗体・p24抗原 | 0000 |  | 250 | 血清 | 017 | アキュラシード ＨＩＶ Ａｇ／Ａｂ | 00 | 依頼 | 240 | 血漿 | 242 | 血漿(EDTA入り) | 243 | 血漿(ヘパリン入り) | 244 | 血漿(クエン酸入り) | 246 | 血漿(シュウ酸塩入り) | [16 empty] | V2263-0000-250-017-00 | V2263-0000-250-017-00 | 1.1 | H | 2026-06-08
アキュラシード ＨＩＶ Ａｇ／Ａｂ | 富士フイルム株式会社 | 22900EZX00013000 | V2263 | HIV-1+2抗体・p24抗原 | 0000 |  | 250 | 血清 | 017 | アキュラシード ＨＩＶ Ａｇ／Ａｂ | 02 | 定性･判定 | 240 | 血漿 | 242 | 血漿(EDTA入り) | 243 | 血漿(ヘパリン入り) | 244 | 血漿(クエン酸入り) | 246 | 血漿(シュウ酸塩入り) | [16 empty] | V2263-0000-250-017-02 | V2263-0000-250-017-02 | 1.1 | H | 2026-06-08
アキュラシード ＨＩＶ Ａｇ／Ａｂ | 富士フイルム株式会社 | 22900EZX00013000 | V2263 | HIV-1+2抗体・p24抗原 | 0000 |  | 250 | 血清 | 017 | アキュラシード ＨＩＶ Ａｇ／Ａｂ | 34 | COI | 240 | 血漿 | 242 | 血漿(EDTA入り) | 243 | 血漿(ヘパリン入り) | 244 | 血漿(クエン酸入り) | 246 | 血漿(シュウ酸塩入り) | [16 empty] | V2263-0000-250-017-34 | V2263-0000-250-017-34 | 1.1 | H | 2026-06-08
アキュラシード ＮＴ−ｐｒｏＢＮＰ［II］ | 三洋化成工業株式会社 | 305AAEZX00061000 | H8040 | ヒト脳性Na利尿ペプチド前駆体Ｎ端フラグメント | 0000 |  | 250 | 血清 | 021 | アキュラシード ＮＴ−ｐｒｏＢＮＰ［II］ | E3 | pg/mL | 240 | 血漿 | 242 | 血漿(EDTA入り) | 243 | 血漿(ヘパリン入り) | 244 | 血漿(クエン酸入り) | 245 | 血漿(フッ化物入り) | 246 | 血漿(シュウ酸塩入り) | [14 empty] | H8040-0000-250-021-E3 | H8040-0000-250-021-E3 | 1.1 | H | 2026-06-08
アキュラスオート ＡＬＢＩＩ | 株式会社シノテスト | 14A2X00015000061 | C1003 | アルブミン | 0000 |  | 250 | 血清 | 030 | アキュラスオート ＡＬＢＩＩ | 55 | g/dL | 240 | 血漿 | [24 empty] | C1003-0000-250-030-55 | C1003-0000-250-030-55 | 1.1 | H | 2026-06-08
アキュラスオート ＡＬＢ | 株式会社シノテスト | 14A2X00015000040 | C1003 | アルブミン | 0000 |  | 250 | 血清 | 029 | アキュラスオート ＡＬＢ | 55 | g/dL | 240 | 血漿 | [24 empty] | C1003-0000-250-029-55 | C1003-0000-250-029-55 | 1.1 | H | 2026-06-08
アキュラスオート ＡＭＹ−ＩＦ | 株式会社シノテスト | 220ADAMX00047000 | C2042 | アミラーゼ | 0000 |  | 250 | 血清 | 024 | アキュラスオート ＡＭＹ−ＩＦ | F7 | U/L | 240 | 血漿 | [24 empty] | C2042-0000-250-024-F7 | C2042-0000-250-024-F7 | 1.1 | H | 2026-06-08
アキュラスオート ＣａII | 株式会社シノテスト | 14E1X80015000004 | C7006 | カルシウム | 0000 |  | 250 | 血清 | 041 | アキュラスオート ＣａII | 85 | mg/dL | 240 | 血漿 | 243 | 血漿(ヘパリン入り) | [22 empty] | C7006-0000-250-041-85 | C7006-0000-250-041-85 | 1 | T | 2026-03-10
アキュラスオート ＣＲＥ | 株式会社シノテスト | 21100AMZ00455000 | C3002 | クレアチニン | 0000 |  | 250 | 血清 | 029 | アキュラスオート ＣＲＥ | 85 | mg/dL | 240 | 血漿 | [24 empty] | C3002-0000-250-029-85 | C3002-0000-250-029-85 | 1.1 | H | 2026-06-08
アキュラスオート ＣＲＰ−Ｎ | 株式会社シノテスト | 14A2X00015000063 | E3019 | C反応性蛋白 | 0000 |  | 250 | 血清 | 036 | アキュラスオート ＣＲＰ−Ｎ | 85 | mg/dL | 240 | 血漿 | [24 empty] | E3019-0000-250-036-85 | E3019-0000-250-036-85 | 1.1 | H | 2026-06-08
アキュラスオート ＣＲＰ | 株式会社シノテスト | 14A2X00015000043 | E3019 | C反応性蛋白 | 0000 |  | 250 | 血清 | 033 | アキュラスオート ＣＲＰ | 85 | mg/dL | 240 | 血漿 | [24 empty] | E3019-0000-250-033-85 | E3019-0000-250-033-85 | 1.1 | H | 2026-06-08
アキュラスオート Ｄ−ＢＩＬ | ニプロ株式会社 | 21500AMZ00040000 | C8012 | 直接ビリルビン | 0000 |  | 250 | 血清 | 011 | アキュラスオート Ｄ−ＢＩＬ | 85 | mg/dL | 240 | 血漿 | 242 | 血漿(EDTA入り) | 243 | 血漿(ヘパリン入り) | 244 | 血漿(クエン酸入り) | [18 empty] | C8012-0000-250-011-85 | C8012-0000-250-011-85 | 1 | T | 2026-03-10
アキュラスオート ＲＰＲ | 株式会社シノテスト | 22900EZX00057000 | V1055 | 梅毒血清反応 | 0000 |  | 250 | 血清 | 010 | アキュラスオート ＲＰＲ | 00 | 依頼 | 240 | 血漿 | [24 empty] | V1055-0000-250-010-00 | V1055-0000-250-010-00 | 1.1 | H | 2026-06-08
アキュラスオート ＲＰＲ | 株式会社シノテスト | 22900EZX00057000 | V1055 | 梅毒血清反応 | 0000 |  | 250 | 血清 | 010 | アキュラスオート ＲＰＲ | F2 | U | 240 | 血漿 | [24 empty] | V1055-0000-250-010-F2 | V1055-0000-250-010-F2 | 1.1 | H | 2026-06-08
アキュラスオート ＲＰＲ | 株式会社シノテスト | 22900EZX00057000 | V1055 | 梅毒血清反応 | 0000 |  | 250 | 血清 | 010 | アキュラスオート ＲＰＲ | 02 | 定性･判定 | 240 | 血漿 | [24 empty] | V1055-0000-250-010-02 | V1055-0000-250-010-02 | 1.1 | H | 2026-06-08
アキュラスオート Ｔ−ＢＩＬ | ニプロ株式会社 | 27E1X80166000001 | C8011 | 総ビリルビン | 0000 |  | 250 | 血清 | 011 | アキュラスオート Ｔ−ＢＩＬ | 85 | mg/dL | 240 | 血漿 | 242 | 血漿(EDTA入り) | 243 | 血漿(ヘパリン入り) | 244 | 血漿(クエン酸入り) | [18 empty] | C8011-0000-250-011-85 | C8011-0000-250-011-85 | 1 | T | 2026-03-10
アキュラスオート ＴＰ | 株式会社シノテスト | 14A2X00015000048 | C1002 | 蛋白 | 0000 |  | 250 | 血清 | 024 | アキュラスオート ＴＰ | 55 | g/dL | 240 | 血漿 | [24 empty] | C1002-0000-250-024-55 | C1002-0000-250-024-55 | 1.1 | H | 2026-06-08
アキュラスオート ＴＰ抗体 | 株式会社シノテスト | 21400AMZ00554000 | V1061 | 梅毒トレポネーマ抗体 | 0000 |  | 250 | 血清 | 016 | アキュラスオート ＴＰ抗体 | 00 | 依頼 | 240 | 血漿 | [24 empty] | V1061-0000-250-016-00 | V1061-0000-250-016-00 | 1.1 | H | 2026-06-08
アキュラスオート ＴＰ抗体 | 株式会社シノテスト | 21400AMZ00554000 | V1061 | 梅毒トレポネーマ抗体 | 0000 |  | 250 | 血清 | 016 | アキュラスオート ＴＰ抗体 | 34 | COI | 240 | 血漿 | [24 empty] | V1061-0000-250-016-34 | V1061-0000-250-016-34 | 1.1 | H | 2026-06-08
アキュラスオート ＴＰ抗体 | 株式会社シノテスト | 21400AMZ00554000 | V1061 | 梅毒トレポネーマ抗体 | 0000 |  | 250 | 血清 | 016 | アキュラスオート ＴＰ抗体 | 02 | 定性･判定 | 240 | 血漿 | [24 empty] | V1061-0000-250-016-02 | V1061-0000-250-016-02 | 1.1 | H | 2026-06-08
アクアオート カイノス ＡＬＢ試薬 | 株式会社カイノス | 13E1X80078000042 | C1003 | アルブミン | 0000 |  | 250 | 血清 | 026 | アクアオート カイノス ＡＬＢ試薬 | 55 | g/dL | 240 | 血漿 | 242 | 血漿(EDTA入り) | 243 | 血漿(ヘパリン入り) | 244 | 血漿(クエン酸入り) | 245 | 血漿(フッ化物入り) | [16 empty] | C1003-0000-250-026-55 | C1003-0000-250-026-55 | 1.1 | H | 2026-06-08
アクアオート カイノス ＡＬＰ試薬（ＩＦＣＣ） | 株式会社カイノス | 13E1X80078000055 | C2017 | アルカリフォスファターゼ | 0000 |  | 250 | 血清 | 045 | アクアオート カイノス ＡＬＰ試薬（ＩＦＣＣ） | F7 | U/L | 240 | 血漿 | 243 | 血漿(ヘパリン入り) | 244 | 血漿(クエン酸入り) | 245 | 血漿(フッ化物入り) | [18 empty] | C2017-0000-250-045-F7 | C2017-0000-250-045-F7 | 1.1 | H | 2026-06-08
アクアオート カイノス ＡＬＴ試薬 | 株式会社カイノス | 13A2X00078000036 | C2011 | ALT | 0000 |  | 250 | 血清 | 022 | アクアオート カイノス ＡＬＴ試薬 | F7 | U/L | 240 | 血漿 | 242 | 血漿(EDTA入り) | 243 | 血漿(ヘパリン入り) | 244 | 血漿(クエン酸入り) | 245 | 血漿(フッ化物入り) | [16 empty] | C2011-0000-250-022-F7 | C2011-0000-250-022-F7 | 1.1 | H | 2026-06-08
アクアオート カイノス ＡＳＴ試薬 | 株式会社カイノス | 13A2X00078000035 | C2008 | AST | 0000 |  | 250 | 血清 | 020 | アクアオート カイノス ＡＳＴ試薬 | F7 | U/L | 240 | 血漿 | 242 | 血漿(EDTA入り) | 243 | 血漿(ヘパリン入り) | 244 | 血漿(クエン酸入り) | 245 | 血漿(フッ化物入り) | [16 empty] | C2008-0000-250-020-F7 | C2008-0000-250-020-F7 | 1.1 | H | 2026-06-08
アクアオート カイノス Ｃａ試薬 | 株式会社カイノス | 13E1X80078000050 | C7006 | カルシウム | 0000 |  | 250 | 血清 | 018 | アクアオート カイノス Ｃａ試薬 | 85 | mg/dL | 240 | 血漿 | 243 | 血漿(ヘパリン入り) | 244 | 血漿(クエン酸入り) | [20 empty] | C7006-0000-250-018-85 | C7006-0000-250-018-85 | 1.1 | H | 2026-06-08
アクアオート カイノス ＣＨＥ試薬 | 株式会社カイノス | 20400AMZ01254000 | C2028 | コリンエステラーゼ | 0000 |  | 250 | 血清 | 010 | アクアオート カイノス ＣＨＥ試薬 | F7 | U/L | 240 | 血漿 | [24 empty] | C2028-0000-250-010-F7 | C2028-0000-250-010-F7 | 1.1 | H | 2026-06-08
アクアオート カイノス CRE-Ⅲ plus | 株式会社カイノス | 13E1X80078000051 | C3002 | クレアチニン | 0000 |  | 250 | 血清 | 025 | アクアオート カイノス CRE-Ⅲ plus | 85 | mg/dL | 240 | 血漿 | 242 | 血漿(EDTA入り) | 243 | 血漿(ヘパリン入り) | 244 | 血漿(クエン酸入り) | 245 | 血漿(フッ化物入り) | [16 empty] | C3002-0000-250-025-85 | 旧コードなし | 1.1 | H | 2026-06-08
アクアオート カイノス ＣＲＥ-II試薬 | 株式会社カイノス | 20400AMZ01254000 | C3002 | クレアチニン | 0000 |  | 250 | 血清 | 026 | アクアオート カイノス ＣＲＥ-II試薬 | 85 | mg/dL | 240 | 血漿 | 242 | 血漿(EDTA入り) | 243 | 血漿(ヘパリン入り) | 244 | 血漿(クエン酸入り) | [18 empty] | C3002-0000-250-026-85 | C3002-0000-250-026-85 | 1.1 | H | 2026-06-08
アクアオート カイノス ＣＲＥ-IV試薬 | 株式会社カイノス | 13E1X80078000053 | C3002 | クレアチニン | 0000 |  | 250 | 血清 | 100 | アクアオート カイノス ＣＲＥ-IV試薬 | 85 | mg/dL | 240 | 血漿 | 242 | 血漿(EDTA入り) | 243 | 血漿(ヘパリン入り) | 244 | 血漿(クエン酸入り) | 245 | 血漿(フッ化物入り) | [16 empty] | C3002-0000-250-100-85 | C3002-0000-250-100-85 | 1 | T | 2026-03-10
アクアオート カイノス ＣＲ試薬 | 株式会社カイノス | 20400AMZ01254000 | C3002 | クレアチニン | 0000 |  | 250 | 血清 | 027 | アクアオート カイノス ＣＲ試薬 | 85 | mg/dL | 240 | 血漿 | 243 | 血漿(ヘパリン入り) | [22 empty] | C3002-0000-250-027-85 | C3002-0000-250-027-85 | 1.1 | H | 2026-06-08
アクアオート カイノス Ｄ−ＢＩＬ試薬 | 株式会社カイノス | 21200AMZ00541000 | C8012 | 直接ビリルビン | 0000 |  | 250 | 血清 | 020 | アクアオート カイノス Ｄ−ＢＩＬ試薬 | 85 | mg/dL | 240 | 血漿 | [24 empty] | C8012-0000-250-020-85 | C8012-0000-250-020-85 | 1.1 | H | 2026-06-08
アクアオート カイノス ＧＬＵ−II試薬 | 株式会社カイノス | 13E1X80078000056 | C4001 | グルコース | 0000 |  | 250 | 血清 | 120 | アクアオート カイノス ＧＬＵ−II試薬 | 85 | mg/dL | 240 | 血漿 | 242 | 血漿(EDTA入り) | 243 | 血漿(ヘパリン入り) | 244 | 血漿(クエン酸入り) | 245 | 血漿(フッ化物入り) | [16 empty] | C4001-0000-250-120-85 | C4001-0000-250-120-85 | 1 | T | 2026-03-10
アクアオート カイノス ＧＬＵ−II試薬 | 株式会社カイノス | 13E1X80078000056 | C4001 | グルコース | 0000 |  | 100 | 尿 | 120 | アクアオート カイノス ＧＬＵ−II試薬 | 85 | mg/dL | [26 empty] | C4001-0000-100-120-85 | A1022-0000-100-098-85 | 1.1 | H | 2026-06-08
アクアオート カイノス ＧＬＵ−II試薬 | 株式会社カイノス | 13E1X80078000056 | C4001 | グルコース | 0000 |  | 130 | 蓄尿 | 120 | アクアオート カイノス ＧＬＵ−II試薬 | 84 | mg/d | [26 empty] | C4001-0000-130-120-84 | 旧コードなし | 1.1 | H | 2026-06-08
アクアオート カイノス ＧＬＵ試薬 | 株式会社カイノス | 13E1X80078000046 | C4001 | グルコース | 0000 |  | 240 | 血漿 | 025 | アクアオート カイノス ＧＬＵ試薬 | 85 | mg/dL | 241 | 血漿（添加物入り） | 250 | 血清 | 242 | 血漿(EDTA入り) | 243 | 血漿(ヘパリン入り) | 244 | 血漿(クエン酸入り) | [16 empty] | C4001-0000-240-025-85 | C4001-0000-240-025-85 | 1.1 | H | 2026-06-08
アクアオート カイノス ＧＬＵ試薬 | 株式会社カイノス | 13E1X80078000046 | C4001 | グルコース | 0000 |  | 100 | 尿 | 025 | アクアオート カイノス ＧＬＵ試薬 | 85 | mg/dL | [26 empty] | C4001-0000-100-025-85 | A1022-0000-100-025-85 | 1.1 | H | 2026-06-08
アクアオート カイノス ＧＬＵ試薬 | 株式会社カイノス | 13E1X80078000046 | C4001 | グルコース | 0000 |  | 130 | 蓄尿 | 025 | アクアオート カイノス ＧＬＵ試薬 | 84 | mg/d | [26 empty] | C4001-0000-130-025-84 | 旧コードなし | 1.1 | H | 2026-06-08
アクアオート カイノス ＬＤ試薬（ＩＦＣＣ） | 株式会社カイノス | 13E1X80078000054 | C2012 | LD | 0000 |  | 250 | 血清 | 043 | アクアオート カイノス ＬＤ試薬（ＩＦＣＣ） | F7 | U/L | 240 | 血漿 | 242 | 血漿(EDTA入り) | 243 | 血漿(ヘパリン入り) | 244 | 血漿(クエン酸入り) | 245 | 血漿(フッ化物入り) | [16 empty] | C2012-0000-250-043-F7 | C2012-0000-250-043-F7 | 1.1 | H | 2026-06-08
アクアオート カイノス Ｔ−ＢＩＬ試薬 | 株式会社カイノス | 13A2X00078000005 | C8011 | 総ビリルビン | 0000 |  | 250 | 血清 | 023 | アクアオート カイノス Ｔ−ＢＩＬ試薬 | 85 | mg/dL | 240 | 血漿 | 242 | 血漿(EDTA入り) | 243 | 血漿(ヘパリン入り) | 244 | 血漿(クエン酸入り) | 245 | 血漿(フッ化物入り) | [16 empty] | C8011-0000-250-023-85 | C8011-0000-250-023-85 | 1.1 | H | 2026-06-08
アクアオート カイノス Ｔ−ＣＨＯ試薬 | 株式会社カイノス | 13E1X80078000040 | C6005 | コレステロール | 0000 |  | 250 | 血清 | 020 | アクアオート カイノス Ｔ−ＣＨＯ試薬 | 85 | mg/dL | 240 | 血漿 | 242 | 血漿(EDTA入り) | 243 | 血漿(ヘパリン入り) | 244 | 血漿(クエン酸入り) | 245 | 血漿(フッ化物入り) | [16 empty] | C6005-0000-250-020-85 | C6005-0000-250-020-85 | 1.1 | H | 2026-06-08
アクアオート カイノス ＴＧ−II試薬 | 株式会社カイノス | 13A2X00078000004 | C6002 | トリグリセリド | 0000 |  | 250 | 血清 | 022 | アクアオート カイノス ＴＧ−II試薬 | 85 | mg/dL | 240 | 血漿 | 242 | 血漿(EDTA入り) | 243 | 血漿(ヘパリン入り) | 244 | 血漿(クエン酸入り) | 245 | 血漿(フッ化物入り) | [16 empty] | C6002-0000-250-022-85 | C6002-0000-250-022-85 | 1.1 | H | 2026-06-08
アクアオート カイノス ＴＰ−II試薬 | 株式会社カイノス | 13E1X80078000043 | C1002 | 蛋白 | 0000 |  | 250 | 血清 | 021 | アクアオート カイノス ＴＰ−II試薬 | 55 | g/dL | 240 | 血漿 | 242 | 血漿(EDTA入り) | 243 | 血漿(ヘパリン入り) | 244 | 血漿(クエン酸入り) | 245 | 血漿(フッ化物入り) | [16 empty] | C1002-0000-250-021-55 | C1002-0000-250-021-55 | 1.1 | H | 2026-06-08
アクアオート カイノス ＵＡ−II試薬 | 株式会社カイノス | 13E1X80078000048 | C3004 | 尿酸 | 0000 |  | 250 | 血清 | 019 | アクアオート カイノス ＵＡ−II試薬 | 85 | mg/dL | 240 | 血漿 | 242 | 血漿(EDTA入り) | 243 | 血漿(ヘパリン入り) | 244 | 血漿(クエン酸入り) | 245 | 血漿(フッ化物入り) | [16 empty] | C3004-0000-250-019-85 | C3004-0000-250-019-85 | 1.1 | H | 2026-06-08
アクアオート カイノス Ｕ−ＧＬ試薬 | 株式会社カイノス | 20400AMZ01254000 | C4001 | グルコース | 0000 |  | 240 | 血漿 | 026 | アクアオート カイノス Ｕ−ＧＬ試薬 | 85 | mg/dL | 241 | 血漿（添加物入り） | 250 | 血清 | 242 | 血漿(EDTA入り) | 243 | 血漿(ヘパリン入り) | 244 | 血漿(クエン酸入り) | 245 | 血漿(フッ化物入り) | [14 empty] | C4001-0000-240-026-85 | C4001-0000-240-026-85 | 1.1 | H | 2026-06-08
アクアオート カイノス Ｕ−ＧＬ試薬 | 株式会社カイノス | 20400AMZ01254000 | C4001 | グルコース | 0000 |  | 100 | 尿 | 026 | アクアオート カイノス Ｕ−ＧＬ試薬 | 85 | mg/dL | [26 empty] | C4001-0000-100-026-85 | A1022-0000-100-026-85 | 1.1 | H | 2026-06-08
アクアオート カイノス ＵＮ−II試薬 | 株式会社カイノス | 20900AMZ00664000 | C3005 | 尿素窒素 | 0000 |  | 250 | 血清 | 021 | アクアオート カイノス ＵＮ−II試薬 | 85 | mg/dL | 240 | 血漿 | 242 | 血漿(EDTA入り) | 243 | 血漿(ヘパリン入り) | 244 | 血漿(クエン酸入り) | 245 | 血漿(フッ化物入り) | [16 empty] | C3005-0000-250-021-85 | C3005-0000-250-021-85 | 1.1 | H | 2026-06-08
アクアオート カイノス シスタチンＣ試薬 | 株式会社カイノス | 224AAAMX00114000 | C3003 | シスタチンC | 0000 |  | 250 | 血清 | 002 | アクアオート カイノス シスタチンＣ試薬 | 88 | mg/L | 240 | 血漿 | 242 | 血漿(EDTA入り) | 243 | 血漿(ヘパリン入り) | 245 | 血漿(フッ化物入り) | [18 empty] | C3003-0000-250-002-88 | C3003-0000-250-002-88 | 1.1 | H | 2026-06-08
アクチン ＦＳＬ | シスメックス株式会社 | 219ABAMX00057000 | B2003 | 活性化部分トロンボプラスチン時間 | 0000 |  | 240 | 血漿 | 014 | アクチン ＦＳＬ | F0 | S | 244 | 血漿（クエン酸入り） | [24 empty] | B2003-0000-240-014-F0 | B2003-0000-240-014-F0 | 1 | T | 2026-03-10
アクティ・シリーズ | ベックマン・コールター株式会社 | 13B3X00190000006 | B0007 | 末梢血液一般検査・末梢血液像 | 9999 |  | 211 | 全血(静脈血、抗凝固剤入り) | 576 | アクティ・シリーズ | 00 | 依頼 | 212 | 全血(静脈血、EDTA入り) | [24 empty] | B0007-9999-211-576-00 | 旧コードなし | 1.1 | H | 2026-06-08
アクティ・シリーズ | ベックマン・コールター株式会社 | 13B3X00190000006 | B1001 | 赤血球数 | 0000 |  | 211 | 全血(静脈血、抗凝固剤入り) | 579 | アクティ・シリーズ | G5 | X10*6/μL | 212 | 全血(静脈血、EDTA入り) | [14 empty] | F9 | X10*12/L | G3 | X10*4/μL | [6 empty] | B1001-0000-211-579-G5 | 旧コードなし | 1.1 | H | 2026-06-08
アクティ・シリーズ | ベックマン・コールター株式会社 | 13B3X00190000006 | B1002 | 白血球数 | 0000 |  | 211 | 全血(静脈血、抗凝固剤入り) | 579 | アクティ・シリーズ | G1 | X10*3/μL | 212 | 全血(静脈血、EDTA入り) | [14 empty] | G6 | X10*9/L | G0 | X10*2/μL | [6 empty] | B1002-0000-211-579-G1 | 旧コードなし | 1.1 | H | 2026-06-08
アクティ・シリーズ | ベックマン・コールター株式会社 | 13B3X00190000006 | B1004 | ヘモグロビン | 0000 |  | 211 | 全血(静脈血、抗凝固剤入り) | 579 | アクティ・シリーズ | 55 | g/dL | 212 | 全血(静脈血、EDTA入り) | [24 empty] | B1004-0000-211-579-55 | 旧コードなし | 1.1 | H | 2026-06-08
アクティ・シリーズ | ベックマン・コールター株式会社 | 13B3X00190000006 | B1003 | 血小板数 | 0000 |  | 211 | 全血(静脈血、抗凝固剤入り) | 579 | アクティ・シリーズ | G1 | X10*3/μL | 212 | 全血(静脈血、EDTA入り) | [14 empty] | G6 | X10*9/L | G0 | X10*2/μL | [6 empty] | B1003-0000-211-579-G1 | 旧コードなし | 1.1 | H | 2026-06-08
アゾスティックス（AZOSTIX） | シーメンスヘルスケア・ダイアグノスティクス株式会社 | 14300AMY00184000 | C3005 | 尿素窒素 | 0000 |  | 210 | 全血(静脈血) | 049 | アゾスティックス（AZOSTIX） | 85 | mg/dL | 210 | 全血(静脈血) | 211 | 全血(静脈血、抗凝固剤入り) | 213 | 全血(静脈血、ヘパリン入り) | 214 | 全血(静脈血、クエン酸入り) | 230 | 全血(毛細管血) | [16 empty] | C3005-0000-210-049-85 | C3005-0000-210-049-85 | 1.1 | H | 2026-06-08
アダムス Ａ１ｃ ＨＡ−８１６０ | 株式会社アークレイ ファクトリー | 25B1X00001000028 | B3009 | ヘモグロビンA1c(NGSP) | 0000 |  | 211 | 全血(静脈血、抗凝固剤入り) | 521 | アダムス Ａ１ｃ ＨＡ−８１６０ | 12 | % | 212 | 全血(静脈血、EDTA入り) | 213 | 全血(静脈血、ヘパリン入り) | 215 | 全血(静脈血、フッ化物入り) | [20 empty] | B3009-0000-211-521-12 | B3009-0000-211-521-12 | 1.1 | H | 2026-06-08
アダムス Ａ１ｃ ＨＡ－８１７０ | 株式会社アークレイ ファクトリー | 25B1X00001000002 | B3009 | ヘモグロビンA1c(NGSP) | 0000 |  | 211 | 全血(静脈血、抗凝固剤入り) | 507 | アダムス Ａ１ｃ ＨＡ－８１７０ | 12 | % | 212 | 全血(静脈血、EDTA入り) | 213 | 全血(静脈血、ヘパリン入り) | 215 | 全血(静脈血、フッ化物入り) | [20 empty] | B3009-0000-211-507-12 | B3009-0000-211-507-12 | 1.1 | H | 2026-06-08
アダムス Ａ１ｃ ＨＡ−８１８０ | 株式会社アークレイ ファクトリー | 25B1X00001000033 | B3009 | ヘモグロビンA1c(NGSP) | 0000 |  | 211 | 全血(静脈血、抗凝固剤入り) | 504 | アダムス Ａ１ｃ ＨＡ−８１８０ | 12 | % | 212 | 全血(静脈血、EDTA入り) | 213 | 全血(静脈血、ヘパリン入り) | 215 | 全血(静脈血、フッ化物入り) | [20 empty] | B3009-0000-211-504-12 | B3009-0000-211-504-12 | 1.1 | H | 2026-06-08
アダムス Ａ１ｃ ＨＡ－８１８０Ｔ | 株式会社アークレイ ファクトリー | 25B1X00001000041 | B3009 | ヘモグロビンA1c(NGSP) | 0000 |  | 211 | 全血(静脈血、抗凝固剤入り) | 505 | アダムス Ａ１ｃ ＨＡ－８１８０Ｔ | 12 | % | 212 | 全血(静脈血、EDTA入り) | 213 | 全血(静脈血、ヘパリン入り) | 215 | 全血(静脈血、フッ化物入り) | [20 empty] | B3009-0000-211-505-12 | B3009-0000-211-505-12 | 1.1 | H | 2026-06-08
アダムス Ａ１ｃ ＨＡ－８１８０Ｖ | 株式会社アークレイ ファクトリー | 25B1X00001000040 | B3009 | ヘモグロビンA1c(NGSP) | 0000 |  | 211 | 全血(静脈血、抗凝固剤入り) | 502 | アダムス Ａ１ｃ ＨＡ－８１８０Ｖ | 12 | % | 212 | 全血(静脈血、EDTA入り) | 213 | 全血(静脈血、ヘパリン入り) | 215 | 全血(静脈血、フッ化物入り) | [20 empty] | B3009-0000-211-502-12 | B3009-0000-211-502-12 | 1.1 | H | 2026-06-08
アダムス Ａ１ｃ ＨＡ－８１８１ | 株式会社アークレイ ファクトリー | 25B1X00001000050 | B3009 | ヘモグロビンA1c(NGSP) | 0000 |  | 211 | 全血(静脈血、抗凝固剤入り) | 506 | アダムス Ａ１ｃ ＨＡ－８１８１ | 12 | % | 212 | 全血(静脈血、EDTA入り) | 213 | 全血(静脈血、ヘパリン入り) | 215 | 全血(静脈血、フッ化物入り) | [20 empty] | B3009-0000-211-506-12 | B3009-0000-211-506-12 | 1.1 | H | 2026-06-08
アダムス Ａ１ｃ ＨＡ－８１８２ | 株式会社アークレイ ファクトリー | 25B1X00001000052 | B3009 | ヘモグロビンA1c(NGSP) | 0000 |  | 211 | 全血(静脈血、抗凝固剤入り) | 520 | アダムス Ａ１ｃ ＨＡ－８１８２ | 12 | % | 212 | 全血(静脈血、EDTA入り) | 213 | 全血(静脈血、ヘパリン入り) | 215 | 全血(静脈血、フッ化物入り) | [20 empty] | B3009-0000-211-520-12 | B3009-0000-211-520-12 | 1.1 | H | 2026-06-08
アダムス Ａ１ｃ ＨＡ－８１９０Ｖ | 株式会社アークレイ ファクトリー | 25B1X00001000055 | B3009 | ヘモグロビンA1c(NGSP) | 0000 |  | 211 | 全血(静脈血、抗凝固剤入り) | 508 | アダムス Ａ１ｃ ＨＡ－８１９０Ｖ | 12 | % | 212 | 全血(静脈血、EDTA入り) | 213 | 全血(静脈血、ヘパリン入り) | 215 | 全血(静脈血、フッ化物入り) | [20 empty] | B3009-0000-211-508-12 | B3009-0000-211-508-12 | 1.1 | H | 2026-06-08
アダムス Ａ１ｃ ミニ | 積水メディカル株式会社 | 13B2X00163225003 | B3009 | ヘモグロビンA1c(NGSP) | 0000 |  | 211 | 全血(静脈血、抗凝固剤入り) | 512 | アダムス Ａ１ｃ ミニ | 12 | % | 212 | 全血(静脈血、EDTA入り) | 213 | 全血(静脈血、ヘパリン入り) | 214 | 全血(静脈血、クエン酸入り) | 215 | 全血(静脈血、フッ化物入り) | [18 empty] | B3009-0000-211-512-12 | B3009-0000-211-512-12 | 1.1 | H | 2026-06-08
アダムス Ａ１ｃ ライト ＨＡ－８３８０ | 株式会社アークレイ ファクトリー | 25B1X00001000045 | B3009 | ヘモグロビンA1c(NGSP) | 0000 |  | 211 | 全血(静脈血、抗凝固剤入り) | 511 | アダムス Ａ１ｃ ライト ＨＡ－８３８０ | 12 | % | 212 | 全血(静脈血、EDTA入り) | 213 | 全血(静脈血、ヘパリン入り) | 215 | 全血(静脈血、フッ化物入り) | [20 empty] | B3009-0000-211-511-12 | B3009-0000-211-511-12 | 1.1 | H | 2026-06-08
アダムス Ａ１ｃ ライト ＨＡ－８３８０Ｖ | 株式会社アークレイ ファクトリー | 25B1X00001000046 | B3009 | ヘモグロビンA1c(NGSP) | 0000 |  | 211 | 全血(静脈血、抗凝固剤入り) | 503 | アダムス Ａ１ｃ ライト ＨＡ－８３８０Ｖ | 12 | % | 212 | 全血(静脈血、EDTA入り) | 213 | 全血(静脈血、ヘパリン入り) | 215 | 全血(静脈血、フッ化物入り) | [20 empty] | B3009-0000-211-503-12 | B3009-0000-211-503-12 | 1.1 | H | 2026-06-08
アダムス グルコース ＧＡ−１１５１ | 株式会社アークレイ ファクトリー | 20500BZZ01097000 | C4001 | グルコース | 0000 |  | 240 | 血漿 | 501 | アダムス グルコース ＧＡ−１１５１ | 85 | mg/dL | 241 | 血漿（添加物入り） | 211 | 全血(静脈血、抗凝固剤入り) | 250 | 血清 | 212 | 全血(静脈血、EDTA入り) | 213 | 全血(静脈血、ヘパリン入り) | 215 | 全血(静脈血、フッ化物入り) | 242 | 血漿(EDTA入り) | 243 | 血漿(ヘパリン入り) | [10 empty] | C4001-0000-240-501-85 | C4001-0000-240-501-85 | 1.1 | H | 2026-06-08
アダムス グルコース ＧＡ−１１５１ | 株式会社アークレイ ファクトリー | 20500BZZ01097000 | C4001 | グルコース | 0000 |  | 100 | 尿 | 501 | アダムス グルコース ＧＡ−１１５１ | 85 | mg/dL | [26 empty] | C4001-0000-100-501-85 | A1022-0000-100-501-85 | 1.1 | H | 2026-06-08
アダムス グルコース ＧＡ−１１５２ | 株式会社アークレイ ファクトリー | 25B1X00001000013 | C4001 | グルコース | 0000 |  | 240 | 血漿 | 502 | アダムス グルコース ＧＡ−１１５２ | 85 | mg/dL | 241 | 血漿（添加物入り） | 211 | 全血(静脈血、抗凝固剤入り) | 250 | 血清 | 212 | 全血(静脈血、EDTA入り) | 213 | 全血(静脈血、ヘパリン入り) | 215 | 全血(静脈血、フッ化物入り) | 242 | 血漿(EDTA入り) | 243 | 血漿(ヘパリン入り) | [10 empty] | C4001-0000-240-502-85 | C4001-0000-240-502-85 | 1.1 | H | 2026-06-08
アダムス グルコース ＧＡ−１１５２ | 株式会社アークレイ ファクトリー | 25B1X00001000013 | C4001 | グルコース | 0000 |  | 100 | 尿 | 502 | アダムス グルコース ＧＡ−１１５２ | 85 | mg/dL | [26 empty] | C4001-0000-100-502-85 | A1022-0000-100-502-85 | 1.1 | H | 2026-06-08
アダムス グルコース ＧＡ−１１５３ | 株式会社アークレイ ファクトリー | 25B1X00001000044 | C4001 | グルコース | 0000 |  | 240 | 血漿 | 503 | アダムス グルコース ＧＡ−１１５３ | 85 | mg/dL | 241 | 血漿（添加物入り） | 211 | 全血(静脈血、抗凝固剤入り) | 250 | 血清 | 212 | 全血(静脈血、EDTA入り) | 213 | 全血(静脈血、ヘパリン入り) | 215 | 全血(静脈血、フッ化物入り) | 242 | 血漿(EDTA入り) | 243 | 血漿(ヘパリン入り) | [10 empty] | C4001-0000-240-503-85 | C4001-0000-240-503-85 | 1.1 | H | 2026-06-08
アダムス グルコース ＧＡ−１１５３ | 株式会社アークレイ ファクトリー | 25B1X00001000044 | C4001 | グルコース | 0000 |  | 100 | 尿 | 503 | アダムス グルコース ＧＡ−１１５３ | 85 | mg/dL | [26 empty] | C4001-0000-100-503-85 | A1022-0000-100-503-85 | 1.1 | H | 2026-06-08
アダムス グルコース ＧＡ−１１７０ | 株式会社アークレイ ファクトリー | 25B1X00001000016 | C4001 | グルコース | 0000 |  | 240 | 血漿 | 504 | アダムス グルコース ＧＡ−１１７０ | 85 | mg/dL | 241 | 血漿（添加物入り） | 211 | 全血(静脈血、抗凝固剤入り) | 250 | 血清 | 212 | 全血(静脈血、EDTA入り) | 213 | 全血(静脈血、ヘパリン入り) | 215 | 全血(静脈血、フッ化物入り) | 242 | 血漿(EDTA入り) | 243 | 血漿(ヘパリン入り) | [10 empty] | C4001-0000-240-504-85 | C4001-0000-240-504-85 | 1.1 | H | 2026-06-08
アダムス グルコース ＧＡ−１１７０ | 株式会社アークレイ ファクトリー | 25B1X00001000016 | C4001 | グルコース | 0000 |  | 100 | 尿 | 504 | アダムス グルコース ＧＡ−１１７０ | 85 | mg/dL | [26 empty] | C4001-0000-100-504-85 | A1022-0000-100-504-85 | 1.1 | H | 2026-06-08
アダムス グルコース ＧＡ−１１７１ | 株式会社アークレイ ファクトリー | 25B1X00001000035 | C4001 | グルコース | 0000 |  | 240 | 血漿 | 505 | アダムス グルコース ＧＡ−１１７１ | 85 | mg/dL | 241 | 血漿（添加物入り） | 211 | 全血(静脈血、抗凝固剤入り) | 250 | 血清 | 212 | 全血(静脈血、EDTA入り) | 213 | 全血(静脈血、ヘパリン入り) | 215 | 全血(静脈血、フッ化物入り) | 242 | 血漿(EDTA入り) | 243 | 血漿(ヘパリン入り) | [10 empty] | C4001-0000-240-505-85 | C4001-0000-240-505-85 | 1.1 | H | 2026-06-08
アダムス グルコース ＧＡ−１１７１ | 株式会社アークレイ ファクトリー | 25B1X00001000035 | C4001 | グルコース | 0000 |  | 100 | 尿 | 505 | アダムス グルコース ＧＡ−１１７１ | 85 | mg/dL | [26 empty] | C4001-0000-100-505-85 | A1022-0000-100-505-85 | 1.1 | H | 2026-06-08
アダムス グルコース ＧＡ−１１７２ | 株式会社アークレイ ファクトリー | 25B1X00001000051 | C4001 | グルコース | 0000 |  | 240 | 血漿 | 506 | アダムス グルコース ＧＡ−１１７２ | 85 | mg/dL | 241 | 血漿（添加物入り） | 211 | 全血(静脈血、抗凝固剤入り) | 250 | 血清 | 212 | 全血(静脈血、EDTA入り) | 213 | 全血(静脈血、ヘパリン入り) | 215 | 全血(静脈血、フッ化物入り) | 242 | 血漿(EDTA入り) | 243 | 血漿(ヘパリン入り) | [10 empty] | C4001-0000-240-506-85 | C4001-0000-240-506-85 | 1.1 | H | 2026-06-08
アダムス グルコース ＧＡ−１１７２ | 株式会社アークレイ ファクトリー | 25B1X00001000051 | C4001 | グルコース | 0000 |  | 100 | 尿 | 506 | アダムス グルコース ＧＡ−１１７２ | 85 | mg/dL | [26 empty] | C4001-0000-100-506-85 | A1022-0000-100-506-85 | 1.1 | H | 2026-06-08
アダムス グルコース ＧＡ−１１８０ | 株式会社アークレイ ファクトリー | 25B1X00001000067 | C4001 | グルコース | 0000 |  | 240 | 血漿 | 558 | アダムス グルコース ＧＡ−１１８０ | 85 | mg/dL | 241 | 血漿（添加物入り） | 211 | 全血(静脈血、抗凝固剤入り) | 250 | 血清 | 212 | 全血(静脈血、EDTA入り) | 213 | 全血(静脈血、ヘパリン入り) | 215 | 全血(静脈血、フッ化物入り) | 242 | 血漿(EDTA入り) | 243 | 血漿(ヘパリン入り) | [10 empty] | C4001-0000-240-558-85 | C4001-0000-250-558-85 | 1.1 | H | 2026-06-08
アダムス グルコース ＧＡ−１１８０ | 株式会社アークレイ ファクトリー | 25B1X00001000067 | C4001 | グルコース | 0000 |  | 100 | 尿 | 558 | アダムス グルコース ＧＡ−１１８０ | 85 | mg/dL | [26 empty] | C4001-0000-100-538-85 | 旧コードなし | 1.1 | H | 2026-06-08
アダムス ハイブリッド ＡＨ－８２８０ | 株式会社アークレイ ファクトリー | 25B1X00001000034 | B3009 | ヘモグロビンA1c(NGSP) | 0000 |  | 211 | 全血(静脈血、抗凝固剤入り) | 509 | アダムス ハイブリッド ＡＨ－８２８０ | 12 | % | 212 | 全血(静脈血、EDTA入り) | 213 | 全血(静脈血、ヘパリン入り) | 215 | 全血(静脈血、フッ化物入り) | [20 empty] | B3009-0000-211-509-12 | B3009-0000-211-509-12 | 1.1 | H | 2026-06-08
アダムス ハイブリッド ＡＨ−８２８０ | 株式会社アークレイ ファクトリー | 25B1X00001000034 | C4001 | グルコース | 0000 |  | 240 | 血漿 | 510 | アダムス ハイブリッド ＡＨ−８２８０ | 85 | mg/dL | 241 | 血漿（添加物入り） | 211 | 全血(静脈血、抗凝固剤入り) | 250 | 血清 | [20 empty] | C4001-0000-240-510-85 | C4001-0000-240-510-85 | 1.1 | H | 2026-06-08
アダムス ハイブリッド ＡＨ－８２９０ | 株式会社アークレイ ファクトリー | 25B1X00001000042 | B3009 | ヘモグロビンA1c(NGSP) | 0000 |  | 211 | 全血(静脈血、抗凝固剤入り) | 510 | アダムス ハイブリッド ＡＨ－８２９０ | 12 | % | 212 | 全血(静脈血、EDTA入り) | 213 | 全血(静脈血、ヘパリン入り) | 215 | 全血(静脈血、フッ化物入り) | [20 empty] | B3009-0000-211-510-12 | B3009-0000-211-510-12 | 1.1 | H | 2026-06-08
アダムス ハイブリッド ＡＨ−８２９０ | 株式会社アークレイ ファクトリー | 25B1X00001000042 | C4001 | グルコース | 0000 |  | 211 | 全血(静脈血、抗凝固剤入り) | 559 | アダムス ハイブリッド ＡＨ−８２９０ | 85 | mg/dL | 212 | 全血(静脈血、EDTA入り) | 213 | 全血(静脈血、ヘパリン入り) | 215 | 全血(静脈血、フッ化物入り) | [20 empty] | C4001-0000-211-559-85 | C4001-0000-211-559-85 | 1.1 | H | 2026-06-08
アテリカCH ALP | シーメンスヘルスケア・ダイアグノスティクス株式会社 | 13E1X80031000017 | C2017 | アルカリフォスファターゼ | 0000 |  | 250 | 血清 | 036 | アテリカCH ALP | F7 | U/L | 240 | 血漿 | 243 | 血漿(ヘパリン入り) | [22 empty] | C2017-0000-250-036-F7 | C2017-0000-250-036-F7 | 1 | T | 2026-03-10
アテリカCH ALT | シーメンスヘルスケア・ダイアグノスティクス株式会社 | 13E1X80031000018 | C2011 | ALT | 0000 |  | 250 | 血清 | 039 | アテリカCH ALT | F7 | U/L | 240 | 血漿 | 243 | 血漿(ヘパリン入り) | [22 empty] | C2011-0000-250-039-F7 | C2011-0000-250-039-F7 | 1.1 | H | 2026-06-08
アテリカCH AMY | シーメンスヘルスケア・ダイアグノスティクス株式会社 | 230AAEZX00119000 | C2042 | アミラーゼ | 0000 |  | 250 | 血清 | 049 | アテリカCH AMY | F7 | U/L | 240 | 血漿 | 243 | 血漿(ヘパリン入り) | [22 empty] | C2042-0000-250-049-F7 | C2042-0000-250-049-F7 | 1 | T | 2026-03-10
アテリカCH AST | シーメンスヘルスケア・ダイアグノスティクス株式会社 | 13E1X80031000019 | C2008 | AST | 0000 |  | 250 | 血清 | 038 | アテリカCH AST | F7 | U/L | 240 | 血漿 | 243 | 血漿(ヘパリン入り) | [22 empty] | C2008-0000-250-038-F7 | C2008-0000-250-038-F7 | 1.1 | H | 2026-06-08
アテリカCH BUN | シーメンスヘルスケア・ダイアグノスティクス株式会社 | 13E1X80031000007 | C3005 | 尿素窒素 | 0000 |  | 250 | 血清 | 053 | アテリカCH BUN | 85 | mg/dL | 240 | 血漿 | 243 | 血漿(ヘパリン入り) | [12 empty] | B1 | mmol/L | [8 empty] | C3005-0000-250-053-85 | C3005-0000-250-053-85 | 1.1 | H | 2026-06-08
アテリカCH CaII | シーメンスヘルスケア・ダイアグノスティクス株式会社 | 13E1X80031000056 | C7006 | カルシウム | 0000 |  | 250 | 血清 | 043 | アテリカCH CaII | 85 | mg/dL | 240 | 血漿 | 243 | 血漿(ヘパリン入り) | [12 empty] | J0 | μmol/L | [8 empty] | C7006-0000-250-043-85 | C7006-0000-250-043-85 | 1 | T | 2026-03-10
アテリカCH CK | シーメンスヘルスケア・ダイアグノスティクス株式会社 | 13E1X80031000020 | C2001 | クレアチンキナーゼ | 0000 |  | 250 | 血清 | 038 | アテリカCH CK | F7 | U/L | 240 | 血漿 | 243 | 血漿(ヘパリン入り) | [22 empty] | C2001-0000-250-038-F7 | C2001-0000-250-038-F7 | 1.1 | H | 2026-06-08
アテリカCH CREⅢ | シーメンスヘルスケア・ダイアグノスティクス株式会社 | 13E1X80031000070 | C3002 | クレアチニン | 0000 |  | 250 | 血清 | 081 | アテリカCH CREⅢ | 85 | mg/dL | 240 | 血漿 | 243 | 血漿(ヘパリン入り) | 242 | 血漿(EDTA入り) | [10 empty] | J0 | μmol/L | [8 empty] | C3002-0000-250-081-85 | C3002-0000-250-081-85 | 1.1 | H | 2026-06-08
アテリカCH CREII（ECreJ） | シーメンスヘルスケア・ダイアグノスティクス株式会社 | 13E1X80031000054 | C3002 | クレアチニン | 0000 |  | 250 | 血清 | 059 | アテリカCH CREII（ECreJ） | 85 | mg/dL | 240 | 血漿 | 242 | 血漿(EDTA入り) | 243 | 血漿(ヘパリン入り) | [10 empty] | J0 | μmol/L | [8 empty] | C3002-0000-250-059-85 | C3002-0000-250-059-85 | 1 | T | 2026-03-10
アテリカCH D-BIL | シーメンスヘルスケア・ダイアグノスティクス株式会社 | 230AAEZX00084000 | C8012 | 直接ビリルビン | 0000 |  | 250 | 血清 | 030 | アテリカCH D-BIL | 85 | mg/dL | 240 | 血漿 | 243 | 血漿(ヘパリン入り) | [12 empty] | J0 | μmol/L | [8 empty] | C8012-0000-250-030-85 | C8012-0000-250-030-85 | 1 | T | 2026-03-10
アテリカCH HbA1c（A1c） | シーメンスヘルスケア・ダイアグノスティクス株式会社 | 13E1X80031000008 | B3009 | ヘモグロビンA1c(NGSP) | 0000 |  | 211 | 全血(静脈血、抗凝固剤入り) | 034 | アテリカCH HbA1c（A1c） | 12 | % | 212 | 全血(静脈血、EDTA入り) | [24 empty] | B3009-0000-211-034-12 | B3009-0000-211-034-12 | 1.1 | H | 2026-06-08
アテリカＣＨ ＨｂＡ１ｃ-Ｅ | シーメンスヘルスケア・ダイアグノスティクス株式会社 | 13E1X80031000061 | B3009 | ヘモグロビンA1c(NGSP) | 0000 |  | 211 | 全血(静脈血、抗凝固剤入り) | 040 | アテリカＣＨ ＨｂＡ１ｃ-Ｅ | 12 | % | 212 | 全血(静脈血、EDTA入り) | 213 | 全血(静脈血、ヘパリン入り) | 215 | 全血(静脈血、フッ化物入り) | [20 empty] | B3009-0000-211-040-12 | B3009-0000-211-040-12 | 1.1 | H | 2026-06-08
アテリカCH HDL（D-HDL） | シーメンスヘルスケア・ダイアグノスティクス株式会社 | 13E1X80031000038 | C6008 | HDL-コレステロール | 0000 |  | 250 | 血清 | 025 | アテリカCH HDL（D-HDL） | 85 | mg/dL | 240 | 血漿 | 243 | 血漿(ヘパリン入り) | [22 empty] | C6008-0000-250-025-85 | C6008-0000-250-025-85 | 1.1 | H | 2026-06-08
アテリカCH LD-IF（LDLP） | シーメンスヘルスケア・ダイアグノスティクス株式会社 | 13E1X80031000062 | C2012 | LD | 0000 |  | 250 | 血清 | 046 | アテリカCH LD-IF（LDLP） | F7 | U/L | 240 | 血漿 | 243 | 血漿(ヘパリン入り) | [22 empty] | C2012-0000-250-046-F7 | C2012-0000-250-046-F7 | 1 | T | 2026-03-10
アテリカCH LDL（DLDL） | シーメンスヘルスケア・ダイアグノスティクス株式会社 | 13E1X80031000041 | C6011 | LDL-コレステロール | 0000 |  | 250 | 血清 | 018 | アテリカCH LDL（DLDL） | 85 | mg/dL | 240 | 血漿 | 243 | 血漿(ヘパリン入り) | [22 empty] | C6011-0000-250-018-85 | C6011-0000-250-018-85 | 1.1 | H | 2026-06-08
アテリカCH T-BIL | シーメンスヘルスケア・ダイアグノスティクス株式会社 | 13E1X80031000014 | C8011 | 総ビリルビン | 0000 |  | 250 | 血清 | 031 | アテリカCH T-BIL | 85 | mg/dL | 240 | 血漿 | 243 | 血漿(ヘパリン入り) | [12 empty] | J0 | μmol/L | [8 empty] | C8011-0000-250-031-85 | C8011-0000-250-031-85 | 1.1 | H | 2026-06-08
アテリカCH T-CHO（Chol） | シーメンスヘルスケア・ダイアグノスティクス株式会社 | 13E1X80031000034 | C6005 | コレステロール | 0000 |  | 250 | 血清 | 041 | アテリカCH T-CHO（Chol） | 85 | mg/dL | 240 | 血漿 | 243 | 血漿(ヘパリン入り) | [12 empty] | B1 | mmol/L | [8 empty] | C6005-0000-250-041-85 | C6005-0000-250-041-85 | 1.1 | H | 2026-06-08
アテリカCH TPII | シーメンスヘルスケア・ダイアグノスティクス株式会社 | 13E1X80031000068 | C1002 | 蛋白 | 0000 |  | 250 | 血清 | 067 | アテリカCH TPII | 55 | g/dL | 240 | 血漿 | 243 | 血漿(ヘパリン入り) | [12 empty] | 56 | g/L | [8 empty] | C1002-0000-250-067-55 | C1002-0000-250-067-55 | 1.1 | H | 2026-06-08
アテリカCH TP | シーメンスヘルスケア・ダイアグノスティクス株式会社 | 13E1X80031000023 | C1002 | 蛋白 | 0000 |  | 250 | 血清 | 042 | アテリカCH TP | 55 | g/dL | 240 | 血漿 | 243 | 血漿(ヘパリン入り) | [12 empty] | 56 | g/L | [8 empty] | C1002-0000-250-042-55 | C1002-0000-250-042-55 | 1 | T | 2026-03-10
アテリカCH UA | シーメンスヘルスケア・ダイアグノスティクス株式会社 | 13E1X80031000009 | C3004 | 尿酸 | 0000 |  | 250 | 血清 | 042 | アテリカCH UA | 85 | mg/dL | 240 | 血漿 | 243 | 血漿(ヘパリン入り) | [12 empty] | J0 | μmol/L | [8 empty] | C3004-0000-250-042-85 | C3004-0000-250-042-85 | 1.1 | H | 2026-06-08
アテリカCH γ-GT（GGT） | シーメンスヘルスケア・ダイアグノスティクス株式会社 | 13E1X80031000021 | C2024 | γ-グルタミルトランスペプチダーゼ | 0000 |  | 250 | 血清 | 038 | アテリカCH γ-GT（GGT） | F7 | U/L | 240 | 血漿 | 243 | 血漿(ヘパリン入り) | [22 empty] | C2024-0000-250-038-F7 | C2024-0000-250-038-F7 | 1.1 | H | 2026-06-08
アテリカCH グルコース（GluH） | シーメンスヘルスケア・ダイアグノスティクス株式会社 | 230AAEZX00071000 | C4001 | グルコース | 0000 |  | 240 | 血漿 | 050 | アテリカCH グルコース（GluH） | 85 | mg/dL | 241 | 血漿（添加物入り） | 250 | 血清 | 242 | 血漿(EDTA入り) | 243 | 血漿(ヘパリン入り) | 245 | 血漿(フッ化物入り) | 246 | 血漿(シュウ酸塩入り) |  |  |  |  | B1 | mmol/L | [8 empty] | C4001-0000-240-050-85 | C4001-0000-240-050-85 | 1.1 | H | 2026-06-08
アテリカCH グルコース（GluH） | シーメンスヘルスケア・ダイアグノスティクス株式会社 | 230AAEZX00071000 | C4001 | グルコース | 0000 |  | 100 | 尿 | 050 | アテリカCH グルコース（GluH） | 85 | mg/dL | [26 empty] | C4001-0000-100-050-85 | A1022-0000-100-050-85 | 1.1 | H | 2026-06-08
アテリカCH グルコース（GluH） | シーメンスヘルスケア・ダイアグノスティクス株式会社 | 230AAEZX00071000 | C4001 | グルコース | 0000 |  | 130 | 蓄尿 | 050 | アテリカCH グルコース（GluH） | 84 | mg/d | [26 empty] | C4001-0000-130-050-84 | 旧コードなし | 1.1 | H | 2026-06-08
アテリカCH シスタチンC | シーメンスヘルスケア・ダイアグノスティクス株式会社 | 231AAEZX00023000 | C3003 | シスタチンC | 0000 |  | 250 | 血清 | 022 | アテリカCH シスタチンC | 88 | mg/L | 240 | 血漿 | 242 | 血漿(EDTA入り) | 243 | 血漿(ヘパリン入り) | [20 empty] | C3003-0000-250-022-88 | C3003-0000-250-022-88 | 1 | T | 2026-03-10
アテリカCH マイクロアルブミン（μALB） | シーメンスヘルスケア・ダイアグノスティクス株式会社 | 230AAEZX00079000 | C0032 | アルブミン/クレアチニン比 | 9999 |  | 100 | 尿 | 016 | アテリカCH マイクロアルブミン（μALB） | 00 | 依頼 | [26 empty] | C0032-9999-100-016-00 | 旧コードなし | 1.1 | H | 2026-06-08
アテリカCH マイクロアルブミン（μALB） | シーメンスヘルスケア・ダイアグノスティクス株式会社 | 230AAEZX00079000 | C1009 | アルブミン/クレアチニン比 | 0000 |  | 100 | 尿 | 062 | アテリカCH マイクロアルブミン（μALB） | 87 | mg/g・Cr | [26 empty] | C1009-0000-100-062-87 | A1034-0000-100-062-87 | 1.1 | H | 2026-06-08
アテリカCH 尿髄液蛋白（UPro） | シーメンスヘルスケア・ダイアグノスティクス株式会社 | 230AAEZX00074000 | C0033 | 蛋白/クレアチニン比 | 9999 |  | 100 | 尿 | 002 | アテリカCH 尿髄液蛋白（UPro） | 00 | 依頼 | [26 empty] | C0033-9999-100-002-00 | A1021-0000-130-012-00 | 1.1 | H | 2026-06-08
アテリカCH 尿髄液蛋白（UPro） | シーメンスヘルスケア・ダイアグノスティクス株式会社 | 230AAEZX00074000 | C1002 | 蛋白 | 0000 |  | 100 | 尿 | 105 | アテリカCH 尿髄液蛋白（UPro） | 85 | mg/dL | [26 empty] | C1002-0000-100-105-85 | A1021-0000-130-012-85 | 1.1 | H | 2026-06-08
アテリカCH 尿髄液蛋白（UPro） | シーメンスヘルスケア・ダイアグノスティクス株式会社 | 230AAEZX00074000 | C1010 | 蛋白/クレアチニン比 | 0000 |  | 100 | 尿 | 054 | アテリカCH 尿髄液蛋白（UPro） | J6 | g/g・Cr | [26 empty] | C1010-0000-100-054-J6 | A1033-0000-100-054-J6 | 1.1 | H | 2026-06-08
アテリカCH 尿髄液蛋白（UPro） | シーメンスヘルスケア・ダイアグノスティクス株式会社 | 230AAEZX00074000 | C1002 | 蛋白 | 0000 |  | 130 | 蓄尿 | 105 | アテリカCH 尿髄液蛋白（UPro） | 84 | mg/d | [26 empty] | C1002-0000-130-105-84 | A1021-0000-100-012-85 | 1.1 | H | 2026-06-08
アテリカCH 尿髄液蛋白II（UCFP） | シーメンスヘルスケア・ダイアグノスティクス株式会社 | 303AAEZX00015000 | C0033 | 蛋白/クレアチニン比 | 9999 |  | 100 | 尿 | 003 | アテリカCH 尿髄液蛋白II（UCFP） | 00 | 依頼 | [26 empty] | C0033-9999-100-003-00 | A1021-0000-100-001-85 | 1.1 | H | 2026-06-08
アテリカCH 尿髄液蛋白II（UCFP） | シーメンスヘルスケア・ダイアグノスティクス株式会社 | 303AAEZX00015000 | C1002 | 蛋白 | 0000 |  | 100 | 尿 | 097 | アテリカCH 尿髄液蛋白II（UCFP） | 85 | mg/dL | [16 empty] | 88 | mg/L | [8 empty] | C1002-0000-100-097-85 | 旧コードなし | 1.1 | H | 2026-06-08
アテリカCH 尿髄液蛋白II（UCFP） | シーメンスヘルスケア・ダイアグノスティクス株式会社 | 303AAEZX00015000 | C1010 | 蛋白/クレアチニン比 | 0000 |  | 100 | 尿 | 055 | アテリカCH 尿髄液蛋白II（UCFP） | J6 | g/g・Cr | [26 empty] | C1010-0000-100-055-J6 | A1033-0000-100-055-J6 | 1.1 | H | 2026-06-08
アテリカDCA HbA1c カートリッジ | シーメンスヘルスケア・ダイアグノスティクス株式会社 | 13E1X80031000065 | B3009 | ヘモグロビンA1c(NGSP) | 0000 |  | 230 | 全血(毛細管血) | 047 | アテリカDCA HbA1c カートリッジ | 12 | % | 211 | 全血(静脈血、抗凝固剤入り) | 212 | 全血(静脈血、EDTA入り) | 213 | 全血(静脈血、ヘパリン入り) | 214 | 全血(静脈血、クエン酸入り) | [18 empty] | B3009-0000-230-047-12 | B3009-0000-230-047-12 | 1.1 | H | 2026-06-08
アテリカDCA ミクロアルブミン・クレアチニン カートリッジ | シーメンスヘルスケア・ダイアグノスティクス株式会社 | 304AAEZX00009000 | C0032 | アルブミン/クレアチニン比 | 9999 |  | 100 | 尿 | 002 | アテリカDCA ミクロアルブミン・クレアチニン カートリッジ | 00 | 依頼 | [26 empty] | C0032-9999-100-002-00 | C0032-9999-100-002-00 | 1.1 | H | 2026-06-08
アテリカDCA ミクロアルブミン・クレアチニン カートリッジ | シーメンスヘルスケア・ダイアグノスティクス株式会社 | 304AAEZX00009000 | C1009 | アルブミン/クレアチニン比 | 0000 |  | 100 | 尿 | 063 | アテリカDCA ミクロアルブミン・クレアチニン カートリッジ | 87 | mg/g･Cr | [26 empty] | C1009-0000-100-063-87 | A1034-0000-100-063-87 | 1.1 | H | 2026-06-08
アドヴィア 120 | シーメンスヘルスケア・ダイアグノスティクス株式会社 | 13B1X10041000017 | B0007 | 末梢血液一般検査・末梢血液像 | 9999 |  | 211 | 全血(静脈血、抗凝固剤入り) | 504 | アドヴィア 120 | 00 | 依頼 | 212 | 全血(静脈血、EDTA入り) | [24 empty] | B0007-9999-211-504-00 | B0007-9999-211-504-00 | 1.1 | H | 2026-06-08
アドヴィア 120 | シーメンスヘルスケア・ダイアグノスティクス株式会社 | 13B1X10041000017 | B1001 | 赤血球数 | 0000 |  | 211 | 全血(静脈血、抗凝固剤入り) | 504 | アドヴィア 120 | G5 | X10*6/μL | 212 | 全血(静脈血、EDTA入り) | [14 empty] | F9 | X10*12/L | G3 | X10*4/μL | [6 empty] | B1001-0000-211-504-G5 | B1001-0000-211-504-G3 | 1.1 | H | 2026-06-08
アドヴィア 120 | シーメンスヘルスケア・ダイアグノスティクス株式会社 | 13B1X10041000017 | B1002 | 白血球数 | 0000 |  | 211 | 全血(静脈血、抗凝固剤入り) | 504 | アドヴィア 120 | G1 | X10*3/μL | 212 | 全血(静脈血、EDTA入り) | [14 empty] | G6 | X10*9/L | G0 | X10*2/μL | [6 empty] | B1002-0000-211-504-G1 | B1002-0000-211-504-G0 | 1.1 | H | 2026-06-08
アドヴィア 120 | シーメンスヘルスケア・ダイアグノスティクス株式会社 | 13B1X10041000017 | B1004 | ヘモグロビン | 0000 |  | 211 | 全血(静脈血、抗凝固剤入り) | 504 | アドヴィア 120 | 55 | g/dL | 212 | 全血(静脈血、EDTA入り) | [24 empty] | B1004-0000-211-504-55 | B1004-0000-211-504-55 | 1.1 | H | 2026-06-08
アドヴィア 120 | シーメンスヘルスケア・ダイアグノスティクス株式会社 | 13B1X10041000017 | B1003 | 血小板数 | 0000 |  | 211 | 全血(静脈血、抗凝固剤入り) | 504 | アドヴィア 120 | G1 | X10*3/μL | 212 | 全血(静脈血、EDTA入り) | [14 empty] | G6 | X10*9/L | G0 | X10*2/μL | [6 empty] | B1003-0000-211-504-G1 | B1003-0000-211-504-G3 | 1.1 | H | 2026-06-08
アドヴィア 2120 | シーメンスヘルスケア・ダイアグノスティクス株式会社 | 13B1X10041000010 | B0007 | 末梢血液一般検査・末梢血液像 | 9999 |  | 211 | 全血(静脈血、抗凝固剤入り) | 505 | アドヴィア 2120 | 00 | 依頼 | 212 | 全血(静脈血、EDTA入り) | [24 empty] | B0007-9999-211-505-00 | B0007-9999-211-505-00 | 1.1 | H | 2026-06-08
アドヴィア 2120 | シーメンスヘルスケア・ダイアグノスティクス株式会社 | 13B1X10041000010 | B1001 | 赤血球数 | 0000 |  | 211 | 全血(静脈血、抗凝固剤入り) | 505 | アドヴィア 2120 | G5 | X10*6/μL | 212 | 全血(静脈血、EDTA入り) | [14 empty] | F9 | X10*12/L | G3 | X10*4/μL | [6 empty] | B1001-0000-211-505-G5 | B1001-0000-211-505-G3 | 1.1 | H | 2026-06-08
アドヴィア 2120 | シーメンスヘルスケア・ダイアグノスティクス株式会社 | 13B1X10041000010 | B1002 | 白血球数 | 0000 |  | 211 | 全血(静脈血、抗凝固剤入り) | 505 | アドヴィア 2120 | G1 | X10*3/μL | 212 | 全血(静脈血、EDTA入り) | [14 empty] | G6 | X10*9/L | G0 | X10*2/μL | [6 empty] | B1002-0000-211-505-G1 | B1002-0000-211-505-G0 | 1.1 | H | 2026-06-08
アドヴィア 2120 | シーメンスヘルスケア・ダイアグノスティクス株式会社 | 13B1X10041000010 | B1004 | ヘモグロビン | 0000 |  | 211 | 全血(静脈血、抗凝固剤入り) | 505 | アドヴィア 2120 | 55 | g/dL | 212 | 全血(静脈血、EDTA入り) | [24 empty] | B1004-0000-211-505-55 | B1004-0000-211-505-55 | 1.1 | H | 2026-06-08
アドヴィア 2120 | シーメンスヘルスケア・ダイアグノスティクス株式会社 | 13B1X10041000010 | B1003 | 血小板数 | 0000 |  | 211 | 全血(静脈血、抗凝固剤入り) | 505 | アドヴィア 2120 | G1 | X10*3/μL | 212 | 全血(静脈血、EDTA入り) | [14 empty] | G6 | X10*9/L | G0 | X10*2/μL | [6 empty] | B1003-0000-211-505-G1 | B1003-0000-211-505-G3 | 1.1 | H | 2026-06-08
アドヴィア 2120i | シーメンスヘルスケア・ダイアグノスティクス株式会社 | 13B1X10041000019 | B0007 | 末梢血液一般検査・末梢血液像 | 9999 |  | 211 | 全血(静脈血、抗凝固剤入り) | 506 | アドヴィア 2120i | 00 | 依頼 | 212 | 全血(静脈血、EDTA入り) | [24 empty] | B0007-9999-211-506-00 | B0007-9999-211-506-00 | 1.1 | H | 2026-06-08
アドヴィア 2120i | シーメンスヘルスケア・ダイアグノスティクス株式会社 | 13B1X10041000019 | B1001 | 赤血球数 | 0000 |  | 211 | 全血(静脈血、抗凝固剤入り) | 506 | アドヴィア 2120i | G5 | X10*6/μL | 212 | 全血(静脈血、EDTA入り) | [14 empty] | F9 | X10*12/L | G3 | X10*4/μL | [6 empty] | B1001-0000-211-506-G5 | B1001-0000-211-506-G3 | 1.1 | H | 2026-06-08
アドヴィア 2120i | シーメンスヘルスケア・ダイアグノスティクス株式会社 | 13B1X10041000019 | B1002 | 白血球数 | 0000 |  | 211 | 全血(静脈血、抗凝固剤入り) | 506 | アドヴィア 2120i | G1 | X10*3/μL | 212 | 全血(静脈血、EDTA入り) | [14 empty] | G6 | X10*9/L | G0 | X10*2/μL | [6 empty] | B1002-0000-211-506-G1 | B1002-0000-211-506-G0 | 1.1 | H | 2026-06-08
アドヴィア 2120i | シーメンスヘルスケア・ダイアグノスティクス株式会社 | 13B1X10041000019 | B1004 | ヘモグロビン | 0000 |  | 211 | 全血(静脈血、抗凝固剤入り) | 506 | アドヴィア 2120i | 55 | g/dL | 212 | 全血(静脈血、EDTA入り) | [24 empty] | B1004-0000-211-506-55 | B1004-0000-211-506-55 | 1.1 | H | 2026-06-08
アドヴィア 2120i | シーメンスヘルスケア・ダイアグノスティクス株式会社 | 13B1X10041000019 | B1003 | 血小板数 | 0000 |  | 211 | 全血(静脈血、抗凝固剤入り) | 506 | アドヴィア 2120i | G1 | X10*3/μL | 212 | 全血(静脈血、EDTA入り) | [14 empty] | G6 | X10*9/L | G0 | X10*2/μL | [6 empty] | B1003-0000-211-506-G1 | B1003-0000-211-506-G3 | 1.1 | H | 2026-06-08
アドヴィア 360 | シーメンスヘルスケア・ダイアグノスティクス株式会社 | 13B1X10041000033 | B0007 | 末梢血液一般検査・末梢血液像 | 9999 |  | 211 | 全血(静脈血、抗凝固剤入り) | 507 | アドヴィア 360 | 00 | 依頼 | 212 | 全血(静脈血、EDTA入り) | [24 empty] | B0007-9999-211-507-00 | 旧コードなし | 1.1 | H | 2026-06-08
アドヴィア 360 | シーメンスヘルスケア・ダイアグノスティクス株式会社 | 13B1X10041000033 | B1001 | 赤血球数 | 0000 |  | 211 | 全血(静脈血、抗凝固剤入り) | 507 | アドヴィア 360 | G5 | X10*6/μL | 212 | 全血(静脈血、EDTA入り) | [14 empty] | F9 | X10*12/L | G3 | X10*4/μL | [6 empty] | B1001-0000-211-507-G5 | 旧コードなし | 1.1 | H | 2026-06-08
アドヴィア 360 | シーメンスヘルスケア・ダイアグノスティクス株式会社 | 13B1X10041000033 | B1002 | 白血球数 | 0000 |  | 211 | 全血(静脈血、抗凝固剤入り) | 507 | アドヴィア 360 | G1 | X10*3/μL | 212 | 全血(静脈血、EDTA入り) | [14 empty] | G6 | X10*9/L | G0 | X10*2/μL | [6 empty] | B1002-0000-211-507-G1 | 旧コードなし | 1.1 | H | 2026-06-08
アドヴィア 360 | シーメンスヘルスケア・ダイアグノスティクス株式会社 | 13B1X10041000033 | B1004 | ヘモグロビン | 0000 |  | 211 | 全血(静脈血、抗凝固剤入り) | 507 | アドヴィア 360 | 55 | g/dL | 212 | 全血(静脈血、EDTA入り) | [24 empty] | B1004-0000-211-507-55 | 旧コードなし | 1.1 | H | 2026-06-08
アドヴィア 360 | シーメンスヘルスケア・ダイアグノスティクス株式会社 | 13B1X10041000033 | B1003 | 血小板数 | 0000 |  | 211 | 全血(静脈血、抗凝固剤入り) | 507 | アドヴィア 360 | G1 | X10*3/μL | 212 | 全血(静脈血、EDTA入り) | [14 empty] | G6 | X10*9/L | G0 | X10*2/μL | [6 empty] | B1003-0000-211-507-G1 | 旧コードなし | 1.1 | H | 2026-06-08
アドヴィア 560 | シーメンスヘルスケア・ダイアグノスティクス株式会社 | 13B1X10041000032 | B0007 | 末梢血液一般検査・末梢血液像 | 9999 |  | 211 | 全血(静脈血、抗凝固剤入り) | 508 | アドヴィア 560 | 00 | 依頼 | 212 | 全血(静脈血、EDTA入り) | [24 empty] | B0007-9999-211-508-00 | B0007-9999-211-508-00 | 1.1 | H | 2026-06-08
アドヴィア 560 | シーメンスヘルスケア・ダイアグノスティクス株式会社 | 13B1X10041000032 | B1001 | 赤血球数 | 0000 |  | 211 | 全血(静脈血、抗凝固剤入り) | 508 | アドヴィア 560 | G5 | X10*6/μL | 212 | 全血(静脈血、EDTA入り) | [14 empty] | F9 | X10*12/L | G3 | X10*4/μL | [6 empty] | B1001-0000-211-508-G5 | B1001-0000-211-508-G3 | 1.1 | H | 2026-06-08
アドヴィア 560 | シーメンスヘルスケア・ダイアグノスティクス株式会社 | 13B1X10041000032 | B1002 | 白血球数 | 0000 |  | 211 | 全血(静脈血、抗凝固剤入り) | 508 | アドヴィア 560 | G1 | X10*3/μL | 212 | 全血(静脈血、EDTA入り) | [14 empty] | G6 | X10*9/L | G0 | X10*2/μL | [6 empty] | B1002-0000-211-508-G1 | B1002-0000-211-508-G0 | 1.1 | H | 2026-06-08
アドヴィア 560 | シーメンスヘルスケア・ダイアグノスティクス株式会社 | 13B1X10041000032 | B1004 | ヘモグロビン | 0000 |  | 211 | 全血(静脈血、抗凝固剤入り) | 508 | アドヴィア 560 | 55 | g/dL | 212 | 全血(静脈血、EDTA入り) | [24 empty] | B1004-0000-211-508-55 | B1004-0000-211-508-55 | 1.1 | H | 2026-06-08
アドヴィア 560 | シーメンスヘルスケア・ダイアグノスティクス株式会社 | 13B1X10041000032 | B1003 | 血小板数 | 0000 |  | 211 | 全血(静脈血、抗凝固剤入り) | 508 | アドヴィア 560 | G1 | X10*3/μL | 212 | 全血(静脈血、EDTA入り) | [14 empty] | G6 | X10*9/L | G0 | X10*2/μL | [6 empty] | B1003-0000-211-508-G1 | B1003-0000-211-508-G3 | 1.1 | H | 2026-06-08
アフィニオン ＡＣＲ | アボット ダイアグノスティクス メディカル株式会社 | 227ADEZX00144000 | C0032 | アルブミン/クレアチニン比 | 9999 |  | 100 | 尿 | 017 | アフィニオン ＡＣＲ | 00 | 依頼 | [26 empty] | C0032-9999-100-017-00 | 旧コードなし | 1.1 | H | 2026-06-08
アフィニオン ＡＣＲ | アボット ダイアグノスティクス メディカル株式会社 | 227ADEZX00144000 | C1009 | アルブミン/クレアチニン比 | 0000 |  | 100 | 尿 | 064 | アフィニオン ＡＣＲ | 87 | mg/g･Cr | [26 empty] | C1009-0000-100-064-87 | A1034-0000-100-064-87 | 1.1 | H | 2026-06-08
アフィニオン ＣＲＰ | アボット ダイアグノスティクス メディカル株式会社 | 12A2X10002000008 | E3019 | C反応性蛋白 | 0000 |  | 250 | 血清 | 001 | アフィニオン ＣＲＰ | 85 | mg/dL | 240 | 血漿 | 242 | 血漿(EDTA入り) | 243 | 血漿(ヘパリン入り) | 212 | 全血(静脈血、EDTA入り) | 213 | 全血(静脈血、ヘパリン入り) | [16 empty] | E3019-0000-250-001-85 | E3019-0000-250-001-85 | 1.1 | H | 2026-06-08
アフィニオン ＨｂＡ１ｃ | アボット ダイアグノスティクス メディカル株式会社 | 12A2X10002000006 | B3009 | ヘモグロビンA1c(NGSP) | 0000 |  | 211 | 全血(静脈血、抗凝固剤入り) | 001 | アフィニオン ＨｂＡ１ｃ | 12 | % | 212 | 全血(静脈血、EDTA入り) | 213 | 全血(静脈血、ヘパリン入り) | 214 | 全血(静脈血、クエン酸入り) | 215 | 全血(静脈血、フッ化物入り) | 216 | 全血(静脈血、シュウ酸塩入り) | [16 empty] | B3009-0000-211-001-12 | B3009-0000-211-001-12 | 1.1 | H | 2026-06-08
アプティマ HCV | ホロジックジャパン株式会社 | 30200EZX00016000 | V2184 | HCV RNA | 0000 |  | 250 | 血清 | 005 | アプティマ HCV | K9 | IU/mL | 240 | 血漿 | 242 | 血漿(EDTA入り) | 244 | 血漿(クエン酸入り) | [10 empty] | L1 | LogIU/mL | [8 empty] | V2184-0000-250-005-K9 | V2184-0000-250-005-K9 | 1.1 | H | 2026-06-08
アプティマ ＨＩＶ−１ | ホロジックジャパン株式会社 | 23100EZX00011000 | V2256 | HIV-1 RNA定量 | 0000 |  | 240 | 血漿 | 004 | アプティマ ＨＩＶ−１ | 41 | copieS/mL | 242 | 血漿(EDTA入り) | 244 | 血漿(クエン酸入り) | [12 empty] | 78 | Log copieS/mL | [8 empty] | V2256-0000-240-004-41 | V2256-0000-240-004-41 | 1 | T | 2026-03-10
アレグロ ＣＲＰ テストカートリッジ | ノバ・バイオメディカル株式会社 | 13E1X80071006015 | E3019 | C反応性蛋白 | 0000 |  | 211 | 全血(静脈血、抗凝固剤入り) | 068 | アレグロ ＣＲＰ テストカートリッジ | 88 | mg/L | 212 | 全血(静脈血、EDTA入り) | 213 | 全血(静脈血、ヘパリン入り) | 230 | 全血(毛細管血) | [10 empty] | 85 | mg/dL | [8 empty] | E3019-0000-211-068-88 | E3019-0000-211-068-88 | 1.1 | H | 2026-06-08
アレグロ ＨｂＡ１ｃ テストカートリッジ | ノバ・バイオメディカル株式会社 | 13E1X80071006011 | B3009 | ヘモグロビンA1c(NGSP) | 0000 |  | 230 | 全血(毛細管血) | 037 | アレグロ ＨｂＡ１ｃ テストカートリッジ | 12 | % | 211 | 全血(静脈血、抗凝固剤入り) | 212 | 全血(静脈血、EDTA入り) | 213 | 全血(静脈血、ヘパリン入り) | [20 empty] | B3009-0000-230-037-12 | B3009-0000-230-037-12 | 1.1 | H | 2026-06-08
アレグロ ＵＡＣＲ テストカートリッジ | ノバ・バイオメディカル株式会社 | 303AAEZX00002000 | C0032 | アルブミン/クレアチニン比 | 9999 |  | 100 | 尿 | 001 | アレグロ ＵＡＣＲ テストカートリッジ | 00 | 依頼 | [26 empty] | C0032-9999-100-001-00 | C0032-9999-100-001-00 | 1 | T | 2026-03-10
アレグロ ＵＡＣＲ テストカートリッジ | ノバ・バイオメディカル株式会社 | 303AAEZX00002000 | C1009 | アルブミン/クレアチニン比 | 0000 |  | 100 | 尿 | 065 | アレグロ ＵＡＣＲ テストカートリッジ | 87 | mg/g・Cr | [26 empty] | C1009-0000-100-065-87 | A1034-0000-100-065-87 | 1.1 | H | 2026-06-08
アントセンス デュオ | 株式会社堀場製作所 | 26B3X00002120008 | C4001 | グルコース | 0000 |  | 211 | 全血(静脈血、抗凝固剤入り) | 513 | アントセンス デュオ | 85 | mg/dL | 215 | 全血(静脈血、フッ化物入り) | 225 | 全血(動脈血、フッ化物入り) | 230 | 全血(毛細管血) | [20 empty] | C4001-0000-211-513-85 | C4001-0000-211-513-85 | 1.1 | H | 2026-06-08
イアトロ ALP－IF | PHC株式会社 | 13E1X80073000040 | C2017 | アルカリフォスファターゼ | 0000 |  | 250 | 血清 | 038 | イアトロ ALP－IF | F7 | U/L | 240 | 血漿 | 243 | 血漿(ヘパリン入り) | 244 | 血漿(クエン酸入り) | [20 empty] | C2017-0000-250-038-F7 | C2017-0000-250-038-F7 | 1.1 | H | 2026-06-08
イアトロ ＬＤ−ＩＦ | PHC株式会社 | 13E1X80073000043 | C2012 | LD | 0000 |  | 250 | 血清 | 053 | イアトロ ＬＤ−ＩＦ | F7 | U/L | 240 | 血漿 | 243 | 血漿(ヘパリン入り) | 242 | 血漿(EDTA入り) | 244 | 血漿(クエン酸入り) | [18 empty] | C2012-0000-250-053-F7 | C2012-0000-250-053-F7 | 1.1 | H | 2026-06-08
イアトロＡＬＢ | PHC株式会社 | 13E1X80073000031 | C1003 | アルブミン | 0000 |  | 250 | 血清 | 023 | イアトロＡＬＢ | 55 | g/dL | 240 | 血漿 | 242 | 血漿(EDTA入り) | 243 | 血漿(ヘパリン入り) | 244 | 血漿(クエン酸入り) | [18 empty] | C1003-0000-250-023-55 | C1003-0000-250-023-55 | 1.1 | H | 2026-06-08
イアトロＣａ | PHC株式会社 | 13E1X80073000033 | C7006 | カルシウム | 0000 |  | 250 | 血清 | 015 | イアトロＣａ | 85 | mg/dL | 240 | 血漿 | 243 | 血漿(ヘパリン入り) | 244 | 血漿(クエン酸入り) | [20 empty] | C7006-0000-250-015-85 | C7006-0000-250-015-85 | 1.1 | H | 2026-06-08
イアトロＣＲＰ−ＥＸ | PHC株式会社 | 13E1X80073000013 | E3019 | C反応性蛋白 | 0000 |  | 250 | 血清 | 026 | イアトロＣＲＰ−ＥＸ | 85 | mg/dL | 240 | 血漿 | 242 | 血漿(EDTA入り) | 243 | 血漿(ヘパリン入り) | [20 empty] | E3019-0000-250-026-85 | E3019-0000-250-026-85 | 1.1 | H | 2026-06-08
イアトロＣｙｓ－ＣⅡ | PHC株式会社 | 229AHEZX00019Z00 | C3003 | シスタチンC | 0000 |  | 250 | 血清 | 021 | イアトロＣｙｓ－ＣⅡ | 88 | mg/L | 240 | 血漿 | 242 | 血漿(EDTA入り) | 243 | 血漿(ヘパリン入り) | 244 | 血漿(クエン酸入り) | [18 empty] | C3003-0000-250-021-88 | C3003-0000-250-021-88 | 1.1 | H | 2026-06-08
イアトロＬＱ ＡＬＴ（Ｊ）II | PHC株式会社 | 13E1X80073000006 | C2011 | ALT | 0000 |  | 250 | 血清 | 019 | イアトロＬＱ ＡＬＴ（Ｊ）II | F7 | U/L | 240 | 血漿 | 242 | 血漿(EDTA入り) | 243 | 血漿(ヘパリン入り) | 244 | 血漿(クエン酸入り) | [18 empty] | C2011-0000-250-019-F7 | C2011-0000-250-019-F7 | 1.1 | H | 2026-06-08
イアトロＬＱ ＡＳＴ（Ｊ）II | PHC株式会社 | 13E1X80073000005 | C2008 | AST | 0000 |  | 250 | 血清 | 017 | イアトロＬＱ ＡＳＴ（Ｊ）II | F7 | U/L | 240 | 血漿 | 242 | 血漿(EDTA入り) | 243 | 血漿(ヘパリン入り) | 244 | 血漿(クエン酸入り) | [18 empty] | C2008-0000-250-017-F7 | C2008-0000-250-017-F7 | 1.1 | H | 2026-06-08
イアトロＬＱ ＣＫレートＪII | PHC株式会社 | 13E1X80073000024 | C2001 | クレアチンキナーゼ | 0000 |  | 250 | 血清 | 017 | イアトロＬＱ ＣＫレートＪII | F7 | U/L | 240 | 血漿 | 243 | 血漿(ヘパリン入り) | 244 | 血漿(クエン酸入り) | [20 empty] | C2001-0000-250-017-F7 | C2001-0000-250-017-F7 | 1.1 | H | 2026-06-08
イアトロＬＱ ＣＲＥ（Ａ）II | PHC株式会社 | 13E1X80073000050 | C3002 | クレアチニン | 0000 |  | 250 | 血清 | 021 | イアトロＬＱ ＣＲＥ（Ａ）II | 85 | mg/dL | 240 | 血漿 | 242 | 血漿(EDTA入り) | 243 | 血漿(ヘパリン入り) | 244 | 血漿(クエン酸入り) | [18 empty] | C3002-0000-250-021-85 | C3002-0000-250-021-85 | 1.1 | H | 2026-06-08
イアトロＬＱ Ｄ−ＢＩＬ（Ａ） | ニプロ株式会社 | 21200AMZ00551000 | C8012 | 直接ビリルビン | 0000 |  | 250 | 血清 | 012 | イアトロＬＱ Ｄ−ＢＩＬ（Ａ） | 85 | mg/dL | 240 | 血漿 | 242 | 血漿(EDTA入り) | 243 | 血漿(ヘパリン入り) | 244 | 血漿(クエン酸入り) | [18 empty] | C8012-0000-250-012-85 | C8012-0000-250-012-85 | 1.1 | H | 2026-06-08
イアトロＬＱ ＧＬＵ | ニプロ株式会社 | 27E1X80166000006 | C4001 | グルコース | 0000 |  | 240 | 血漿 | 011 | イアトロＬＱ ＧＬＵ | 85 | mg/dL | 250 | 血清 | 242 | 血漿(EDTA入り) | 243 | 血漿(ヘパリン入り) | 244 | 血漿(クエン酸入り) | 245 | 血漿(フッ化物入り) | [16 empty] | C4001-0000-240-011-85 | C4001-0000-240-011-85 | 1.1 | H | 2026-06-08
イアトロＬＱ ＧＬＵ | ニプロ株式会社 | 27E1X80166000006 | C4001 | グルコース | 0000 |  | 100 | 尿 | 011 | イアトロＬＱ ＧＬＵ | 85 | mg/dL | [26 empty] | C4001-0000-100-011-85 | A1022-0000-100-011-85 | 1.1 | H | 2026-06-08
イアトロＬＱ ＧＬＵ | ニプロ株式会社 | 27E1X80166000006 | C4001 | グルコース | 0000 |  | 130 | 蓄尿 | 011 | イアトロＬＱ ＧＬＵ | 84 | mg/d | [26 empty] | C4001-0000-130-011-84 | 旧コードなし | 1.1 | H | 2026-06-08
イアトロＬＱ Ｔ−ＢＩＬII | PHC株式会社 | 13E1X80073000012 | C8011 | 総ビリルビン | 0000 |  | 250 | 血清 | 020 | イアトロＬＱ Ｔ−ＢＩＬII | 85 | mg/dL | 240 | 血漿 | 242 | 血漿(EDTA入り) | 243 | 血漿(ヘパリン入り) | 244 | 血漿(クエン酸入り) | [18 empty] | C8011-0000-250-020-85 | C8011-0000-250-020-85 | 1.1 | H | 2026-06-08
イアトロＬＱ Ｔ−ＣＨＯ（Ａ）II | PHC株式会社 | 13E1X80073000010 | C6005 | コレステロール | 0000 |  | 250 | 血清 | 017 | イアトロＬＱ Ｔ−ＣＨＯ（Ａ）II | 85 | mg/dL | 240 | 血漿 | 242 | 血漿(EDTA入り) | 243 | 血漿(ヘパリン入り) | 244 | 血漿(クエン酸入り) | [18 empty] | C6005-0000-250-017-85 | C6005-0000-250-017-85 | 1.1 | H | 2026-06-08
イアトロＬＱ ＴＧII | PHC株式会社 | 13E1X80073000011 | C6002 | トリグリセリド | 0000 |  | 250 | 血清 | 019 | イアトロＬＱ ＴＧII | 85 | mg/dL | 240 | 血漿 | 242 | 血漿(EDTA入り) | 243 | 血漿(ヘパリン入り) | 244 | 血漿(クエン酸入り) | [18 empty] | C6002-0000-250-019-85 | C6002-0000-250-019-85 | 1.1 | H | 2026-06-08
イアトロＬＱ ＵＡII | PHC株式会社 | 21700AMZ00648000 | C3004 | 尿酸 | 0000 |  | 250 | 血清 | 016 | イアトロＬＱ ＵＡII | 85 | mg/dL | 240 | 血漿 | 242 | 血漿(EDTA入り) | 243 | 血漿(ヘパリン入り) | 244 | 血漿(クエン酸入り) | [18 empty] | C3004-0000-250-016-85 | C3004-0000-250-016-85 | 1 | T | 2026-03-10
イアトロＬＱ ＵＮレート（Ａ）II | PHC株式会社 | 13E1X80073000049 | C3005 | 尿素窒素 | 0000 |  | 250 | 血清 | 018 | イアトロＬＱ ＵＮレート（Ａ）II | 85 | mg/dL | 240 | 血漿 | 242 | 血漿(EDTA入り) | 243 | 血漿(ヘパリン入り) | 244 | 血漿(クエン酸入り) | [18 empty] | C3005-0000-250-018-85 | C3005-0000-250-018-85 | 1.1 | H | 2026-06-08
イアトロＬＱ ＵＮレートII | PHC株式会社 | 21700AMZ00658000 | C3005 | 尿素窒素 | 0000 |  | 250 | 血清 | 017 | イアトロＬＱ ＵＮレートII | 85 | mg/dL | 240 | 血漿 | 242 | 血漿(EDTA入り) | 243 | 血漿(ヘパリン入り) | 244 | 血漿(クエン酸入り) | [18 empty] | C3005-0000-250-017-85 | C3005-0000-250-017-85 | 1 | T | 2026-03-10
イアトロＬＱ γ−ＧＴレート（Ｊ）II | PHC株式会社 | 13E1X80073000008 | C2024 | γ-グルタミルトランスペプチダーゼ | 0000 |  | 250 | 血清 | 018 | イアトロＬＱ γ−ＧＴレート（Ｊ）II | F7 | U/L | 240 | 血漿 | 242 | 血漿(EDTA入り) | 243 | 血漿(ヘパリン入り) | 244 | 血漿(クエン酸入り) | [18 empty] | C2024-0000-250-018-F7 | C2024-0000-250-018-F7 | 1.1 | H | 2026-06-08
イアトロＴＰIII | PHC株式会社 | 13E1X80073000030 | C1002 | 蛋白 | 0000 |  | 250 | 血清 | 018 | イアトロＴＰIII | 55 | g/dL | 240 | 血漿 | 242 | 血漿(EDTA入り) | 243 | 血漿(ヘパリン入り) | 244 | 血漿(クエン酸入り) | [18 empty] | C1002-0000-250-018-55 | C1002-0000-250-018-55 | 1.1 | H | 2026-06-08
イムコア抗Ａモノクロ／イムコア抗Ｂモノクロ | アイ・エル・ジャパン株式会社 | 20600AMY00141000/20600AMY00140000 | K1001 | 血液型-ABO | 0000 |  | 211 | 全血(静脈血、抗凝固剤入り) | 085 | イムコア抗Ａモノクロ／イムコア抗Ｂモノクロ | 04 | 型 | [26 empty] | K1001-0000-211-085-04 | 旧コードなし | 1 | T | 2026-03-10
イムチェック・F-HCV C50 Ａｂ「コクサイ」 | シスメックス株式会社 | 20900AMZ00482000 | V2168 | HCV抗体 | 0000 |  | 250 | 血清 | 004 | イムチェック・F-HCV C50 Ａｂ「コクサイ」 | 00 | 依頼 | 240 | 血漿 | 242 | 血漿(EDTA入り) | 243 | 血漿(ヘパリン入り) | 244 | 血漿(クエン酸入り) | 245 | 血漿(フッ化物入り) | [16 empty] | V2168-0000-250-004-00 | V2168-0000-250-004-00 | 1.1 | H | 2026-06-08
イムチェック・F-HCV C50 Ａｂ「コクサイ」 | シスメックス株式会社 | 20900AMZ00482000 | V2168 | HCV抗体 | 0000 |  | 250 | 血清 | 004 | イムチェック・F-HCV C50 Ａｂ「コクサイ」 | 34 | COI | 240 | 血漿 | 242 | 血漿(EDTA入り) | 243 | 血漿(ヘパリン入り) | 244 | 血漿(クエン酸入り) | 245 | 血漿(フッ化物入り) | [16 empty] | V2168-0000-250-004-34 | V2168-0000-250-004-34 | 1.1 | H | 2026-06-08
イムチェック・F-HCV C50 Ａｂ「コクサイ」 | シスメックス株式会社 | 20900AMZ00482000 | V2168 | HCV抗体 | 0000 |  | 250 | 血清 | 004 | イムチェック・F-HCV C50 Ａｂ「コクサイ」 | 02 | 定性･判定 | 240 | 血漿 | 242 | 血漿(EDTA入り) | 243 | 血漿(ヘパリン入り) | 244 | 血漿(クエン酸入り) | 245 | 血漿(フッ化物入り) | [16 empty] | V2168-0000-250-004-02 | V2168-0000-250-004-02 | 1.1 | H | 2026-06-08
イムノジェネシス ＣＲＰ | PHC株式会社 | 13E1X80073000048 | E3019 | C反応性蛋白 | 0000 |  | 250 | 血清 | 101 | イムノジェネシス ＣＲＰ | 85 | mg/dL | 240 | 血漿 | 243 | 血漿(ヘパリン入り) | 242 | 血漿(EDTA入り) | 244 | 血漿(クエン酸入り) | [18 empty] | E3019-0000-250-101-85 | E3019-0000-250-101-85 | 1.1 | H | 2026-06-08
イムノジェネシス Ｕ−ＡＬＢ | PHC株式会社 | 304AAEZX00025000 | C0032 | アルブミン/クレアチニン比 | 9999 |  | 100 | 尿 | 018 | イムノジェネシス Ｕ−ＡＬＢ | 00 | 依頼 | [26 empty] | C0032-9999-100-018-00 | 旧コードなし | 1.1 | H | 2026-06-08
イムノジェネシス Ｕ−ＡＬＢ | PHC株式会社 | 304AAEZX00025000 | C1009 | アルブミン/クレアチニン比 | 0000 |  | 100 | 尿 | 066 | イムノジェネシス Ｕ−ＡＬＢ | 87 | mg/g･Cr | [26 empty] | C1009-0000-100-066-87 | A1034-0000-100-066-87 | 1.1 | H | 2026-06-08
ウリエース（Kc） | テルモ株式会社 | 16100AMZ03211000 | A0001 | 尿一般物質定性半定量検査 | 9999 |  | 100 | 尿 | 021 | ウリエース（Kc）(目視判定) | 00 | 依頼 | [26 empty] | A0001-9999-100-021-00 | A0001-9999-100-021-00 | 1.1 | H | 2026-06-08
ウリエース（Kc） | テルモ株式会社 | 16100AMZ03211000 | C1002 | 蛋白 | 0000 |  | 100 | 尿 | 073 | ウリエース（Kc）(目視判定) | 85 | mg/dL | [26 empty] | C1002-0000-100-073-85 | A1006-0000-100-021-85 | 1.1 | H | 2026-06-08
ウリエース（Kc） | テルモ株式会社 | 16100AMZ03211000 | C1002 | 蛋白 | 0000 |  | 100 | 尿 | 073 | ウリエース（Kc）(目視判定) | 02 | 定性･判定 | [26 empty] | C1002-0000-100-073-02 | A1006-0000-100-021-02 | 1.1 | H | 2026-06-08
ウリエース（Kc） | テルモ株式会社 | 16100AMZ03211000 | C4001 | グルコース | 0000 |  | 100 | 尿 | 127 | ウリエース（Kc）(目視判定) | 85 | mg/dL | [26 empty] | C4001-0000-100-127-85 | A1008-0000-100-021-85 | 1.1 | H | 2026-06-08
ウリエース（Kc） | テルモ株式会社 | 16100AMZ03211000 | C4001 | グルコース | 0000 |  | 100 | 尿 | 127 | ウリエース（Kc）(目視判定) | 02 | 定性･判定 | [26 empty] | C4001-0000-100-127-02 | A1008-0000-100-021-02 | 1.1 | H | 2026-06-08
ウリエース（Kc） | テルモ株式会社 | 16100AMZ03211000 | A2007 | 潜血反応 | 0000 |  | 100 | 尿 | 006 | ウリエース（Kc）(目視判定) | 85 | mg/dL | [26 empty] | A2007-0000-100-006-85 | A1009-0000-100-021-85 | 1.1 | H | 2026-06-08
ウリエース（Kc） | テルモ株式会社 | 16100AMZ03211000 | A2007 | 潜血反応 | 0000 |  | 100 | 尿 | 006 | ウリエース（Kc）(目視判定) | 21 | /μL | [26 empty] | A2007-0000-100-006-21 | A1009-0000-100-021-21 | 1.1 | H | 2026-06-08
ウリエース（Kc） | テルモ株式会社 | 16100AMZ03211000 | A2007 | 潜血反応 | 0000 |  | 100 | 尿 | 006 | ウリエース（Kc）(目視判定) | 02 | 定性･判定 | [26 empty] | A2007-0000-100-006-02 | A1009-0000-100-021-02 | 1.1 | H | 2026-06-08
ウリエース | テルモ株式会社 | 16100AMZ03211000 | A0001 | 尿一般物質定性半定量検査 | 9999 |  | 100 | 尿 | 020 | ウリエース(機器判定) | 00 | 依頼 | [26 empty] | A0001-9999-100-020-00 | A0001-9999-100-020-00 | 1.1 | H | 2026-06-08
ウリエース | テルモ株式会社 | 16100AMZ03211000 | A0001 | 尿一般物質定性半定量検査 | 9999 |  | 100 | 尿 | 019 | ウリエース(目視判定) | 00 | 依頼 | [26 empty] | A0001-9999-100-019-00 | A0001-9999-100-019-00 | 1.1 | H | 2026-06-08
ウリエース | テルモ株式会社 | 16100AMZ03211000 | C1002 | 蛋白 | 0000 |  | 100 | 尿 | 072 | ウリエース(機器判定) | 85 | mg/dL | [26 empty] | C1002-0000-100-072-85 | A1006-0000-100-020-85 | 1.1 | H | 2026-06-08
ウリエース | テルモ株式会社 | 16100AMZ03211000 | C1002 | 蛋白 | 0000 |  | 100 | 尿 | 071 | ウリエース(目視判定) | 85 | mg/dL | [26 empty] | C1002-0000-100-071-85 | A1006-0000-100-019-85 | 1.1 | H | 2026-06-08
ウリエース | テルモ株式会社 | 16100AMZ03211000 | C4001 | グルコース | 0000 |  | 100 | 尿 | 126 | ウリエース(機器判定) | 85 | mg/dL | [26 empty] | C4001-0000-100-126-85 | A1008-0000-100-020-85 | 1.1 | H | 2026-06-08
ウリエース | テルモ株式会社 | 16100AMZ03211000 | C4001 | グルコース | 0000 |  | 100 | 尿 | 125 | ウリエース(目視判定) | 85 | mg/dL | [26 empty] | C4001-0000-100-125-85 | A1008-0000-100-019-85 | 1.1 | H | 2026-06-08
ウリエース | テルモ株式会社 | 16100AMZ03211000 | A2007 | 潜血反応 | 0000 |  | 100 | 尿 | 005 | ウリエース(機器判定) | 85 | mg/dL | [26 empty] | A2007-0000-100-005-85 | A1009-0000-100-020-85 | 1.1 | H | 2026-06-08
ウリエース | テルモ株式会社 | 16100AMZ03211000 | A2007 | 潜血反応 | 0000 |  | 100 | 尿 | 004 | ウリエース(目視判定) | 85 | mg/dL | [26 empty] | A2007-0000-100-004-85 | A1009-0000-100-019-85 | 1.1 | H | 2026-06-08
ウリエース | テルモ株式会社 | 16100AMZ03211000 | A2007 | 潜血反応 | 0000 |  | 100 | 尿 | 005 | ウリエース(機器判定) | 21 | /μL | [26 empty] | A2007-0000-100-005-21 | A1009-0000-100-020-21 | 1.1 | H | 2026-06-08
ウリエース | テルモ株式会社 | 16100AMZ03211000 | A2007 | 潜血反応 | 0000 |  | 100 | 尿 | 004 | ウリエース(目視判定) | 21 | /μL | [26 empty] | A2007-0000-100-004-21 | A1009-0000-100-019-21 | 1.1 | H | 2026-06-08
ウリエース | テルモ株式会社 | 16100AMZ03211000 | C1002 | 蛋白 | 0000 |  | 100 | 尿 | 072 | ウリエース(機器判定) | 02 | 定性･判定 | [26 empty] | C1002-0000-100-072-02 | A1006-0000-100-020-02 | 1.1 | H | 2026-06-08
ウリエース | テルモ株式会社 | 16100AMZ03211000 | C1002 | 蛋白 | 0000 |  | 100 | 尿 | 071 | ウリエース(目視判定) | 02 | 定性･判定 | [26 empty] | C1002-0000-100-071-02 | A1006-0000-100-019-02 | 1.1 | H | 2026-06-08
ウリエース | テルモ株式会社 | 16100AMZ03211000 | C4001 | グルコース | 0000 |  | 100 | 尿 | 126 | ウリエース(機器判定) | 02 | 定性･判定 | [26 empty] | C4001-0000-100-126-02 | A1008-0000-100-020-02 | 1.1 | H | 2026-06-08
ウリエース | テルモ株式会社 | 16100AMZ03211000 | C4001 | グルコース | 0000 |  | 100 | 尿 | 125 | ウリエース(目視判定) | 02 | 定性･判定 | [26 empty] | C4001-0000-100-125-02 | A1008-0000-100-019-02 | 1.1 | H | 2026-06-08
ウリエース | テルモ株式会社 | 16100AMZ03211000 | A2007 | 潜血反応 | 0000 |  | 100 | 尿 | 005 | ウリエース(機器判定) | 02 | 定性･判定 | [26 empty] | A2007-0000-100-005-02 | A1009-0000-100-020-02 | 1.1 | H | 2026-06-08
ウリエース | テルモ株式会社 | 16100AMZ03211000 | A2007 | 潜血反応 | 0000 |  | 100 | 尿 | 004 | ウリエース(目視判定) | 02 | 定性･判定 | [26 empty] | A2007-0000-100-004-02 | A1009-0000-100-019-02 | 1.1 | H | 2026-06-08
ウロピースＳ | 東洋濾紙株式会社 | 21000AMZ00786000 | A0001 | 尿一般物質定性半定量検査 | 9999 |  | 100 | 尿 | 037 | ウロピースＳ(目視判定) | 00 | 依頼 | [26 empty] | A0001-9999-100-037-00 | A0001-9999-100-037-00 | 1.1 | H | 2026-06-08
ウロピースＳ | 東洋濾紙株式会社 | 21000AMZ00786000 | C1002 | 蛋白 | 0000 |  | 100 | 尿 | 086 | ウロピースＳ(目視判定) | 85 | mg/dL | [26 empty] | C1002-0000-100-086-85 | A1006-0000-100-037-85 | 1.1 | H | 2026-06-08
ウロピースＳ | 東洋濾紙株式会社 | 21000AMZ00786000 | C4001 | グルコース | 0000 |  | 100 | 尿 | 140 | ウロピースＳ(目視判定) | 85 | mg/dL | [26 empty] | C4001-0000-100-140-85 | A1008-0000-100-037-85 | 1.1 | H | 2026-06-08
ウロピースＳ | 東洋濾紙株式会社 | 21000AMZ00786000 | A2007 | 潜血反応 | 0000 |  | 100 | 尿 | 019 | ウロピースＳ(目視判定) | 21 | /μL | [26 empty] | A2007-0000-100-019-21 | A1009-0000-100-037-21 | 1.1 | H | 2026-06-08
ウロピースＳ | 東洋濾紙株式会社 | 21000AMZ00786000 | A2007 | 潜血反応 | 0000 |  | 100 | 尿 | 019 | ウロピースＳ(目視判定) | 85 | mg/dL | [26 empty] | A2007-0000-100-019-85 | A1009-0000-100-037-85 | 1.1 | H | 2026-06-08
ウロピースＳ | 東洋濾紙株式会社 | 21000AMZ00786000 | C1002 | 蛋白 | 0000 |  | 100 | 尿 | 086 | ウロピースＳ(目視判定) | 02 | 定性･判定 | [26 empty] | C1002-0000-100-086-02 | A1006-0000-100-037-02 | 1.1 | H | 2026-06-08
ウロピースＳ | 東洋濾紙株式会社 | 21000AMZ00786000 | C4001 | グルコース | 0000 |  | 100 | 尿 | 140 | ウロピースＳ(目視判定) | 02 | 定性･判定 | [26 empty] | C4001-0000-100-140-02 | A1008-0000-100-037-02 | 1.1 | H | 2026-06-08
ウロピースＳ | 東洋濾紙株式会社 | 21000AMZ00786000 | A2007 | 潜血反応 | 0000 |  | 100 | 尿 | 019 | ウロピースＳ(目視判定) | 02 | 定性･判定 | [26 empty] | A2007-0000-100-019-02 | A1009-0000-100-037-02 | 1.1 | H | 2026-06-08
ウロペーパーIII‘栄研’ | 栄研化学株式会社 | 21600AMZ00655000 | A0001 | 尿一般物質定性半定量検査 | 9999 |  | 100 | 尿 | 025 | ウロペーパーIII‘栄研’(機器判定) | 00 | 依頼 | [26 empty] | A0001-9999-100-025-00 | A0001-9999-100-025-00 | 1.1 | H | 2026-06-08
ウロペーパーIII‘栄研’ | 栄研化学株式会社 | 21600AMZ00655000 | A0001 | 尿一般物質定性半定量検査 | 9999 |  | 100 | 尿 | 024 | ウロペーパーIII‘栄研’(目視判定) | 00 | 依頼 | [26 empty] | A0001-9999-100-024-00 | A0001-9999-100-024-00 | 1.1 | H | 2026-06-08
ウロペーパーIII‘栄研’ | 栄研化学株式会社 | 21600AMZ00655000 | C1002 | 蛋白 | 0000 |  | 100 | 尿 | 077 | ウロペーパーIII‘栄研’(機器判定) | 85 | mg/dL | [26 empty] | C1002-0000-100-077-85 | A1006-0000-100-025-85 | 1.1 | H | 2026-06-08
ウロペーパーIII‘栄研’ | 栄研化学株式会社 | 21600AMZ00655000 | C1002 | 蛋白 | 0000 |  | 100 | 尿 | 076 | ウロペーパーIII‘栄研’(目視判定) | 85 | mg/dL | [26 empty] | C1002-0000-100-076-85 | A1006-0000-100-024-85 | 1.1 | H | 2026-06-08
ウロペーパーIII‘栄研’ | 栄研化学株式会社 | 21600AMZ00655000 | C4001 | グルコース | 0000 |  | 100 | 尿 | 131 | ウロペーパーIII‘栄研’(機器判定) | 85 | mg/dL | [26 empty] | C4001-0000-100-131-85 | A1008-0000-100-025-85 | 1.1 | H | 2026-06-08
ウロペーパーIII‘栄研’ | 栄研化学株式会社 | 21600AMZ00655000 | C4001 | グルコース | 0000 |  | 100 | 尿 | 130 | ウロペーパーIII‘栄研’(目視判定) | 85 | mg/dL | [26 empty] | C4001-0000-100-130-85 | A1008-0000-100-024-85 | 1.1 | H | 2026-06-08
ウロペーパーIII‘栄研’ | 栄研化学株式会社 | 21600AMZ00655000 | A2007 | 潜血反応 | 0000 |  | 100 | 尿 | 010 | ウロペーパーIII‘栄研’(機器判定) | 21 | /μL | [26 empty] | A2007-0000-100-010-21 | A1009-0000-100-025-21 | 1.1 | H | 2026-06-08
ウロペーパーIII‘栄研’ | 栄研化学株式会社 | 21600AMZ00655000 | A2007 | 潜血反応 | 0000 |  | 100 | 尿 | 009 | ウロペーパーIII‘栄研’(目視判定) | 21 | /μL | [26 empty] | A2007-0000-100-009-21 | A1009-0000-100-024-21 | 1.1 | H | 2026-06-08
ウロペーパーIII‘栄研’ | 栄研化学株式会社 | 21600AMZ00655000 | A2007 | 潜血反応 | 0000 |  | 100 | 尿 | 010 | ウロペーパーIII‘栄研’(機器判定) | 85 | mg/dL | [26 empty] | A2007-0000-100-010-85 | A1009-0000-100-025-85 | 1.1 | H | 2026-06-08
ウロペーパーIII‘栄研’ | 栄研化学株式会社 | 21600AMZ00655000 | A2007 | 潜血反応 | 0000 |  | 100 | 尿 | 009 | ウロペーパーIII‘栄研’(目視判定) | 85 | mg/dL | [26 empty] | A2007-0000-100-009-85 | A1009-0000-100-024-85 | 1.1 | H | 2026-06-08
ウロペーパーIII‘栄研’ | 栄研化学株式会社 | 21600AMZ00655000 | C1002 | 蛋白 | 0000 |  | 100 | 尿 | 077 | ウロペーパーIII‘栄研’(機器判定) | 02 | 定性･判定 | [26 empty] | C1002-0000-100-077-02 | A1006-0000-100-025-02 | 1.1 | H | 2026-06-08
ウロペーパーIII‘栄研’ | 栄研化学株式会社 | 21600AMZ00655000 | C1002 | 蛋白 | 0000 |  | 100 | 尿 | 076 | ウロペーパーIII‘栄研’(目視判定) | 02 | 定性･判定 | [26 empty] | C1002-0000-100-076-02 | A1006-0000-100-024-02 | 1.1 | H | 2026-06-08
ウロペーパーIII‘栄研’ | 栄研化学株式会社 | 21600AMZ00655000 | C4001 | グルコース | 0000 |  | 100 | 尿 | 131 | ウロペーパーIII‘栄研’(機器判定) | 02 | 定性･判定 | [26 empty] | C4001-0000-100-131-02 | A1008-0000-100-025-02 | 1.1 | H | 2026-06-08
ウロペーパーIII‘栄研’ | 栄研化学株式会社 | 21600AMZ00655000 | C4001 | グルコース | 0000 |  | 100 | 尿 | 130 | ウロペーパーIII‘栄研’(目視判定) | 02 | 定性･判定 | [26 empty] | C4001-0000-100-130-02 | A1008-0000-100-024-02 | 1.1 | H | 2026-06-08
ウロペーパーIII‘栄研’ | 栄研化学株式会社 | 21600AMZ00655000 | A2007 | 潜血反応 | 0000 |  | 100 | 尿 | 010 | ウロペーパーIII‘栄研’(機器判定) | 02 | 定性･判定 | [26 empty] | A2007-0000-100-010-02 | A1009-0000-100-025-02 | 1.1 | H | 2026-06-08
ウロペーパーIII‘栄研’ | 栄研化学株式会社 | 21600AMZ00655000 | A2007 | 潜血反応 | 0000 |  | 100 | 尿 | 009 | ウロペーパーIII‘栄研’(目視判定) | 02 | 定性･判定 | [26 empty] | A2007-0000-100-009-02 | A1009-0000-100-024-02 | 1.1 | H | 2026-06-08
ウロペーパーIII‘栄研’ | 栄研化学株式会社 | 21600AMZ00655000 | C1010 | 蛋白/クレアチニン比 | 0000 |  | 100 | 尿 | 025 | ウロペーパーIII‘栄研’(機器判定) | 02 | 定性･判定 | [26 empty] | C1010-0000-100-025-02 | A1033-0000-100-025-02 | 1.1 | H | 2026-06-08
ウロペーパーIII‘栄研’ | 栄研化学株式会社 | 21600AMZ00655000 | C1010 | 蛋白/クレアチニン比 | 0000 |  | 100 | 尿 | 024 | ウロペーパーIII‘栄研’(目視判定) | 02 | 定性･判定 | [26 empty] | C1010-0000-100-024-02 | A1033-0000-100-024-02 | 1.1 | H | 2026-06-08
ウロペーパーIII‘栄研’ | 栄研化学株式会社 | 21600AMZ00655000 | C1009 | アルブミン/クレアチニン比 | 0000 |  | 100 | 尿 | 025 | ウロペーパーIII‘栄研’(機器判定) | 02 | 定性･判定 | [26 empty] | C1009-0000-100-025-02 | A1034-0000-100-025-02 | 1.1 | H | 2026-06-08
ウロペーパーIII‘栄研’ | 栄研化学株式会社 | 21600AMZ00655000 | C1009 | アルブミン/クレアチニン比 | 0000 |  | 100 | 尿 | 024 | ウロペーパーIII‘栄研’(目視判定) | 02 | 定性･判定 | [26 empty] | C1009-0000-100-024-02 | A1034-0000-100-024-02 | 1.1 | H | 2026-06-08
ウロペーパーαIII‘栄研’ | 栄研化学株式会社 | 224AFAMX00072000 | A0001 | 尿一般物質定性半定量検査 | 9999 |  | 100 | 尿 | 026 | ウロペーパーαIII‘栄研’(機器判定) | 00 | 依頼 | [26 empty] | A0001-9999-100-026-00 | A0001-9999-100-026-00 | 1.1 | H | 2026-06-08
ウロペーパーαIII‘栄研’ | 栄研化学株式会社 | 224AFAMX00072000 | C1002 | 蛋白 | 0000 |  | 100 | 尿 | 078 | ウロペーパーαIII‘栄研’(機器判定) | 85 | mg/dL | [26 empty] | C1002-0000-100-078-85 | A1006-0000-100-026-85 | 1.1 | H | 2026-06-08
ウロペーパーαIII‘栄研’ | 栄研化学株式会社 | 224AFAMX00072000 | C4001 | グルコース | 0000 |  | 100 | 尿 | 132 | ウロペーパーαIII‘栄研’(機器判定) | 85 | mg/dL | [26 empty] | C4001-0000-100-132-85 | A1008-0000-100-026-85 | 1.1 | H | 2026-06-08
ウロペーパーαIII‘栄研’ | 栄研化学株式会社 | 224AFAMX00072000 | A2007 | 潜血反応 | 0000 |  | 100 | 尿 | 011 | ウロペーパーαIII‘栄研’(機器判定) | 21 | /μL | [26 empty] | A2007-0000-100-011-21 | A1009-0000-100-026-21 | 1.1 | H | 2026-06-08
ウロペーパーαIII‘栄研’ | 栄研化学株式会社 | 224AFAMX00072000 | A2007 | 潜血反応 | 0000 |  | 100 | 尿 | 011 | ウロペーパーαIII‘栄研’(機器判定) | 85 | mg/dL | [26 empty] | A2007-0000-100-011-85 | A1009-0000-100-026-85 | 1.1 | H | 2026-06-08
ウロペーパーαIII‘栄研’ | 栄研化学株式会社 | 224AFAMX00072000 | C1002 | 蛋白 | 0000 |  | 100 | 尿 | 078 | ウロペーパーαIII‘栄研’(機器判定) | 02 | 定性･判定 | [26 empty] | C1002-0000-100-078-02 | A1006-0000-100-026-02 | 1.1 | H | 2026-06-08
ウロペーパーαIII‘栄研’ | 栄研化学株式会社 | 224AFAMX00072000 | C4001 | グルコース | 0000 |  | 100 | 尿 | 132 | ウロペーパーαIII‘栄研’(機器判定) | 02 | 定性･判定 | [26 empty] | C4001-0000-100-132-02 | A1008-0000-100-026-02 | 1.1 | H | 2026-06-08
ウロペーパーαIII‘栄研’ | 栄研化学株式会社 | 224AFAMX00072000 | A2007 | 潜血反応 | 0000 |  | 100 | 尿 | 011 | ウロペーパーαIII‘栄研’(機器判定) | 02 | 定性･判定 | [26 empty] | A2007-0000-100-011-02 | A1009-0000-100-026-02 | 1.1 | H | 2026-06-08
ウロペーパーαIII‘栄研’ | 栄研化学株式会社 | 224AFAMX00072000 | C1010 | 蛋白/クレアチニン比 | 0000 |  | 100 | 尿 | 026 | ウロペーパーαIII‘栄研’(機器判定) | 02 | 定性･判定 | [26 empty] | C1010-0000-100-026-02 | A1033-0000-100-026-02 | 1.1 | H | 2026-06-08
ウロペーパーαIII‘栄研’ | 栄研化学株式会社 | 224AFAMX00072000 | C1010 | 蛋白/クレアチニン比 | 0000 |  | 100 | 尿 | 026 | ウロペーパーαIII‘栄研’(機器判定) | J6 | g/g･Cr | [26 empty] | C1010-0000-100-026-J6 | A1033-0000-100-026-J6 | 1.1 | H | 2026-06-08
ウロペーパーαIII‘栄研’ | 栄研化学株式会社 | 224AFAMX00072000 | C1009 | アルブミン/クレアチニン比 | 0000 |  | 100 | 尿 | 026 | ウロペーパーαIII‘栄研’(機器判定) | 02 | 定性･判定 | [26 empty] | C1009-0000-100-026-02 | A1034-0000-100-026-02 | 1.1 | H | 2026-06-08
ウロペーパーαIII‘栄研’ | 栄研化学株式会社 | 224AFAMX00072000 | C1009 | アルブミン/クレアチニン比 | 0000 |  | 100 | 尿 | 026 | ウロペーパーαIII‘栄研’(機器判定) | 87 | mg/g･Cr | [26 empty] | C1009-0000-100-026-87 | A1034-0000-100-026-87 | 1.1 | H | 2026-06-08
エームス尿検査試験紙 | シーメンスヘルスケア・ダイアグノスティクス株式会社 | 16100AMZ03365000 | A0001 | 尿一般物質定性半定量検査 | 9999 |  | 100 | 尿 | 052 | エームス尿検査試験紙(機器判定) | 00 | 依頼 | [26 empty] | A0001-9999-100-052-00 | A0001-9999-100-052-00 | 1.1 | H | 2026-06-08
エームス尿検査試験紙 | シーメンスヘルスケア・ダイアグノスティクス株式会社 | 16100AMZ03365000 | A0001 | 尿一般物質定性半定量検査 | 9999 |  | 100 | 尿 | 051 | エームス尿検査試験紙(目視判定) | 00 | 依頼 | [26 empty] | A0001-9999-100-051-00 | A0001-9999-100-051-00 | 1.1 | H | 2026-06-08
エームス尿検査試験紙 | シーメンスヘルスケア・ダイアグノスティクス株式会社 | 16100AMZ03365000 | C1002 | 蛋白 | 0000 |  | 100 | 尿 | 096 | エームス尿検査試験紙(機器判定) | 02 | 定性･判定 | [26 empty] | C1002-0000-100-096-02 | A1006-0000-100-052-02 | 1.1 | H | 2026-06-08
エームス尿検査試験紙 | シーメンスヘルスケア・ダイアグノスティクス株式会社 | 16100AMZ03365000 | C1002 | 蛋白 | 0000 |  | 100 | 尿 | 095 | エームス尿検査試験紙(目視判定) | 02 | 定性･判定 | [26 empty] | C1002-0000-100-095-02 | A1006-0000-100-051-02 | 1.1 | H | 2026-06-08
エームス尿検査試験紙 | シーメンスヘルスケア・ダイアグノスティクス株式会社 | 16100AMZ03365000 | C4001 | グルコース | 0000 |  | 100 | 尿 | 150 | エームス尿検査試験紙(機器判定) | 02 | 定性･判定 | [26 empty] | C4001-0000-100-150-02 | A1008-0000-100-052-02 | 1.1 | H | 2026-06-08
エームス尿検査試験紙 | シーメンスヘルスケア・ダイアグノスティクス株式会社 | 16100AMZ03365000 | C4001 | グルコース | 0000 |  | 100 | 尿 | 149 | エームス尿検査試験紙(目視判定) | 02 | 定性･判定 | [26 empty] | C4001-0000-100-149-02 | A1008-0000-100-051-02 | 1.1 | H | 2026-06-08
エームス尿検査試験紙 | シーメンスヘルスケア・ダイアグノスティクス株式会社 | 16100AMZ03365000 | A2007 | 潜血反応 | 0000 |  | 100 | 尿 | 029 | エームス尿検査試験紙(機器判定) | 02 | 定性･判定 | [26 empty] | A2007-0000-100-029-02 | A1009-0000-100-052-02 | 1.1 | H | 2026-06-08
エームス尿検査試験紙 | シーメンスヘルスケア・ダイアグノスティクス株式会社 | 16100AMZ03365000 | A2007 | 潜血反応 | 0000 |  | 100 | 尿 | 028 | エームス尿検査試験紙(目視判定) | 02 | 定性･判定 | [26 empty] | A2007-0000-100-028-02 | A1009-0000-100-051-02 | 1.1 | H | 2026-06-08
エームス尿検査試験紙 | シーメンスヘルスケア・ダイアグノスティクス株式会社 | 16100AMZ03365000 | C1002 | 蛋白 | 0000 |  | 100 | 尿 | 096 | エームス尿検査試験紙(機器判定) | 85 | mg/dL | [26 empty] | C1002-0000-100-096-85 | A1006-0000-100-052-85 | 1.1 | H | 2026-06-08
エームス尿検査試験紙 | シーメンスヘルスケア・ダイアグノスティクス株式会社 | 16100AMZ03365000 | C1002 | 蛋白 | 0000 |  | 100 | 尿 | 095 | エームス尿検査試験紙(目視判定) | 85 | mg/dL | [26 empty] | C1002-0000-100-095-85 | A1006-0000-100-051-85 | 1.1 | H | 2026-06-08
エームス尿検査試験紙 | シーメンスヘルスケア・ダイアグノスティクス株式会社 | 16100AMZ03365000 | C4001 | グルコース | 0000 |  | 100 | 尿 | 150 | エームス尿検査試験紙(機器判定) | 85 | mg/dL | [26 empty] | C4001-0000-100-150-85 | A1008-0000-100-052-85 | 1.1 | H | 2026-06-08
エームス尿検査試験紙 | シーメンスヘルスケア・ダイアグノスティクス株式会社 | 16100AMZ03365000 | C4001 | グルコース | 0000 |  | 100 | 尿 | 149 | エームス尿検査試験紙(目視判定) | 85 | mg/dL | [26 empty] | C4001-0000-100-149-85 | A1008-0000-100-051-85 | 1.1 | H | 2026-06-08
エームス尿検査試験紙 | シーメンスヘルスケア・ダイアグノスティクス株式会社 | 16100AMZ03365000 | C1010 | 蛋白/クレアチニン比 | 0000 |  | 100 | 尿 | 051 | エームス尿検査試験紙(目視判定) | 02 | 定性･判定 | [26 empty] | C1010-0000-100-051-02 | A1033-0000-100-051-02 | 1.1 | H | 2026-06-08
エームス尿検査試験紙 | シーメンスヘルスケア・ダイアグノスティクス株式会社 | 16100AMZ03365000 | C1010 | 蛋白/クレアチニン比 | 0000 |  | 100 | 尿 | 052 | エームス尿検査試験紙(機器判定) | 87 | mg/g･Cr | [26 empty] | C1010-0000-100-052-87 | A1033-0000-100-052-87 | 1.1 | H | 2026-06-08
エクスプレシア PT/INRテストストリップ | シーメンスヘルスケア・ダイアグノスティクス株式会社 | 22800EZX00048000 | B2006 | プロトロンビン時間 | 0000 |  | 230 | 全血（毛細管血） | 025 | エクスプレシア PT/INRテストストリップ | 00 | 依頼 | [26 empty] | B2006-0000-230-025-00 | B2006-0000-230-025-00 | 1 | T | 2026-03-10
エクスプレシア PT/INRテストストリップ | シーメンスヘルスケア・ダイアグノスティクス株式会社 | 22800EZX00048000 | B2006 | プロトロンビン時間 | 0000 |  | 230 | 全血（毛細管血） | 025 | エクスプレシア PT/INRテストストリップ | F0 | S | [26 empty] | B2006-0000-230-025-F0 | B2006-0000-230-025-F0 | 1 | T | 2026-03-10
エクスプレシア PT/INRテストストリップ | シーメンスヘルスケア・ダイアグノスティクス株式会社 | 22800EZX00048000 | B2006 | プロトロンビン時間 | 0000 |  | 230 | 全血（毛細管血） | 025 | エクスプレシア PT/INRテストストリップ | 61 | INR | [26 empty] | B2006-0000-230-025-61 | B2006-0000-230-025-61 | 1 | T | 2026-03-10
エクディアＸＬ‘栄研’ＡＬＰ-ＩＦＣＣ | 株式会社シノテスト | 14E1X80015000010 | C2017 | アルカリフォスファターゼ | 0000 |  | 250 | 血清 | 044 | エクディアＸＬ‘栄研’ＡＬＰ-ＩＦＣＣ | F7 | U/L | 240 | 血漿 | [24 empty] | C2017-0000-250-044-F7 | C2017-0000-250-044-F7 | 1 | T | 2026-03-10
エクディアＸＬ‘栄研’ＡＬＴＩＩＩ | 株式会社シノテスト | 14E1X80015000013 | C2011 | ALT | 0000 |  | 250 | 血清 | 048 | エクディアＸＬ‘栄研’ＡＬＴＩＩＩ | F7 | U/L | 240 | 血漿 | [24 empty] | C2011-0000-250-048-F7 | C2011-0000-250-048-F7 | 1 | T | 2026-03-10
エクディアＸＬ‘栄研’ＡＬＴII | 栄研化学株式会社 | 09A2X10001000004 | C2011 | ALT | 0000 |  | 250 | 血清 | 017 | エクディアＸＬ‘栄研’ＡＬＴII | F7 | U/L | 240 | 血漿 | [24 empty] | C2011-0000-250-017-F7 | C2011-0000-250-017-F7 | 1.1 | H | 2026-06-08
エクディアＸＬ‘栄研’ＡＳＴＩＩＩ | 株式会社シノテスト | 14E1X80015000012 | C2008 | AST | 0000 |  | 250 | 血清 | 045 | エクディアＸＬ‘栄研’ＡＳＴＩＩＩ | F7 | U/L | 240 | 血漿 | [24 empty] | C2008-0000-250-045-F7 | C2008-0000-250-045-F7 | 1 | T | 2026-03-10
エクディアＸＬ‘栄研’ＡＳＴII | 栄研化学株式会社 | 09A2X10001000003 | C2008 | AST | 0000 |  | 250 | 血清 | 016 | エクディアＸＬ‘栄研’ＡＳＴII | F7 | U/L | 240 | 血漿 | [24 empty] | C2008-0000-250-016-F7 | C2008-0000-250-016-F7 | 1.1 | H | 2026-06-08
エクディアＸＬ‘栄研’ＣＨＥ | 栄研化学株式会社 | 09A2X10001000031 | C2028 | コリンエステラーゼ | 0000 |  | 250 | 血清 | 009 | エクディアＸＬ‘栄研’ＣＨＥ | F7 | U/L | 240 | 血漿 | [24 empty] | C2028-0000-250-009-F7 | C2028-0000-250-009-F7 | 1.1 | H | 2026-06-08
エクディアＸＬ‘栄研’ＣＨＯII | 栄研化学株式会社 | 09A2X10001000016 | C6005 | コレステロール | 0000 |  | 250 | 血清 | 016 | エクディアＸＬ‘栄研’ＣＨＯII | 85 | mg/dL | 240 | 血漿 | [24 empty] | C6005-0000-250-016-85 | C6005-0000-250-016-85 | 1.1 | H | 2026-06-08
エクディアＸＬ‘栄研’ＣＫII | 栄研化学株式会社 | 09A2X10001000037 | C2001 | クレアチンキナーゼ | 0000 |  | 250 | 血清 | 016 | エクディアＸＬ‘栄研’ＣＫII | F7 | U/L | 240 | 血漿 | [24 empty] | C2001-0000-250-016-F7 | C2001-0000-250-016-F7 | 1.1 | H | 2026-06-08
エクディアＸＬ‘栄研’ＣＲＥ−V | 栄研化学株式会社 | 09E1X80001000001 | C3002 | クレアチニン | 0000 |  | 250 | 血清 | 019 | エクディアＸＬ‘栄研’ＣＲＥ−V | 85 | mg/dL | 240 | 血漿 | [24 empty] | C3002-0000-250-019-85 | C3002-0000-250-019-85 | 1.1 | H | 2026-06-08
エクディアＸＬ‘栄研’Ｄ−ＢＩＬII | ニプロ株式会社 | 302AAEZX00071000 | C8012 | 直接ビリルビン | 0000 |  | 250 | 血清 | 028 | エクディアＸＬ‘栄研’Ｄ−ＢＩＬII | 85 | mg/dL | 240 | 血漿 | 242 | 血漿(EDTA入り) | 243 | 血漿(ヘパリン入り) | 244 | 血漿(クエン酸入り) | [18 empty] | C8012-0000-250-028-85 | C8012-0000-250-028-85 | 1 | T | 2026-03-10
エクディアＸＬ‘栄研’ＧＬＵII | 栄研化学株式会社 | 09A2X10001000033 | C4001 | グルコース | 0000 |  | 250 | 血清 | 020 | エクディアＸＬ‘栄研’ＧＬＵII | 85 | mg/dL | 240 | 血漿 | [24 empty] | C4001-0000-250-020-85 | C4001-0000-250-020-85 | 1.1 | H | 2026-06-08
エクディアＸＬ‘栄研’ＧＬＵII | 栄研化学株式会社 | 09A2X10001000033 | C4001 | グルコース | 0000 |  | 100 | 尿 | 020 | エクディアＸＬ‘栄研’ＧＬＵII | 85 | mg/dL | [26 empty] | C4001-0000-100-020-85 | A1022-0000-100-020-85 | 1.1 | H | 2026-06-08
エクディアＸＬ‘栄研’ＧＬＵII | 栄研化学株式会社 | 09A2X10001000033 | C4001 | グルコース | 0000 |  | 130 | 蓄尿 | 020 | エクディアＸＬ‘栄研’ＧＬＵII | 84 | mg/d | [26 empty] | C4001-0000-130-020-84 | 旧コードなし | 1.1 | H | 2026-06-08
エクディアＸＬ‘栄研’ＬＤ−ＩＦＣＣ | 株式会社シノテスト | 14E1X80015000011 | C2012 | LD | 0000 |  | 250 | 血清 | 042 | エクディアＸＬ‘栄研’ＬＤ−ＩＦＣＣ | F7 | U/L | 240 | 血漿 | [24 empty] | C2012-0000-250-042-F7 | C2012-0000-250-042-F7 | 1 | T | 2026-03-10
エクディアＸＬ‘栄研’Ｔ−ＢＩＬII | ニプロ株式会社 | 27E1X80166000026 | C8011 | 総ビリルビン | 0000 |  | 250 | 血清 | 036 | エクディアＸＬ‘栄研’Ｔ−ＢＩＬII | 85 | mg/dL | 240 | 血漿 | 242 | 血漿(EDTA入り) | 243 | 血漿(ヘパリン入り) | 244 | 血漿(クエン酸入り) | [18 empty] | C8011-0000-250-036-85 | C8011-0000-250-036-85 | 1 | T | 2026-03-10
エクディアＸＬ‘栄研’ＴＧII | 栄研化学株式会社 | 09A2X10001000015 | C6002 | トリグリセリド | 0000 |  | 250 | 血清 | 017 | エクディアＸＬ‘栄研’ＴＧII | 85 | mg/dL | 240 | 血漿 | [24 empty] | C6002-0000-250-017-85 | C6002-0000-250-017-85 | 1.1 | H | 2026-06-08
エクディアＸＬ‘栄研’ＴＰ | 栄研化学株式会社 | 09A2X10001000009 | C1002 | 蛋白 | 0000 |  | 250 | 血清 | 016 | エクディアＸＬ‘栄研’ＴＰ | 55 | g/dL | [26 empty] | C1002-0000-250-016-55 | C1002-0000-250-016-55 | 1 | T | 2026-03-10
エクディアＸＬ‘栄研’ＵＡII | 栄研化学株式会社 | 09A2X10001000034 | C3004 | 尿酸 | 0000 |  | 250 | 血清 | 015 | エクディアＸＬ‘栄研’ＵＡII | 85 | mg/dL | 240 | 血漿 | [24 empty] | C3004-0000-250-015-85 | C3004-0000-250-015-85 | 1.1 | H | 2026-06-08
エクディアＸＬ‘栄研’ＵＮII | 栄研化学株式会社 | 09A2X10001000035 | C3005 | 尿素窒素 | 0000 |  | 250 | 血清 | 015 | エクディアＸＬ‘栄研’ＵＮII | 85 | mg/dL | 240 | 血漿 | [24 empty] | C3005-0000-250-015-85 | C3005-0000-250-015-85 | 1.1 | H | 2026-06-08
エクディアＸＬ‘栄研’γ−ＧＴＰII | 栄研化学株式会社 | 09A2X10001000006 | C2024 | γ-グルタミルトランスペプチダーゼ | 0000 |  | 250 | 血清 | 017 | エクディアＸＬ‘栄研’γ−ＧＴＰII | F7 | U/L | 240 | 血漿 | [24 empty] | C2024-0000-250-017-F7 | C2024-0000-250-017-F7 | 1.1 | H | 2026-06-08
エクルーシス 試薬 Anti-HCVⅡ | ロシュ・ダイアグノスティックス株式会社 | 22400AMX01424000 | V2168 | HCV抗体 | 0000 |  | 250 | 血清 | 007 | エクルーシス 試薬 Anti-HCVⅡ | 00 | 依頼 | 240 | 血漿 | 242 | 血漿(EDTA入り) | 243 | 血漿(ヘパリン入り) | 244 | 血漿(クエン酸入り) | [18 empty] | V2168-0000-250-007-00 | V2168-0000-250-007-00 | 1 | T | 2026-03-10
エクルーシス 試薬 Anti-HCVⅡ | ロシュ・ダイアグノスティックス株式会社 | 22400AMX01424000 | V2168 | HCV抗体 | 0000 |  | 250 | 血清 | 007 | エクルーシス 試薬 Anti-HCVⅡ | 34 | COI | 240 | 血漿 | 242 | 血漿(EDTA入り) | 243 | 血漿(ヘパリン入り) | 244 | 血漿(クエン酸入り) | [18 empty] | V2168-0000-250-007-34 | V2168-0000-250-007-34 | 1.1 | H | 2026-06-08
エクルーシス 試薬 Anti-HCVⅡ | ロシュ・ダイアグノスティックス株式会社 | 22400AMX01424000 | V2168 | HCV抗体 | 0000 |  | 250 | 血清 | 007 | エクルーシス 試薬 Anti-HCVⅡ | 02 | 定性･判定 | 240 | 血漿 | 242 | 血漿(EDTA入り) | 243 | 血漿(ヘパリン入り) | 244 | 血漿(クエン酸入り) | [18 empty] | V2168-0000-250-007-02 | V2168-0000-250-007-02 | 1.1 | H | 2026-06-08
エクルーシス試薬 Anti-HBsII | ロシュ・ダイアグノスティックス株式会社 | 22800EZX00014000 | V2011 | HBs抗体 | 0000 |  | 250 | 血清 | 016 | エクルーシス試薬 Anti-HBsII | 00 | 依頼 | 240 | 血漿 | 242 | 血漿(EDTA入り) | [22 empty] | V2011-0000-250-016-00 | V2011-0000-250-016-00 | 1 | T | 2026-03-10
エクルーシス試薬 Anti-HBsII | ロシュ・ダイアグノスティックス株式会社 | 22800EZX00014000 | V2011 | HBs抗体 | 0000 |  | 250 | 血清 | 016 | エクルーシス試薬 Anti-HBsII | K8 | IU/L | 240 | 血漿 | 242 | 血漿(EDTA入り) | [22 empty] | V2011-0000-250-016-K8 | V2011-0000-250-016-F7 | 1.1 | H | 2026-06-08
エクルーシス試薬 Anti-HBsII | ロシュ・ダイアグノスティックス株式会社 | 22800EZX00014000 | V2011 | HBs抗体 | 0000 |  | 250 | 血清 | 016 | エクルーシス試薬 Anti-HBsII | 02 | 定性･判定 | 240 | 血漿 | 242 | 血漿(EDTA入り) | [22 empty] | V2011-0000-250-016-02 | V2011-0000-250-016-02 | 1.1 | H | 2026-06-08
エクルーシス試薬 Anti-TP | ロシュ・ダイアグノスティックス株式会社 | 22700AMX00631000 | V1061 | 梅毒トレポネーマ抗体 | 0000 |  | 250 | 血清 | 006 | エクルーシス試薬 Anti-TP | 00 | 依頼 | 240 | 血漿 | 242 | 血漿(EDTA入り) | 243 | 血漿(ヘパリン入り) | [20 empty] | V1061-0000-250-006-00 | V1061-0000-250-006-00 | 1 | T | 2026-03-10
エクルーシス試薬 Anti-TP | ロシュ・ダイアグノスティックス株式会社 | 22700AMX00631000 | V1061 | 梅毒トレポネーマ抗体 | 0000 |  | 250 | 血清 | 006 | エクルーシス試薬 Anti-TP | 34 | COI | [26 empty] | V1061-0000-250-006-34 | V1061-0000-250-006-34 | 1 | T | 2026-03-10
エクルーシス試薬 Anti-TP | ロシュ・ダイアグノスティックス株式会社 | 22700AMX00631000 | V1061 | 梅毒トレポネーマ抗体 | 0000 |  | 250 | 血清 | 006 | エクルーシス試薬 Anti-TP | 02 | 定性･判定 | [26 empty] | V1061-0000-250-006-02 | V1061-0000-250-006-02 | 1 | T | 2026-03-10
エクルーシス試薬 HBsAgII quantII | ロシュ・ダイアグノスティックス株式会社 | 22900EZX00012000 | V2010 | HBs抗原 | 0000 |  | 250 | 血清 | 026 | エクルーシス試薬 HBsAgII quantII | K9 | IU/mL | 240 | 血漿 | 242 | 血漿(EDTA入り) | 243 | 血漿(ヘパリン入り) | [20 empty] | V2010-0000-250-026-K9 | V2010-0000-250-026-K9 | 1.1 | H | 2026-06-08
エクルーシス試薬 HBsAgII | ロシュ・ダイアグノスティックス株式会社 | 22000AMX02411000 | V2010 | HBs抗原 | 0000 |  | 250 | 血清 | 006 | エクルーシス試薬 HBsAgII | 00 | 依頼 | 240 | 血漿 | 242 | 血漿(EDTA入り) | 243 | 血漿(ヘパリン入り) | 244 | 血漿(クエン酸入り) | [18 empty] | V2010-0000-250-006-00 | V2010-0000-250-006-00 | 1 | T | 2026-03-10
エクルーシス試薬 HBsAgII | ロシュ・ダイアグノスティックス株式会社 | 22000AMX02411000 | V2010 | HBs抗原 | 0000 |  | 250 | 血清 | 006 | エクルーシス試薬 HBsAgII | 34 | COI | 240 | 血漿 | 242 | 血漿(EDTA入り) | 243 | 血漿(ヘパリン入り) | 244 | 血漿(クエン酸入り) | [18 empty] | V2010-0000-250-006-34 | V2010-0000-250-006-34 | 1 | T | 2026-03-10
エクルーシス試薬 HBsAgII | ロシュ・ダイアグノスティックス株式会社 | 22000AMX02411000 | V2010 | HBs抗原 | 0000 |  | 250 | 血清 | 006 | エクルーシス試薬 HBsAgII | 02 | 定性･判定 | 240 | 血漿 | 242 | 血漿(EDTA入り) | 243 | 血漿(ヘパリン入り) | 244 | 血漿(クエン酸入り) | [18 empty] | V2010-0000-250-006-02 | V2010-0000-250-006-02 | 1 | T | 2026-03-10
エクルーシス試薬 HCV Duo | ロシュ・ダイアグノスティックス株式会社 | 30500EZX00038000 | V2026 | HCVコア蛋白質＋HCV抗体 | 0000 |  | 250 | 血清 | 001 | エクルーシス試薬 HCV Duo | 00 | 依頼 | 240 | 血漿 | 243 | 血漿(ヘパリン入り) | 242 | 血漿(EDTA入り) | 244 | 血漿(クエン酸入り) | [18 empty] | V2026-0000-250-001-00 | V2026-0000-250-001-00 | 1 | T | 2026-03-10
エクルーシス試薬 HCV Duo | ロシュ・ダイアグノスティックス株式会社 | 30500EZX00038000 | V2026 | HCVコア蛋白質＋HCV抗体 | 0000 |  | 250 | 血清 | 001 | エクルーシス試薬 HCV Duo | 02 | 定性･判定 | 240 | 血漿 | 243 | 血漿(ヘパリン入り) | 242 | 血漿(EDTA入り) | 244 | 血漿(クエン酸入り) | [18 empty] | V2026-0000-250-001-02 | V2026-0000-250-001-02 | 1 | T | 2026-03-10
エクルーシス試薬 HCV Duo | ロシュ・ダイアグノスティックス株式会社 | 30500EZX00038000 | V2026 | HCVコア蛋白質＋HCV抗体 | 0000 |  | 250 | 血清 | 001 | エクルーシス試薬 HCV Duo | 34 | COI | 240 | 血漿 | 243 | 血漿(ヘパリン入り) | 242 | 血漿(EDTA入り) | 244 | 血漿(クエン酸入り) | [18 empty] | V2026-0000-250-001-34 | V2026-0000-250-001-34 | 1 | T | 2026-03-10
エクルーシス試薬 HCV Duo | ロシュ・ダイアグノスティックス株式会社 | 30500EZX00038000 | V2171 | HCVコア蛋白質 | 0000 |  | 250 | 血清 | 004 | エクルーシス試薬 HCV Duo | 02 | 定性･判定 | 240 | 血漿 | 243 | 血漿(ヘパリン入り) | 242 | 血漿(EDTA入り) | 244 | 血漿(クエン酸入り) | [18 empty] | V2171-0000-250-004-02 | V2171-0000-250-004-02 | 1 | T | 2026-03-10
エクルーシス試薬 HCV Duo | ロシュ・ダイアグノスティックス株式会社 | 30500EZX00038000 | V2171 | HCVコア蛋白質 | 0000 |  | 250 | 血清 | 004 | エクルーシス試薬 HCV Duo | 34 | COI | 240 | 血漿 | 243 | 血漿(ヘパリン入り) | 242 | 血漿(EDTA入り) | 244 | 血漿(クエン酸入り) | [18 empty] | V2171-0000-250-004-34 | V2171-0000-250-004-34 | 1 | T | 2026-03-10
エクルーシス試薬 HCV Duo | ロシュ・ダイアグノスティックス株式会社 | 30500EZX00038000 | V2168 | HCV抗体 | 0000 |  | 250 | 血清 | 026 | エクルーシス試薬 HCV Duo | 02 | 定性･判定 | 240 | 血漿 | 243 | 血漿(ヘパリン入り) | 242 | 血漿(EDTA入り) | 244 | 血漿(クエン酸入り) | [18 empty] | V2168-0000-250-026-02 | V2168-0000-250-026-02 | 1 | T | 2026-03-10
エクルーシス試薬 HCV Duo | ロシュ・ダイアグノスティックス株式会社 | 30500EZX00038000 | V2168 | HCV抗体 | 0000 |  | 250 | 血清 | 026 | エクルーシス試薬 HCV Duo | 34 | COI | 240 | 血漿 | 243 | 血漿(ヘパリン入り) | 242 | 血漿(EDTA入り) | 244 | 血漿(クエン酸入り) | [18 empty] | V2168-0000-250-026-34 | V2168-0000-250-026-34 | 1 | T | 2026-03-10
エクルーシス試薬 HIV combi PT | ロシュ・ダイアグノスティックス株式会社 | 22400AMX00629000 | V2263 | HIV-1+2抗体・p24抗原 | 0000 |  | 250 | 血清 | 003 | エクルーシス試薬 HIV combi PT | 00 | 依頼 | 240 | 血漿 | 242 | 血漿(EDTA入り) | 243 | 血漿(ヘパリン入り) | [20 empty] | V2263-0000-250-003-00 | V2263-0000-250-003-00 | 1.1 | H | 2026-06-08
エクルーシス試薬 HIV combi PT | ロシュ・ダイアグノスティックス株式会社 | 22400AMX00629000 | V2263 | HIV-1+2抗体・p24抗原 | 0000 |  | 250 | 血清 | 003 | エクルーシス試薬 HIV combi PT | 34 | COI | 242 | 血漿(EDTA入り) | 243 | 血漿(ヘパリン入り) | [22 empty] | V2263-0000-250-003-34 | V2263-0000-250-003-34 | 1.1 | H | 2026-06-08
エクルーシス試薬 HIV combi PT | ロシュ・ダイアグノスティックス株式会社 | 22400AMX00629000 | V2263 | HIV-1+2抗体・p24抗原 | 0000 |  | 250 | 血清 | 003 | エクルーシス試薬 HIV combi PT | 02 | 定性･判定 | 242 | 血漿(EDTA入り) | 243 | 血漿(ヘパリン入り) | [22 empty] | V2263-0000-250-003-02 | V2263-0000-250-003-02 | 1.1 | H | 2026-06-08
エクルーシス試薬 HIV Duo | ロシュ・ダイアグノスティックス株式会社 | 23000EZX00002000 | V2263 | HIV-1+2抗体・p24抗原 | 9999 |  | 250 | 血清 | 014 | エクルーシス試薬 HIV Duo | 00 | 依頼 | 242 | 血漿(EDTA入り) | 243 | 血漿(ヘパリン入り) | 244 | 血漿(クエン酸入り) | 240 | 血漿 | [18 empty] | V2263-9999-250-014-00 | V2263-9999-250-014-00 | 1.1 | H | 2026-06-08
エクルーシス試薬 HIV Duo | ロシュ・ダイアグノスティックス株式会社 | 23000EZX00002000 | V2252 | HIV-1 p24抗原 | 0000 |  | 250 | 血清 | 014 | エクルーシス試薬 HIV Duo | 34 | COI | 242 | 血漿(EDTA入り) | 243 | 血漿(ヘパリン入り) | 244 | 血漿(クエン酸入り) | 240 | 血漿 | [18 empty] | V2252-0000-250-014-34 | V2252-0000-250-014-34 | 1.1 | H | 2026-06-08
エクルーシス試薬 HIV Duo | ロシュ・ダイアグノスティックス株式会社 | 23000EZX00002000 | V2259 | HIV-1+2抗体 | 0000 |  | 250 | 血清 | 014 | エクルーシス試薬 HIV Duo | 34 | COI | 242 | 血漿(EDTA入り) | 243 | 血漿(ヘパリン入り) | 244 | 血漿(クエン酸入り) | 240 | 血漿 | [18 empty] | V2259-0000-250-014-34 | V2259-0000-250-014-34 | 1.1 | H | 2026-06-08
エクルーシス試薬 HIV Duo | ロシュ・ダイアグノスティックス株式会社 | 23000EZX00002000 | V2263 | HIV-1+2抗体・p24抗原 | 0000 |  | 250 | 血清 | 014 | エクルーシス試薬 HIV Duo | 02 | 定性･判定 | 242 | 血漿(EDTA入り) | 243 | 血漿(ヘパリン入り) | 244 | 血漿(クエン酸入り) | 240 | 血漿 | [18 empty] | V2263-0000-250-014-02 | V2263-0000-250-014-02 | 1.1 | H | 2026-06-08
エクルーシス試薬 NT-proBNPII | ロシュ・ダイアグノスティックス株式会社 | 22000AMX01880000 | H8040 | ヒト脳性Na利尿ペプチド前駆体Ｎ端フラグメント | 0000 |  | 250 | 血清 | 001 | エクルーシス試薬 NT-proBNPII | E3 | pg/mL | 240 | 血漿 | 242 | 血漿(EDTA入り) | 243 | 血漿(ヘパリン入り) | [20 empty] | H8040-0000-250-001-E3 | H8040-0000-250-001-E3 | 1 | T | 2026-03-10
エスパ・ＡＬＢ（Ｇ） | ニプロ株式会社 | 27A2X00166000009 | C1003 | アルブミン | 0000 |  | 250 | 血清 | 015 | エスパ・ＡＬＢ（Ｇ） | 55 | g/dL | [26 empty] | C1003-0000-250-015-55 | C1003-0000-250-015-55 | 1 | T | 2026-03-10
エスパ・ＡＬＢ | ニプロ株式会社 | 27A2X00166000008 | C1003 | アルブミン | 0000 |  | 250 | 血清 | 014 | エスパ・ＡＬＢ | 55 | g/dL | [26 empty] | C1003-0000-250-014-55 | C1003-0000-250-014-55 | 1 | T | 2026-03-10
エスパ・ＡＭＹリキッドII | ニプロ株式会社 | 21300AMZ00421000 | C2042 | アミラーゼ | 0000 |  | 250 | 血清 | 014 | エスパ・ＡＭＹリキッドII | F7 | U/L | [26 empty] | C2042-0000-250-014-F7 | C2042-0000-250-014-F7 | 1 | T | 2026-03-10
エスパ・Ｃａ | ニプロ株式会社 | 21400AMZ00658000 | C7006 | カルシウム | 0000 |  | 250 | 血清 | 009 | エスパ・Ｃａ | 85 | mg/dL | 240 | 血漿 | 243 | 血漿(ヘパリン入り) | [22 empty] | C7006-0000-250-009-85 | C7006-0000-250-009-85 | 1 | T | 2026-03-10
エスパ・ＣＨＥリキッド | ニプロ株式会社 | 20600AMZ00076000 | C2028 | コリンエステラーゼ | 0000 |  | 250 | 血清 | 007 | エスパ・ＣＨＥリキッド | F7 | U/L | [26 empty] | C2028-0000-250-007-F7 | C2028-0000-250-007-F7 | 1 | T | 2026-03-10
エスパ・ＣＫリキッドII | ニプロ株式会社 | 27A2X00166000019 | C2001 | クレアチンキナーゼ | 0000 |  | 250 | 血清 | 012 | エスパ・ＣＫリキッドII | F7 | U/L | [26 empty] | C2001-0000-250-012-F7 | C2001-0000-250-012-F7 | 1 | T | 2026-03-10
エスパ・ＣＲＥリキッドⅡ | ニプロ株式会社 | 21000AMZ00768000 | C3002 | クレアチニン | 0000 |  | 250 | 血清 | 012 | エスパ・ＣＲＥリキッドⅡ | 85 | mg/dL | [26 empty] | C3002-0000-250-012-85 | C3002-0000-250-012-85 | 1 | T | 2026-03-10
エスパ・ＤＢリキッド | ニプロ株式会社 | 221AAAMX00071000 | C8012 | 直接ビリルビン | 0000 |  | 250 | 血清 | 016 | エスパ・ＤＢリキッド | 85 | mg/dL | 240 | 血漿 | 242 | 血漿(EDTA入り) | 243 | 血漿(ヘパリン入り) | [20 empty] | C8012-0000-250-016-85 | C8012-0000-250-016-85 | 1 | T | 2026-03-10
エスパ・ＧＧＴリキッド | ニプロ株式会社 | 27A2X00166000014 | C2024 | γ-グルタミルトランスペプチダーゼ | 0000 |  | 250 | 血清 | 011 | エスパ・ＧＧＴリキッド | F7 | U/L | [26 empty] | C2024-0000-250-011-F7 | C2024-0000-250-011-F7 | 1 | T | 2026-03-10
エスパ・ＧＬＵ（ＨＫ）リキッドII | ニプロ株式会社 | 21400AMZ00509000 | C4001 | グルコース | 0000 |  | 250 | 血清 | 010 | エスパ・ＧＬＵ（ＨＫ）リキッドII | 85 | mg/dL | [26 empty] | C4001-0000-250-010-85 | C4001-0000-250-010-85 | 1.1 | H | 2026-06-08
エスパ・ＧＬＵ（ＨＫ）リキッドII | ニプロ株式会社 | 21400AMZ00509000 | C4001 | グルコース | 0000 |  | 100 | 尿 | 010 | エスパ・ＧＬＵ（ＨＫ）リキッドII | 85 | mg/dL | [26 empty] | C4001-0000-100-010-85 | A1022-0000-100-010-85 | 1.1 | H | 2026-06-08
エスパ・ＧＯＴリキッドII | ニプロ株式会社 | 27A2X00166000012 | C2008 | AST | 0000 |  | 250 | 血清 | 010 | エスパ・ＧＯＴリキッドII | F7 | U/L | [26 empty] | C2008-0000-250-010-F7 | C2008-0000-250-010-F7 | 1 | T | 2026-03-10
エスパ・ＧＰＴリキッドII | ニプロ株式会社 | 27A2X00166000013 | C2011 | ALT | 0000 |  | 250 | 血清 | 011 | エスパ・ＧＰＴリキッドII | F7 | U/L | [26 empty] | C2011-0000-250-011-F7 | C2011-0000-250-011-F7 | 1 | T | 2026-03-10
エスパ・ＬＤＨリキッド | ニプロ株式会社 | 27A2X00166000011 | C2012 | LD | 0000 |  | 250 | 血清 | 010 | エスパ・ＬＤＨリキッド | F7 | U/L | [26 empty] | C2012-0000-250-010-F7 | C2012-0000-250-010-F7 | 1.1 | H | 2026-06-08
エスパ・ＴＢリキッド | ニプロ株式会社 | 27A2X00166000002 | C8011 | 総ビリルビン | 0000 |  | 250 | 血清 | 012 | エスパ・ＴＢリキッド | 85 | mg/dL | 240 | 血漿 | 242 | 血漿(EDTA入り) | 243 | 血漿(ヘパリン入り) | [20 empty] | C8011-0000-250-012-85 | C8011-0000-250-012-85 | 1 | T | 2026-03-10
エスパ・ＴＣＨＯーＦＳ | ニプロ株式会社 | 27A2X00166000010 | C6005 | コレステロール | 0000 |  | 250 | 血清 | 012 | エスパ・ＴＣＨＯーＦＳ | 85 | mg/dL | [26 empty] | C6005-0000-250-012-85 | C6005-0000-250-012-85 | 1 | T | 2026-03-10
エスパ・ＴＧ−ＦＳ | ニプロ株式会社 | 27A2X00166000015 | C6002 | トリグリセリド | 0000 |  | 250 | 血清 | 013 | エスパ・ＴＧ−ＦＳ | 85 | mg/dL | [26 empty] | C6002-0000-250-013-85 | C6002-0000-250-013-85 | 1 | T | 2026-03-10
エスパ・ＴＰ（Ｎ） | ニプロ株式会社 | 27A2X00166000007 | C1002 | 蛋白 | 0000 |  | 250 | 血清 | 010 | エスパ・ＴＰ（Ｎ） | 55 | g/dL | [26 empty] | C1002-0000-250-010-55 | C1002-0000-250-010-55 | 1 | T | 2026-03-10
エスパ・ＴＰ | ニプロ株式会社 | 27A2X00166000006 | C1002 | 蛋白 | 0000 |  | 250 | 血清 | 011 | エスパ・ＴＰ | 55 | g/dL | [26 empty] | C1002-0000-250-011-55 | C1002-0000-250-011-55 | 1 | T | 2026-03-10
エスパ・ＵＡ−ＦＳ | ニプロ株式会社 | 20900AMZ00541000 | C3004 | 尿酸 | 0000 |  | 250 | 血清 | 010 | エスパ・ＵＡ−ＦＳ | 85 | mg/Dl | [26 empty] | C3004-0000-250-010-85 | C3004-0000-250-010-85 | 1 | T | 2026-03-10
エスパ・ＵＮリキッド | ニプロ株式会社 | 21000AMZ00767000 | C3005 | 尿素窒素 | 0000 |  | 250 | 血清 | 010 | エスパ・ＵＮリキッド | 85 | mg/dL | 242 | 血漿(EDTA入り) | 244 | 血漿(クエン酸入り) | 245 | 血漿(フッ化物入り) | [20 empty] | C3005-0000-250-010-85 | C3005-0000-250-010-85 | 1.1 | H | 2026-06-08
エスプライン ＴＰ | 富士レビオ株式会社 | 21000AMZ00554000 | V1061 | 梅毒トレポネーマ抗体 | 0000 |  | 250 | 血清 | 031 | エスプライン ＴＰ | 02 | 定性･判定 | 240 | 血漿 | 242 | 血漿(EDTA入り) | 243 | 血漿(ヘパリン入り) | 244 | 血漿(クエン酸入り) | [18 empty] | V1061-0000-250-031-02 | V1061-0000-250-031-02 | 1 | T | 2026-03-10
エスプラインＨＢｓＡｂ−Ｎ | 富士レビオ株式会社 | 21000AMZ00758000 | V2011 | HBs抗体 | 0000 |  | 250 | 血清 | 023 | エスプラインＨＢｓＡｂ−Ｎ | 02 | 定性･判定 | [26 empty] | V2011-0000-250-023-02 | V2011-0000-250-023-02 | 1 | T | 2026-03-10
エスプラインＨＢｓＡｇ | 富士レビオ株式会社 | 20900AMZ00173000 | V2010 | HBs抗原 | 0000 |  | 250 | 血清 | 025 | エスプラインＨＢｓＡｇ | 02 | 定性･判定 | [26 empty] | V2010-0000-250-025-02 | V2010-0000-250-025-02 | 1 | T | 2026-03-10
エスプラインＨＩＶ Ａｇ／Ａｂ | 富士レビオ株式会社 | 22000AMX02418000 | V2263 | HIV-1+2抗体・p24抗原 | 9999 |  | 250 | 血清 | 013 | エスプラインＨＩＶ Ａｇ／Ａｂ | 00 | 依頼 | 240 | 血漿 | 242 | 血漿(EDTA入り) | 243 | 血漿(ヘパリン入り) | 244 | 血漿(クエン酸入り) | [18 empty] | V2263-9999-250-013-00 | V2263-9999-250-013-00 | 1.1 | H | 2026-06-08
エスプラインＨＩＶ Ａｇ／Ａｂ | 富士レビオ株式会社 | 22000AMX02418000 | V2252 | HIV-1 p24抗原 | 0000 |  | 250 | 血清 | 013 | エスプラインＨＩＶ Ａｇ／Ａｂ | 02 | 定性･判定 | 240 | 血漿 | 242 | 血漿(EDTA入り) | 243 | 血漿(ヘパリン入り) | 244 | 血漿(クエン酸入り) | [18 empty] | V2252-0000-250-013-02 | V2252-0000-250-013-02 | 1.1 | H | 2026-06-08
エスプラインＨＩＶ Ａｇ／Ａｂ | 富士レビオ株式会社 | 22000AMX02418000 | V2259 | HIV-1+2抗体 | 0000 |  | 250 | 血清 | 013 | エスプラインＨＩＶ Ａｇ／Ａｂ | 02 | 定性･判定 | 240 | 血漿 | 242 | 血漿(EDTA入り) | 243 | 血漿(ヘパリン入り) | 244 | 血漿(クエン酸入り) | [18 empty] | V2259-0000-250-013-02 | V2259-0000-250-013-02 | 1.1 | H | 2026-06-08
エリートＭＧＢ ＨＣＶ ＰＣＲ測定キット | 株式会社日立ハイテク | 30600EZX00010000 | V2184 | HCV RNA | 0000 |  | 250 | 血清 | 006 | エリートＭＧＢ ＨＣＶ ＰＣＲ測定キット | 00 | 依頼 | 240 | 血漿 | 244 | 血漿(クエン酸入り) | 242 | 血漿(EDTA入り) | [20 empty] | V2184-0000-250-006-00 | V2184-0000-250-006-00 | 1.1 | H | 2026-06-08
エリートＭＧＢ ＨＣＶ ＰＣＲ測定キット | 株式会社日立ハイテク | 30600EZX00010000 | V2184 | HCV RNA | 0000 |  | 250 | 血清 | 006 | エリートＭＧＢ ＨＣＶ ＰＣＲ測定キット | K9 | IU/mL | 240 | 血漿 | 244 | 血漿(クエン酸入り) | 242 | 血漿(EDTA入り) | [10 empty] | 41 | copies/mL | [8 empty] | V2184-0000-250-006-K9 | V2184-0000-250-006-K9 | 1.1 | H | 2026-06-08
エリートＭＧＢ ＨＣＶ ＰＣＲ測定キット | 株式会社日立ハイテク | 30600EZX00010000 | V2184 | HCV RNA | 0000 |  | 250 | 血清 | 006 | エリートＭＧＢ ＨＣＶ ＰＣＲ測定キット | 02 | 定性･判定 | 240 | 血漿 | 244 | 血漿(クエン酸入り) | 242 | 血漿(EDTA入り) | [20 empty] | V2184-0000-250-006-02 | V2184-0000-250-006-02 | 1.1 | H | 2026-06-08
エリートＭＧＢ ＨＩＶ−１ ＰＣＲ測定キット | 株式会社日立ハイテク | 30600EZX00014000 | V2256 | HIV-1 RNA定量 | 0000 |  | 240 | 血漿 | 006 | エリートＭＧＢ ＨＩＶ−１ ＰＣＲ測定キット | 41 | copies/mL | 242 | 血漿(EDTA入り) | [14 empty] | K9 | IU/mL | L1 | LogIU/mL | [6 empty] | V2256-0000-240-006-41 | V2256-0000-240-006-41 | 1.1 | H | 2026-06-08
エルジア・Ｆ-ＨＢｓ抗原 | シスメックス株式会社 | 20400AMZ01049000 | V2010 | HBs抗原 | 0000 |  | 250 | 血清 | 008 | エルジア・Ｆ-ＨＢｓ抗原 | 00 | 依頼 | 240 | 血漿 | 242 | 血漿(EDTA入り) | 243 | 血漿(ヘパリン入り) | 244 | 血漿(クエン酸入り) | [18 empty] | V2010-0000-250-008-00 | V2010-0000-250-008-00 | 1 | T | 2026-03-10
エルジア・Ｆ-ＨＢｓ抗原 | シスメックス株式会社 | 20400AMZ01049000 | V2010 | HBs抗原 | 0000 |  | 250 | 血清 | 008 | エルジア・Ｆ-ＨＢｓ抗原 | 34 | COI | 240 | 血漿 | 242 | 血漿(EDTA入り) | 243 | 血漿(ヘパリン入り) | 244 | 血漿(クエン酸入り) | [18 empty] | V2010-0000-250-008-34 | V2010-0000-250-008-34 | 1.1 | H | 2026-06-08
エルジア・Ｆ-ＨＢｓ抗原 | シスメックス株式会社 | 20400AMZ01049000 | V2010 | HBs抗原 | 0000 |  | 250 | 血清 | 008 | エルジア・Ｆ-ＨＢｓ抗原 | 02 | 定性･判定 | 240 | 血漿 | 242 | 血漿(EDTA入り) | 243 | 血漿(ヘパリン入り) | 244 | 血漿(クエン酸入り) | [18 empty] | V2010-0000-250-008-02 | V2010-0000-250-008-02 | 1.1 | H | 2026-06-08
エルジア・Ｆ-ＨＢｓ抗体 | シスメックス株式会社 | 20400AMZ00701000 | V2011 | HBs抗体 | 0000 |  | 250 | 血清 | 008 | エルジア・Ｆ-ＨＢｓ抗体 | 00 | 依頼 | 240 | 血漿 | 242 | 血漿(EDTA入り) | 243 | 血漿(ヘパリン入り) | [20 empty] | V2011-0000-250-008-00 | V2011-0000-250-008-00 | 1 | T | 2026-03-10
エルジア・Ｆ-ＨＢｓ抗体 | シスメックス株式会社 | 20400AMZ00701000 | V2011 | HBs抗体 | 0000 |  | 250 | 血清 | 008 | エルジア・Ｆ-ＨＢｓ抗体 | 34 | COI | 240 | 血漿 | 242 | 血漿(EDTA入り) | 243 | 血漿(ヘパリン入り) | 244 | 血漿(クエン酸入り) | [18 empty] | V2011-0000-250-008-34 | V2011-0000-250-008-34 | 1.1 | H | 2026-06-08
エルジア・Ｆ-ＨＢｓ抗体 | シスメックス株式会社 | 20400AMZ00701000 | V2011 | HBs抗体 | 0000 |  | 250 | 血清 | 008 | エルジア・Ｆ-ＨＢｓ抗体 | 02 | 定性･判定 | 240 | 血漿 | 242 | 血漿(EDTA入り) | 243 | 血漿(ヘパリン入り) | 244 | 血漿(クエン酸入り) | [18 empty] | V2011-0000-250-008-02 | V2011-0000-250-008-02 | 1.1 | H | 2026-06-08
エルシステム・ＡＬＢII | シスメックス株式会社 | 28E1X80030000059 | C1003 | アルブミン | 0000 |  | 250 | 血清 | 048 | エルシステム・ＡＬＢII | 55 | g/dL | 240 | 血漿 | [14 empty] | 56 | g/L | [8 empty] | C1003-0000-250-048-55 | C1003-0000-250-048-55 | 1 | T | 2026-03-10
エルシステム・ＡＭＹ | シスメックス株式会社 | 21300AMZ00591000 | C2042 | アミラーゼ | 0000 |  | 250 | 血清 | 008 | エルシステム・ＡＭＹ | F7 | U/L | 240 | 血漿 | [24 empty] | C2042-0000-250-008-F7 | C2042-0000-250-008-F7 | 1.1 | H | 2026-06-08
エルシステム・ＣＫ | シスメックス株式会社 | 28A2X00030000010 | C2001 | クレアチンキナーゼ | 0000 |  | 250 | 血清 | 006 | エルシステム・ＣＫ | F7 | U/L | 240 | 血漿 | [24 empty] | C2001-0000-250-006-F7 | C2001-0000-250-006-F7 | 1.1 | H | 2026-06-08
エルシステム・ＣＲＥ | シスメックス株式会社 | 218ABAMX00083000 | C3002 | クレアチニン | 0000 |  | 250 | 血清 | 006 | エルシステム・ＣＲＥ | 85 | mg/dL | 240 | 血漿 | [24 empty] | C3002-0000-250-006-85 | C3002-0000-250-006-85 | 1.1 | H | 2026-06-08
エルシステム・Ｄ−ＢＩＬ | ニプロ株式会社 | 21200AMZ00499000 | C8012 | 直接ビリルビン | 0000 |  | 250 | 血清 | 013 | エルシステム・Ｄ−ＢＩＬ | 85 | mg/dL | 240 | 血漿 | 242 | 血漿(EDTA入り) | 243 | 血漿(ヘパリン入り) | 244 | 血漿(クエン酸入り) | [8 empty] | J0 | μmol/L | [8 empty] | C8012-0000-250-013-85 | C8012-0000-250-013-85 | 1.1 | H | 2026-06-08
エルシステム・Ｔ−ＢＩＬ | ニプロ株式会社 | 27E1X80166000002 | C8011 | 総ビリルビン | 0000 |  | 250 | 血清 | 013 | エルシステム・Ｔ−ＢＩＬ | 85 | mg/dL | 240 | 血漿 | 242 | 血漿(EDTA入り) | 243 | 血漿(ヘパリン入り) | 244 | 血漿(クエン酸入り) | [8 empty] | J0 | μmol/L | [8 empty] | C8011-0000-250-013-85 | C8011-0000-250-013-85 | 1.1 | H | 2026-06-08
エルシステム・ＴＰ | シスメックス株式会社 | 28A2X00030000053 | C1002 | 蛋白 | 0000 |  | 250 | 血清 | 043 | エルシステム・ＴＰ | 55 | g/dL | 240 | 血漿 | [14 empty] | 56 | g/L | [8 empty] | C1002-0000-250-043-55 | C1002-0000-250-043-55 | 1 | T | 2026-03-10
エルシステム・ＵＡ | シスメックス株式会社 | 218ABAMX00084000 | C3004 | 尿酸 | 0000 |  | 250 | 血清 | 005 | エルシステム・ＵＡ | 85 | mg/dL | 240 | 血漿 | [24 empty] | C3004-0000-250-005-85 | C3004-0000-250-005-85 | 1.1 | H | 2026-06-08
エルピアエースＤ−ＤダイマーII | PHC株式会社 | 21700AMZ00586000 | B2019 | Dダイマー | 0000 |  | 240 | 血漿 | 013 | エルピアエースＤ−ＤダイマーII | H6 | μg/mL | 244 | 血漿（クエン酸入り） | [24 empty] | B2019-0000-240-013-H6 | B2019-0000-240-013-H6 | 1.1 | H | 2026-06-08
オーサブ・アボット | アボットジャパン合同会社 | 21000AMY00120000 | V2011 | HBs抗体 | 0000 |  | 250 | 血清 | 004 | オーサブ・アボット | 00 | 依頼 | 240 | 血漿 | 242 | 血漿(EDTA入り) | 243 | 血漿(ヘパリン入り) | 244 | 血漿(クエン酸入り) | [18 empty] | V2011-0000-250-004-00 | V2011-0000-250-004-00 | 1 | T | 2026-03-10
オーサブ・アボット | アボットジャパン合同会社 | 21000AMY00120000 | V2011 | HBs抗体 | 0000 |  | 250 | 血清 | 004 | オーサブ・アボット | L2 | mIU/mL | 240 | 血漿 | 242 | 血漿(EDTA入り) | 243 | 血漿(ヘパリン入り) | 244 | 血漿(クエン酸入り) | [8 empty] | K8 | IU/L | [8 empty] | V2011-0000-250-004-L2 | V2011-0000-250-004-B9 | 1.1 | H | 2026-06-08
オーサブ・アボット | アボットジャパン合同会社 | 21000AMY00120000 | V2011 | HBs抗体 | 0000 |  | 250 | 血清 | 004 | オーサブ・アボット | 02 | 定性･判定 | 240 | 血漿 | 242 | 血漿(EDTA入り) | 243 | 血漿(ヘパリン入り) | 244 | 血漿(クエン酸入り) | [18 empty] | V2011-0000-250-004-02 | V2011-0000-250-004-02 | 1.1 | H | 2026-06-08
オーションスクリーン マイクロアルブミン／クレアチニン | 株式会社アークレイ ファクトリー | 21600AMZ00004000 | C0032 | アルブミン/クレアチニン比 | 9999 |  | 100 | 尿 | 006 | オーションスクリーン マイクロアルブミン／クレアチニン(機器判定) | 00 | 依頼 | [26 empty] | C0032-9999-100-006-00 | C0032-9999-100-006-00 | 1 | T | 2026-03-10
オーションスクリーン マイクロアルブミン／クレアチニン | 株式会社アークレイ ファクトリー | 21600AMZ00004000 | C0032 | アルブミン/クレアチニン比 | 9999 |  | 100 | 尿 | 005 | オーションスクリーン マイクロアルブミン／クレアチニン(目視判定) | 00 | 依頼 | [26 empty] | C0032-9999-100-005-00 | C0032-9999-100-005-00 | 1 | T | 2026-03-10
オーションスクリーン マイクロアルブミン／クレアチニン | 株式会社アークレイ ファクトリー | 21600AMZ00004000 | C1009 | アルブミン/クレアチニン比 | 0000 |  | 100 | 尿 | 038 | オーションスクリーン マイクロアルブミン／クレアチニン(機器判定) | 02 | 定性･判定 | [26 empty] | C1009-0000-100-038-02 | A1034-0000-100-038-02 | 1.1 | H | 2026-06-08
オーションスクリーン マイクロアルブミン／クレアチニン | 株式会社アークレイ ファクトリー | 21600AMZ00004000 | C1009 | アルブミン/クレアチニン比 | 0000 |  | 100 | 尿 | 037 | オーションスクリーン マイクロアルブミン／クレアチニン(目視判定) | 02 | 定性･判定 | [26 empty] | C1009-0000-100-037-02 | A1034-0000-100-037-02 | 1.1 | H | 2026-06-08
オーションスティックス | 株式会社アークレイ ファクトリー | 20800AMZ00108000 | A0001 | 尿一般物質定性半定量検査 | 9999 |  | 100 | 尿 | 030 | オーションスティックス(機器判定) | 00 | 依頼 | [26 empty] | A0001-9999-100-030-00 | A0001-9999-100-030-00 | 1.1 | H | 2026-06-08
オーションスティックス | 株式会社アークレイ ファクトリー | 20800AMZ00108000 | A0001 | 尿一般物質定性半定量検査 | 9999 |  | 100 | 尿 | 029 | オーションスティックス(目視判定) | 00 | 依頼 | [26 empty] | A0001-9999-100-029-00 | A0001-9999-100-029-00 | 1.1 | H | 2026-06-08
オーションスティックス | 株式会社アークレイ ファクトリー | 20800AMZ00108000 | C1002 | 蛋白 | 0000 |  | 100 | 尿 | 080 | オーションスティックス(機器判定) | 85 | mg/dL | [26 empty] | C1002-0000-100-080-85 | A1006-0000-100-030-85 | 1.1 | H | 2026-06-08
オーションスティックス | 株式会社アークレイ ファクトリー | 20800AMZ00108000 | C1002 | 蛋白 | 0000 |  | 100 | 尿 | 079 | オーションスティックス(目視判定) | 85 | mg/dL | [26 empty] | C1002-0000-100-079-85 | A1006-0000-100-029-85 | 1.1 | H | 2026-06-08
オーションスティックス | 株式会社アークレイ ファクトリー | 20800AMZ00108000 | C4001 | グルコース | 0000 |  | 100 | 尿 | 134 | オーションスティックス(機器判定) | 85 | mg/dL | [26 empty] | C4001-0000-100-134-85 | A1008-0000-100-030-85 | 1.1 | H | 2026-06-08
オーションスティックス | 株式会社アークレイ ファクトリー | 20800AMZ00108000 | C4001 | グルコース | 0000 |  | 100 | 尿 | 133 | オーションスティックス(目視判定) | 85 | mg/dL | [26 empty] | C4001-0000-100-133-85 | A1008-0000-100-029-85 | 1.1 | H | 2026-06-08
オーションスティックス | 株式会社アークレイ ファクトリー | 20800AMZ00108000 | A2007 | 潜血反応 | 0000 |  | 100 | 尿 | 013 | オーションスティックス(機器判定) | 21 | /μL | [26 empty] | A2007-0000-100-013-21 | A1009-0000-100-030-21 | 1.1 | H | 2026-06-08
オーションスティックス | 株式会社アークレイ ファクトリー | 20800AMZ00108000 | A2007 | 潜血反応 | 0000 |  | 100 | 尿 | 012 | オーションスティックス(目視判定) | 21 | /μL | [26 empty] | A2007-0000-100-012-21 | A1009-0000-100-029-21 | 1.1 | H | 2026-06-08
オーションスティックス | 株式会社アークレイ ファクトリー | 20800AMZ00108000 | A2007 | 潜血反応 | 0000 |  | 100 | 尿 | 013 | オーションスティックス(機器判定) | 85 | mg/dL | [26 empty] | A2007-0000-100-013-85 | A1009-0000-100-030-85 | 1.1 | H | 2026-06-08
オーションスティックス | 株式会社アークレイ ファクトリー | 20800AMZ00108000 | A2007 | 潜血反応 | 0000 |  | 100 | 尿 | 012 | オーションスティックス(目視判定) | 85 | mg/dL | [26 empty] | A2007-0000-100-012-85 | A1009-0000-100-029-85 | 1.1 | H | 2026-06-08
オーションスティックス | 株式会社アークレイ ファクトリー | 20800AMZ00108000 | C1002 | 蛋白 | 0000 |  | 100 | 尿 | 080 | オーションスティックス(機器判定) | 02 | 定性･判定 | [26 empty] | C1002-0000-100-080-02 | A1006-0000-100-030-02 | 1.1 | H | 2026-06-08
オーションスティックス | 株式会社アークレイ ファクトリー | 20800AMZ00108000 | C1002 | 蛋白 | 0000 |  | 100 | 尿 | 079 | オーションスティックス(目視判定) | 02 | 定性･判定 | [26 empty] | C1002-0000-100-079-02 | A1006-0000-100-029-02 | 1.1 | H | 2026-06-08
オーションスティックス | 株式会社アークレイ ファクトリー | 20800AMZ00108000 | C4001 | グルコース | 0000 |  | 100 | 尿 | 134 | オーションスティックス(機器判定) | 02 | 定性･判定 | [26 empty] | C4001-0000-100-134-02 | A1008-0000-100-030-02 | 1.1 | H | 2026-06-08
オーションスティックス | 株式会社アークレイ ファクトリー | 20800AMZ00108000 | C4001 | グルコース | 0000 |  | 100 | 尿 | 133 | オーションスティックス(目視判定) | 02 | 定性･判定 | [26 empty] | C4001-0000-100-133-02 | A1008-0000-100-029-02 | 1.1 | H | 2026-06-08
オーションスティックス | 株式会社アークレイ ファクトリー | 20800AMZ00108000 | A2007 | 潜血反応 | 0000 |  | 100 | 尿 | 013 | オーションスティックス(機器判定) | 02 | 定性･判定 | [26 empty] | A2007-0000-100-013-02 | A1009-0000-100-030-02 | 1.1 | H | 2026-06-08
オーションスティックス | 株式会社アークレイ ファクトリー | 20800AMZ00108000 | A2007 | 潜血反応 | 0000 |  | 100 | 尿 | 012 | オーションスティックス(目視判定) | 02 | 定性･判定 | [26 empty] | A2007-0000-100-012-02 | A1009-0000-100-029-02 | 1.1 | H | 2026-06-08
オーションスティックス | 株式会社アークレイ ファクトリー | 20800AMZ00108000 | C1010 | 蛋白/クレアチニン比 | 0000 |  | 100 | 尿 | 030 | オーションスティックス(機器判定) | 02 | 定性･判定 | [26 empty] | C1010-0000-100-030-02 | A1033-0000-100-030-02 | 1.1 | H | 2026-06-08
オーションスティックス | 株式会社アークレイ ファクトリー | 20800AMZ00108000 | C1010 | 蛋白/クレアチニン比 | 0000 |  | 100 | 尿 | 029 | オーションスティックス(目視判定) | 02 | 定性･判定 | [26 empty] | C1010-0000-100-029-02 | A1033-0000-100-029-02 | 1.1 | H | 2026-06-08
オーソ HCV AB LPIAテストⅢ | オーソ・クリニカル・ダイアグノスティックス株式会社 | 21000AMZ00828000 | V2168 | HCV抗体 | 0000 |  | 250 | 血清 | 002 | オーソ HCV AB LPIAテストⅢ | 00 | 依頼 | 240 | 血漿 | [24 empty] | V2168-0000-250-002-00 | V2168-0000-250-002-00 | 1.1 | H | 2026-06-08
オーソ HCV AB LPIAテストⅢ | オーソ・クリニカル・ダイアグノスティックス株式会社 | 21000AMZ00828000 | V2168 | HCV抗体 | 0000 |  | 250 | 血清 | 002 | オーソ HCV AB LPIAテストⅢ | 34 | COI | 240 | 血漿 | [24 empty] | V2168-0000-250-002-34 | V2168-0000-250-002-34 | 1.1 | H | 2026-06-08
オーソ HCV AB LPIAテストⅢ | オーソ・クリニカル・ダイアグノスティックス株式会社 | 21000AMZ00828000 | V2168 | HCV抗体 | 0000 |  | 250 | 血清 | 002 | オーソ HCV AB LPIAテストⅢ | 02 | 定性･判定 | 240 | 血漿 | [24 empty] | V2168-0000-250-002-02 | V2168-0000-250-002-02 | 1.1 | H | 2026-06-08
オーソ クイックチェイサーHCV Ab | オーソ・クリニカル・ダイアグノスティックス株式会社 | 21000AMZ00897000 | V2168 | HCV抗体 | 0000 |  | 250 | 血清 | 001 | オーソ クイックチェイサーHCV Ab | 02 | 定性･判定 | 240 | 血漿 | 242 | 血漿(EDTA入り) | 243 | 血漿(ヘパリン入り) | [20 empty] | V2168-0000-250-001-02 | V2168-0000-250-001-02 | 1 | T | 2026-03-10
オーソ バイオクローン抗A／オーソ バイオクローン抗B | オーソ・クリニカル・ダイアグノスティックス株式会社 | 16200EZY00586000/16200EZY00587000 | K1001 | 血液型-ABO | 0000 |  | 211 | 全血(静脈血、抗凝固剤入り) | 086 | オーソ バイオクローン抗A／オーソ バイオクローン抗B | 04 | 型 | [26 empty] | K1001-0000-211-086-04 | 旧コードなし | 1 | T | 2026-03-10
オーソ バイオクローン抗D（ポリクローナルブレンド） | オーソ・クリニカル・ダイアグノスティックス株式会社 | 20100EZY00144000 | K1006 | 血液型-RhD因子 | 0000 |  | 260 | 血球浮遊液 | 047 | オーソ バイオクローン抗D（ポリクローナルブレンド） | 04 | 型 | [26 empty] | K1006-0000-260-047-04 | 旧コードなし | 1 | T | 2026-03-10
オーソ バイオビューA、B、D確認用カセット | オーソ・クリニカル・ダイアグノスティックス株式会社 | 21700AMY00058000 | K1001 | 血液型-ABO | 0000 |  | 211 | 全血(静脈血、抗凝固剤入り) | 092 | オーソ バイオビューA、B、D確認用カセット | 04 | 型 | [26 empty] | K1001-0000-211-092-04 | 旧コードなし | 1 | T | 2026-03-10
オーソ バイオビューA、B、D確認用カセット | オーソ・クリニカル・ダイアグノスティックス株式会社 | 21700AMY00058000 | K1006 | 血液型-RhD因子 | 0000 |  | 211 | 全血(静脈血、抗凝固剤入り) | 059 | オーソ バイオビューA、B、D確認用カセット | 04 | 型 | [26 empty] | K1006-0000-211-059-04 | 旧コードなし | 1 | T | 2026-03-10
オーソ バイオビュー抗A、抗B、抗Dカセット | オーソ・クリニカル・ダイアグノスティックス株式会社 | 20800AMY00168000 | K1006 | 血液型-RhD因子 | 0000 |  | 211 | 全血(静脈血、抗凝固剤入り) | 060 | オーソ バイオビュー抗A、抗B、抗Dカセット | 04 | 型 | [26 empty] | K1006-0000-211-060-04 | 旧コードなし | 1 | T | 2026-03-10
オーソ バイオビュー抗A、抗B、抗Dカセット | オーソ・クリニカル・ダイアグノスティックス株式会社 | 20800AMY00168000 | K1001 | 血液型-ABO | 0000 |  | 211 | 全血(静脈血、抗凝固剤入り) | 093 | オーソ バイオビュー抗A、抗B、抗Dカセット | 04 | 型 | [26 empty] | K1001-0000-211-093-04 | 旧コードなし | 1 | T | 2026-03-10
オーソ 抗D血清 | オーソ・クリニカル・ダイアグノスティックス株式会社 | 15600EZY00129000 | K1006 | 血液型-RhD因子 | 0000 |  | 260 | 血球浮遊液 | 048 | オーソ 抗D血清 | 04 | 型 | [26 empty] | K1006-0000-260-048-04 | 旧コードなし | 1 | T | 2026-03-10
オート シスタチンC・BML | 株式会社ビー・エム・エル | 21700AMZ00688000 | C3003 | シスタチンC | 0000 |  | 250 | 血清 | 004 | オート シスタチンC・BML | 88 | mg/L | [26 empty] | C3003-0000-250-004-88 | C3003-0000-250-004-88 | 1.1 | H | 2026-06-08
オートセラ ＡＬＢ | 積水メディカル株式会社 | 13A2X00197218033 | C1003 | アルブミン | 0000 |  | 250 | 血清 | 038 | オートセラ ＡＬＢ | 55 | g/dL | [26 empty] | C1003-0000-250-038-55 | C1003-0000-250-038-55 | 1 | T | 2026-03-10
オートセラ ＣＡ | 積水メディカル株式会社 | 20200AMZ00181000 | C7006 | カルシウム | 0000 |  | 250 | 血清 | 028 | オートセラ ＣＡ | 85 | mg/dL | [26 empty] | C7006-0000-250-028-85 | C7006-0000-250-028-85 | 1 | T | 2026-03-10
オートセラ ＴＰ | 積水メディカル株式会社 | 13A2X00197218035 | C1002 | 蛋白 | 0000 |  | 250 | 血清 | 032 | オートセラ ＴＰ | 55 | g/dL | 240 | 血漿 | 242 | 血漿(EDTA入り) | 243 | 血漿(ヘパリン入り) | 244 | 血漿(クエン酸入り) | 245 | 血漿(フッ化物入り) | [16 empty] | C1002-0000-250-032-55 | C1002-0000-250-032-55 | 1.1 | H | 2026-06-08
オートセラＳ ＡＬＰ | 積水メディカル株式会社 | 13A2X00197218084 | C2017 | アルカリフォスファターゼ | 0000 |  | 250 | 血清 | 027 | オートセラＳ ＡＬＰ | F7 | U/L | 240 | 血漿 | 243 | 血漿(ヘパリン入り) | 244 | 血漿(クエン酸入り) | [20 empty] | C2017-0000-250-027-F7 | C2017-0000-250-027-F7 | 1 | T | 2026-03-10
オートセラＳ ＧＬＵ | 積水メディカル株式会社 | 20600AMZ01038000 | C4001 | グルコース | 0000 |  | 240 | 血漿 | 036 | オートセラＳ ＧＬＵ | 85 | mg/dL | 244 | 血漿（クエン酸入り） | 250 | 血清 | 244 | 血漿(クエン酸入り) | [20 empty] | C4001-0000-240-036-85 | C4001-0000-240-036-85 | 1.1 | H | 2026-06-08
オートセラＳ ＧＬＵ | 積水メディカル株式会社 | 20600AMZ01038000 | C4001 | グルコース | 0000 |  | 100 | 尿 | 036 | オートセラＳ ＧＬＵ | 85 | mg/dL | [26 empty] | C4001-0000-100-036-85 | A1022-0000-100-036-85 | 1.1 | H | 2026-06-08
オートセラＳ ＴＧ−Ｎ | 積水メディカル株式会社 | 13A2X00197218051 | C6002 | トリグリセリド | 0000 |  | 250 | 血清 | 032 | オートセラＳ ＴＧ−Ｎ | 85 | mg/dL | [26 empty] | C6002-0000-250-032-85 | C6002-0000-250-032-85 | 1 | T | 2026-03-10
オートセラＳ ＵＡ | 積水メディカル株式会社 | 20600AMZ00099000 | C3004 | 尿酸 | 0000 |  | 250 | 血清 | 030 | オートセラＳ ＵＡ | 85 | mg/dL | 240 | 血漿 | 242 | 血漿(EDTA入り) | 243 | 血漿(ヘパリン入り) | 244 | 血漿(クエン酸入り) | 245 | 血漿(フッ化物入り) | [16 empty] | C3004-0000-250-030-85 | C3004-0000-250-030-85 | 1.1 | H | 2026-06-08
オートワコー マイクロアルブミン | 富士フイルム和光純薬株式会社 | 21500AMZ00413000 | C0032 | アルブミン/クレアチニン比 | 9999 |  | 100 | 尿 | 019 | オートワコー マイクロアルブミン | 00 | 依頼 | [26 empty] | C0032-9999-100-019-00 | 旧コードなし | 1.1 | H | 2026-06-08
オートワコー マイクロアルブミン | 富士フイルム和光純薬株式会社 | 21500AMZ00413000 | C1009 | アルブミン/クレアチニン比 | 0000 |  | 100 | 尿 | 067 | オートワコー マイクロアルブミン | 87 | mg/g・Cr | [26 empty] | C1009-0000-100-067-87 | A1034-0000-100-067-87 | 1.1 | H | 2026-06-08
カーディアック試薬 D-ダイマー | ロシュ・ダイアグノスティックス株式会社 | 21400AMY00216000 | B2019 | Dダイマー | 0000 |  | 213 | 全血(静脈血、ヘパリン入り) | 011 | カーディアック試薬 D-ダイマー | 07 | クラス | 213 | 全血(静脈血、ヘパリン入り) | [24 empty] | B2019-0000-213-011-07 | B2019-0000-213-011-H6 | 1.1 | H | 2026-06-08
カーディアック試薬 NT-proBNP | ロシュ・ダイアグノスティックス株式会社 | 21900AMX01801000 | H8040 | ヒト脳性Na利尿ペプチド前駆体Ｎ端フラグメント | 0000 |  | 213 | 全血(静脈血、ヘパリン入り) | 003 | カーディアック試薬 NT-proBNP | E3 | pg/mL | [26 empty] | H8040-0000-213-003-E3 | H8040-0000-213-003-E3 | 1 | T | 2026-03-10
カルシウムE-HAテストワコー | 富士フイルム和光純薬株式会社 | 16300AMZ00008000 | C7006 | カルシウム | 0000 |  | 250 | 血清 | 036 | カルシウムE-HAテストワコー | 85 | mg/dL | 240 | 血漿 | 243 | 血漿(ヘパリン入り) | 245 | 血漿(フッ化物入り) | [20 empty] | C7006-0000-250-036-85 | C7006-0000-250-036-85 | 1.1 | H | 2026-06-08
カルシウムＥ−テストワコー | 富士フイルム和光純薬株式会社 | 27A2X00125000028 | C7006 | カルシウム | 0000 |  | 250 | 血清 | 035 | カルシウムＥ−テストワコー | 85 | mg/dL | 240 | 血漿 | 243 | 血漿(ヘパリン入り) | 245 | 血漿(フッ化物入り) | [10 empty] | 82 | mEq/L | [8 empty] | C7006-0000-250-035-85 | C7006-0000-250-035-85 | 1.1 | H | 2026-06-08
ガンマ クローン 抗Ａ／ガンマ クローン 抗Ｂ | アイ・エル・ジャパン株式会社 | 20500AMY00175000/20500AMY00176000 | K1001 | 血液型-ABO | 0000 |  | 211 | 全血(静脈血、抗凝固剤入り) | 087 | ガンマ クローン 抗Ａ／ガンマ クローン 抗Ｂ | 04 | 型 | [26 empty] | K1001-0000-211-087-04 | 旧コードなし | 1 | T | 2026-03-10
ガンマ クローン 抗Ｄ（ＩｇＭ／ＩｇＧ） | アイ・エル・ジャパン株式会社 | 21000AMY00090000 | K1006 | 血液型-RhD因子 | 0000 |  | 260 | 血球浮遊液 | 049 | ガンマ クローン 抗Ｄ（ＩｇＭ／ＩｇＧ） | 04 | 型 | [26 empty] | K1006-0000-260-049-04 | 旧コードなし | 1 | T | 2026-03-10
クイックオート ネオ ＡＬＴ | 株式会社シノテスト | 14A2X00015000017 | C2011 | ALT | 0000 |  | 250 | 血清 | 018 | クイックオート ネオ ＡＬＴ | F7 | U/L | 240 | 血漿 | [24 empty] | C2011-0000-250-018-F7 | C2011-0000-250-018-F7 | 1.1 | H | 2026-06-08
クイックオート ネオ ＡＭＹ−５ | 株式会社シノテスト | 20600AMZ01034000 | C2042 | アミラーゼ | 0000 |  | 250 | 血清 | 025 | クイックオート ネオ ＡＭＹ−５ | F7 | U/L | 240 | 血漿 | [24 empty] | C2042-0000-250-025-F7 | C2042-0000-250-025-F7 | 1.1 | H | 2026-06-08
クイックオート ネオ ＡＳＴ | 株式会社シノテスト | 14A2X00015000018 | C2008 | AST | 0000 |  | 250 | 血清 | 021 | クイックオート ネオ ＡＳＴ | F7 | U/L | 240 | 血漿 | [24 empty] | C2008-0000-250-021-F7 | C2008-0000-250-021-F7 | 1.1 | H | 2026-06-08
クイックオート ネオ ＢＵＮ | 株式会社シノテスト | 20300AMZ00410000 | C3005 | 尿素窒素 | 0000 |  | 250 | 血清 | 023 | クイックオート ネオ ＢＵＮ | 85 | mg/dL | 240 | 血漿 | [24 empty] | C3005-0000-250-023-85 | C3005-0000-250-023-85 | 1.1 | H | 2026-06-08
クイックオート ネオ Ｃｈ−Ｅ | 株式会社シノテスト | 20300AMZ00410000 | C2028 | コリンエステラーゼ | 0000 |  | 250 | 血清 | 012 | クイックオート ネオ Ｃｈ−Ｅ | F7 | U/L | 240 | 血漿 | [24 empty] | C2028-0000-250-012-F7 | C2028-0000-250-012-F7 | 1.1 | H | 2026-06-08
クイックオート ネオ ＧＬＵ−ＨＫ | 株式会社シノテスト | 20300AMZ00410000 | C4001 | グルコース | 0000 |  | 250 | 血清 | 029 | クイックオート ネオ ＧＬＵ−ＨＫ | 85 | mg/dL | 240 | 血漿 | [24 empty] | C4001-0000-250-029-85 | C4001-0000-250-029-85 | 1.1 | H | 2026-06-08
クイックオート ネオ ＧＬＵ−ＨＫ | 株式会社シノテスト | 20300AMZ00410000 | C4001 | グルコース | 0000 |  | 100 | 尿 | 029 | クイックオート ネオ ＧＬＵ−ＨＫ | 85 | mg/dL | [26 empty] | C4001-0000-100-029-85 | A1022-0000-100-029-85 | 1.1 | H | 2026-06-08
クイックオート ネオ ＧＬＵ−ＨＫ | 株式会社シノテスト | 20300AMZ00410000 | C4001 | グルコース | 0000 |  | 130 | 蓄尿 | 029 | クイックオート ネオ ＧＬＵ−ＨＫ | 84 | mg/d | [26 empty] | C4001-0000-130-029-84 | 旧コードなし | 1.1 | H | 2026-06-08
クイックオート ネオ ＨＤＬ−Ｃ | 株式会社シノテスト | 14A2X00015000003 | C6008 | HDL-コレステロール | 0000 |  | 250 | 血清 | 014 | クイックオート ネオ ＨＤＬ−Ｃ | 85 | mg/dL | 240 | 血漿 | 242 | 血漿(EDTA入り) | 243 | 血漿(ヘパリン入り) | [20 empty] | C6008-0000-250-014-85 | C6008-0000-250-014-85 | 1 | T | 2026-03-10
クイックオート ネオ ＬＤＬ−Ｃ | 株式会社シノテスト | 14A2X00015000002 | C6011 | LDL-コレステロール | 0000 |  | 250 | 血清 | 009 | クイックオート ネオ ＬＤＬ−Ｃ | 85 | mg/dL | 240 | 血漿 | 242 | 血漿(EDTA入り) | 243 | 血漿(ヘパリン入り) | [20 empty] | C6011-0000-250-009-85 | C6011-0000-250-009-85 | 1 | T | 2026-03-10
クイックオート ネオ Ｔ−ＣＨＯII | 株式会社シノテスト | 14A2X00015000027 | C6005 | コレステロール | 0000 |  | 250 | 血清 | 021 | クイックオート ネオ Ｔ−ＣＨＯII | 85 | mg/dL | 240 | 血漿 | [24 empty] | C6005-0000-250-021-85 | C6005-0000-250-021-85 | 1.1 | H | 2026-06-08
クイックオート ネオ ＴＧＩＩ | 株式会社シノテスト | 14A2X00015000037 | C6002 | トリグリセリド | 0000 |  | 250 | 血清 | 023 | クイックオート ネオ ＴＧＩＩ | 85 | mg/dL | 240 | 血漿 | [24 empty] | C6002-0000-250-023-85 | C6002-0000-250-023-85 | 1.1 | H | 2026-06-08
クイックオート ネオ ＵＡII | 株式会社シノテスト | 20900AMZ00671000 | C3004 | 尿酸 | 0000 |  | 250 | 血清 | 020 | クイックオート ネオ ＵＡII | 85 | mg/dL | 240 | 血漿 | [24 empty] | C3004-0000-250-020-85 | C3004-0000-250-020-85 | 1.1 | H | 2026-06-08
クイックオート ネオ UN | 株式会社シノテスト | 20900AMZ00670000 | C3005 | 尿素窒素 | 0000 |  | 250 | 血清 | 022 | クイックオート ネオ UN | 85 | mg/dL | 240 | 血漿 | [24 empty] | C3005-0000-250-022-85 | C3005-0000-250-022-85 | 1.1 | H | 2026-06-08
クイックオート ネオ γ−ＧＴ | 株式会社シノテスト | 14A2X00015000030 | C2024 | γ-グルタミルトランスペプチダーゼ | 0000 |  | 250 | 血清 | 022 | クイックオート ネオ γ−ＧＴ | F7 | U/L | 240 | 血漿 | [24 empty] | C2024-0000-250-022-F7 | C2024-0000-250-022-F7 | 1.1 | H | 2026-06-08
クイックオートⅡ ＧＬＵ－ＨＫ （S） | 株式会社シノテスト | 16100AMZ04238000 | C4001 | グルコース | 0000 |  | 250 | 血清 | 027 | クイックオートⅡ ＧＬＵ－ＨＫ （S） | 85 | mg/dL | 240 | 血漿 | 242 | 血漿(EDTA入り) | 243 | 血漿(ヘパリン入り) | [20 empty] | C4001-0000-250-027-85 | C4001-0000-250-027-85 | 1 | T | 2026-03-10
クイックオートⅡ ＧＬＵ－ＨＫ （S） | 株式会社シノテスト | 16100AMZ04238000 | C4001 | グルコース | 0000 |  | 100 | 尿 | 027 | クイックオートⅡ ＧＬＵ－ＨＫ （S） | 85 | mg/dL | [26 empty] | C4001-0000-100-027-85 | 旧コードなし | 1.1 | H | 2026-06-08
クイックターボ ＣＲＰ−ＮＶ | 株式会社シノテスト | 14A2X00015000052 | E3019 | C反応性蛋白 | 0000 |  | 250 | 血清 | 034 | クイックターボ ＣＲＰ−ＮＶ | 85 | mg/dL | 240 | 血漿 | [24 empty] | E3019-0000-250-034-85 | E3019-0000-250-034-85 | 1.1 | H | 2026-06-08
クイックターボ Ｄ−Ｄダイマー | 株式会社シノテスト | 16300EZZ01853000 | B2019 | Dダイマー | 0000 |  | 240 | 血漿 | 006 | クイックターボ Ｄ−Ｄダイマー | H6 | μg/mL | 244 | 血漿（クエン酸入り） | [24 empty] | B2019-0000-240-006-H6 | B2019-0000-240-006-H6 | 1.1 | H | 2026-06-08
クイックチェイサー HBsAg | 株式会社ミズホメディー | 20600AMZ01305000 | V2010 | HBs抗原 | 0000 |  | 250 | 血清 | 023 | クイックチェイサー HBsAg | 02 | 定性･判定 | 240 | 血漿 | [24 empty] | V2010-0000-250-023-02 | V2010-0000-250-023-02 | 1.1 | H | 2026-06-08
クイックチェイサーHBsAb | 株式会社ミズホメディー | 20700AMZ00649000 | V2011 | HBs抗体 | 0000 |  | 250 | 血清 | 022 | クイックチェイサーHBsAb | 02 | 定性･判定 | 240 | 血漿 | [24 empty] | V2011-0000-250-022-02 | V2011-0000-250-022-02 | 1.1 | H | 2026-06-08
クオリジェント ＡＬＢ−Ｎ | 積水メディカル株式会社 | 13E1X80197229002 | C1003 | アルブミン | 0000 |  | 250 | 血清 | 049 | クオリジェント ＡＬＢ−Ｎ | 55 | g/dL | 240 | 血漿 | 242 | 血漿(EDTA入り) | 243 | 血漿(ヘパリン入り) | 244 | 血漿(クエン酸入り) | [18 empty] | C1003-0000-250-049-55 | C1003-0000-250-049-55 | 1.1 | H | 2026-06-08
クオリジェント ＡＬＰ−ＩＦＣＣ | 積水メディカル株式会社 | 13E1X80197301007 | C2017 | アルカリフォスファターゼ | 0000 |  | 250 | 血清 | 042 | クオリジェント ＡＬＰ−ＩＦＣＣ | F7 | U/L | 240 | 血漿 | 243 | 血漿(ヘパリン入り) | [22 empty] | C2017-0000-250-042-F7 | C2017-0000-250-042-F7 | 1 | T | 2026-03-10
クオリジェント ＡＬＰ | 積水メディカル株式会社 | 13A2X00197218082 | C2017 | アルカリフォスファターゼ | 0000 |  | 250 | 血清 | 028 | クオリジェント ＡＬＰ | F7 | U/L | 240 | 血漿 | 243 | 血漿(ヘパリン入り) | 244 | 血漿(クエン酸入り) | [20 empty] | C2017-0000-250-028-F7 | C2017-0000-250-028-F7 | 1 | T | 2026-03-10
クオリジェント ＡＬＴ−Ｌ | 積水メディカル株式会社 | 13A2X00197219005 | C2011 | ALT | 0000 |  | 250 | 血清 | 031 | クオリジェント ＡＬＴ−Ｌ | F7 | U/L | 240 | 血漿 | 242 | 血漿(EDTA入り) | 243 | 血漿(ヘパリン入り) | 244 | 血漿(クエン酸入り) | 245 | 血漿(フッ化物入り) | [16 empty] | C2011-0000-250-031-F7 | C2011-0000-250-031-F7 | 1.1 | H | 2026-06-08
クオリジェント ＡＭＹ−Ｇ２ | 積水メディカル株式会社 | 21600AMZ00484000 | C2042 | アミラーゼ | 0000 |  | 250 | 血清 | 037 | クオリジェント ＡＭＹ−Ｇ２ | F7 | U/L | 240 | 血漿 | 242 | 血漿(EDTA入り) | 243 | 血漿(ヘパリン入り) | 244 | 血漿(クエン酸入り) | [18 empty] | C2042-0000-250-037-F7 | C2042-0000-250-037-F7 | 1.1 | H | 2026-06-08
クオリジェント ＡＭＹ−Ｇ７ | 積水メディカル株式会社 | 226ADAMX00023000 | C2042 | アミラーゼ | 0000 |  | 250 | 血清 | 038 | クオリジェント ＡＭＹ−Ｇ７ | F7 | U/L | 240 | 血漿 | [24 empty] | C2042-0000-250-038-F7 | C2042-0000-250-038-F7 | 1.1 | H | 2026-06-08
クオリジェント ＡＳＴ−Ｌ | 積水メディカル株式会社 | 13A2X00197219006 | C2008 | AST | 0000 |  | 250 | 血清 | 030 | クオリジェント ＡＳＴ−Ｌ | F7 | U/L | 240 | 血漿 | 242 | 血漿(EDTA入り) | 243 | 血漿(ヘパリン入り) | 244 | 血漿(クエン酸入り) | 245 | 血漿(フッ化物入り) | [16 empty] | C2008-0000-250-030-F7 | C2008-0000-250-030-F7 | 1.1 | H | 2026-06-08
クオリジェント ＣＡ | 積水メディカル株式会社 | 21600AMZ00469000 | C7006 | カルシウム | 0000 |  | 250 | 血清 | 029 | クオリジェント ＣＡ | 85 | mg/dL | 240 | 血漿 | 243 | 血漿(ヘパリン入り) | 244 | 血漿(クエン酸入り) | [20 empty] | C7006-0000-250-029-85 | C7006-0000-250-029-85 | 1 | T | 2026-03-10
クオリジェント ＣＨＥ | 積水メディカル株式会社 | 13E1X80197230002 | C2028 | コリンエステラーゼ | 0000 |  | 250 | 血清 | 025 | クオリジェント ＣＨＥ | F7 | U/L | 240 | 血漿 | [24 empty] | C2028-0000-250-025-F7 | C2028-0000-250-025-F7 | 1 | T | 2026-03-10
クオリジェント ＣＨＯ | 積水メディカル株式会社 | 13A2X00197218045 | C6005 | コレステロール | 0000 |  | 250 | 血清 | 030 | クオリジェント ＣＨＯ | 85 | mg/dL | 240 | 血漿 | 242 | 血漿(EDTA入り) | 243 | 血漿(ヘパリン入り) | 244 | 血漿(クエン酸入り) | [18 empty] | C6005-0000-250-030-85 | C6005-0000-250-030-85 | 1 | T | 2026-03-10
クオリジェント ＣＫ−Ｌ | 積水メディカル株式会社 | 13A2X00197218079 | C2001 | クレアチンキナーゼ | 0000 |  | 250 | 血清 | 031 | クオリジェント ＣＫ−Ｌ | F7 | U/L | 240 | 血漿 | [24 empty] | C2001-0000-250-031-F7 | C2001-0000-250-031-F7 | 1.1 | H | 2026-06-08
クオリジェント ＣＲＥ | 積水メディカル株式会社 | 21600AMZ00488000 | C3002 | クレアチニン | 0000 |  | 250 | 血清 | 039 | クオリジェント ＣＲＥ | 85 | mg/dL | 240 | 血漿 | [24 empty] | C3002-0000-250-039-85 | C3002-0000-250-039-85 | 1.1 | H | 2026-06-08
クオリジェント ＣＲＰ | 積水メディカル株式会社 | 13A2X00197218022 | E3019 | C反応性蛋白 | 0000 |  | 250 | 血清 | 049 | クオリジェント ＣＲＰ | 85 | mg/dL | 240 | 血漿 | 242 | 血漿(EDTA入り) | 243 | 血漿(ヘパリン入り) | 244 | 血漿(クエン酸入り) | [18 empty] | E3019-0000-250-049-85 | E3019-0000-250-049-85 | 1 | T | 2026-03-10
クオリジェント ＧＧＴ | 積水メディカル株式会社 | 13A2X00197218095 | C2024 | γ-グルタミルトランスペプチダーゼ | 0000 |  | 250 | 血清 | 031 | クオリジェント ＧＧＴ | F7 | U/L | 240 | 血漿 | 242 | 血漿(EDTA入り) | 243 | 血漿(ヘパリン入り) | 244 | 血漿(クエン酸入り) | 245 | 血漿(フッ化物入り) | [16 empty] | C2024-0000-250-031-F7 | C2024-0000-250-031-F7 | 1.1 | H | 2026-06-08
クオリジェント ＧＬＵ | 積水メディカル株式会社 | 21600AMZ00473000 | C4001 | グルコース | 0000 |  | 240 | 血漿 | 037 | クオリジェント ＧＬＵ | 85 | mg/dL | 250 | 血清 | [24 empty] | C4001-0000-240-037-85 | C4001-0000-240-037-85 | 1.1 | H | 2026-06-08
クオリジェント ＧＬＵ | 積水メディカル株式会社 | 21600AMZ00473000 | C4001 | グルコース | 0000 |  | 100 | 尿 | 037 | クオリジェント ＧＬＵ | 85 | mg/dL | [26 empty] | C4001-0000-100-037-85 | A1022-0000-100-037-85 | 1.1 | H | 2026-06-08
クオリジェント ＨＤＬ | 積水メディカル株式会社 | 13A2X00197218041 | C6008 | HDL-コレステロール | 0000 |  | 250 | 血清 | 018 | クオリジェント ＨＤＬ | 85 | mg/dL | 240 | 血漿 | 242 | 血漿(EDTA入り) | 243 | 血漿(ヘパリン入り) | [20 empty] | C6008-0000-250-018-85 | C6008-0000-250-018-85 | 1 | T | 2026-03-10
クオリジェント ＬＤ−ＩＦＣＣ | 積水メディカル株式会社 | 13E1X80197301010 | C2012 | LD | 0000 |  | 250 | 血清 | 038 | クオリジェント ＬＤ−ＩＦＣＣ | F7 | U/L | 240 | 血漿 | [24 empty] | C2012-0000-250-038-F7 | C2012-0000-250-038-F7 | 1 | T | 2026-03-10
クオリジェント ＬＤＬ | 積水メディカル株式会社 | 13A2X00197218043 | C6011 | LDL-コレステロール | 0000 |  | 250 | 血清 | 013 | クオリジェント ＬＤＬ | 85 | mg/dL | 240 | 血漿 | 242 | 血漿(EDTA入り) | 243 | 血漿(ヘパリン入り) | [20 empty] | C6011-0000-250-013-85 | C6011-0000-250-013-85 | 1 | T | 2026-03-10
クオリジェント ＬＤ | 積水メディカル株式会社 | 13A2X00197218098 | C2012 | LD | 0000 |  | 250 | 血清 | 026 | クオリジェント ＬＤ | F7 | U/L | 240 | 血漿 | 243 | 血漿(ヘパリン入り) | 244 | 血漿(クエン酸入り) | [20 empty] | C2012-0000-250-026-F7 | C2012-0000-250-026-F7 | 1 | T | 2026-03-10
クオリジェント ＴＧ | 積水メディカル株式会社 | 13A2X00197218048 | C6002 | トリグリセリド | 0000 |  | 250 | 血清 | 033 | クオリジェント ＴＧ | 85 | mg/dL | 240 | 血漿 | 242 | 血漿(EDTA入り) | 243 | 血漿(ヘパリン入り) | [20 empty] | C6002-0000-250-033-85 | C6002-0000-250-033-85 | 1 | T | 2026-03-10
クオリジェント TP-N | 株式会社カイノス | 13A2X00078000030 | C1002 | 蛋白 | 0000 |  | 250 | 血清 | 023 | クオリジェント TP-N | 55 | g/dL | 240 | 血漿 | 242 | 血漿(EDTA入り) | 243 | 血漿(ヘパリン入り) | 244 | 血漿(クエン酸入り) | [18 empty] | C1002-0000-250-023-55 | C1002-0000-250-023-55 | 1 | T | 2026-03-10
クオリジェント ＴＰ | 積水メディカル株式会社 | 13A2X00197218100 | C1002 | 蛋白 | 0000 |  | 250 | 血清 | 033 | クオリジェント ＴＰ | 55 | g/dL | 240 | 血漿 | 242 | 血漿(EDTA入り) | 243 | 血漿(ヘパリン入り) | 244 | 血漿(クエン酸入り) | 245 | 血漿(フッ化物入り) | [16 empty] | C1002-0000-250-033-55 | C1002-0000-250-033-55 | 1.1 | H | 2026-06-08
クオリジェント ＵＡ | 積水メディカル株式会社 | 21600AMZ00493000 | C3004 | 尿酸 | 0000 |  | 250 | 血清 | 031 | クオリジェント ＵＡ | 85 | mg/dL | 240 | 血漿 | 242 | 血漿(EDTA入り) | 243 | 血漿(ヘパリン入り) | 244 | 血漿(クエン酸入り) | 245 | 血漿(フッ化物入り) | [16 empty] | C3004-0000-250-031-85 | C3004-0000-250-031-85 | 1.1 | H | 2026-06-08
クオリジェント ＵＮ | 積水メディカル株式会社 | 21600AMZ00593000 | C3005 | 尿素窒素 | 0000 |  | 250 | 血清 | 038 | クオリジェント ＵＮ | 85 | mg/dL | 240 | 血漿 | 242 | 血漿(EDTA入り) | 243 | 血漿(ヘパリン入り) | 244 | 血漿(クエン酸入り) | [18 empty] | C3005-0000-250-038-85 | C3005-0000-250-038-85 | 1 | T | 2026-03-10
クオリジェント ＵＮ−Ｎ | 積水メディカル株式会社 | 13E1X80197301002 | C3005 | 尿素窒素 | 0000 |  | 250 | 血清 | 054 | クオリジェント ＵＮ−Ｎ | 85 | mg/dL | 240 | 血漿 | 242 | 血漿(EDTA入り) | 243 | 血漿(ヘパリン入り) | 244 | 血漿(クエン酸入り) | 245 | 血漿(フッ化物入り) | [16 empty] | C3005-0000-250-054-85 | C3005-0000-250-054-85 | 1 | T | 2026-03-10
クオリジェント γ−ＧＴ | 積水メディカル株式会社 | 13A2X00197218093 | C2024 | γ-グルタミルトランスペプチダーゼ | 0000 |  | 250 | 血清 | 030 | クオリジェント γ−ＧＴ | F7 | U/L | 240 | 血漿 | 242 | 血漿(EDTA入り) | 243 | 血漿(ヘパリン入り) | 244 | 血漿(クエン酸入り) | 245 | 血漿(フッ化物入り) | [16 empty] | C2024-0000-250-030-F7 | C2024-0000-250-030-F7 | 1.1 | H | 2026-06-08
クリニテック ミクロアルブ・クレアチニンテスト | シーメンスヘルスケア・ダイアグノスティクス株式会社 | 21100AMY00025000 | C0032 | アルブミン/クレアチニン比 | 9999 |  | 100 | 尿 | 007 | クリニテック ミクロアルブ・クレアチニンテスト(機器判定) | 00 | 依頼 | [26 empty] | C0032-9999-100-007-00 | C0032-9999-100-007-00 | 1 | T | 2026-03-10
クリニテック ミクロアルブ・クレアチニンテスト | シーメンスヘルスケア・ダイアグノスティクス株式会社 | 21100AMY00025000 | C0032 | アルブミン/クレアチニン比 | 9999 |  | 100 | 尿 | 020 | クリニテック ミクロアルブ・クレアチニンテスト(目視判定) | 00 | 依頼 | [26 empty] | C0032-9999-100-020-00 | 旧コードなし | 1.1 | H | 2026-06-08
クリニテック ミクロアルブ・クレアチニンテスト | シーメンスヘルスケア・ダイアグノスティクス株式会社 | 21100AMY00025000 | C1009 | アルブミン/クレアチニン比 | 0000 |  | 100 | 尿 | 039 | クリニテック ミクロアルブ・クレアチニンテスト(機器判定) | 87 | mg/g・Cr | [26 empty] | C1009-0000-100-039-87 | A1034-0000-100-039-87 | 1.1 | H | 2026-06-08
クリニテック ミクロアルブ・クレアチニンテスト | シーメンスヘルスケア・ダイアグノスティクス株式会社 | 21100AMY00025000 | C1009 | アルブミン/クレアチニン比 | 0000 |  | 100 | 尿 | 068 | クリニテック ミクロアルブ・クレアチニンテスト(目視判定) | 02 | 定性･判定 | [26 empty] | C1009-0000-100-068-02 | A1034-0000-100-068-02 | 1.1 | H | 2026-06-08
クリニメイト ＡＬＢ試薬 | 積水メディカル株式会社 | 13A2X00197218032 | C1003 | アルブミン | 0000 |  | 250 | 血清 | 039 | クリニメイト ＡＬＢ試薬 | 55 | g/dL | [26 empty] | C1003-0000-250-039-55 | C1003-0000-250-039-55 | 1 | T | 2026-03-10
クリニメイト ＢＩＬ−２試薬 | 積水メディカル株式会社 | 13A2X00197218073 | C8011 | 総ビリルビン | 0000 |  | 250 | 血清 | 024 | クリニメイト ＢＩＬ−２試薬 | 85 | mg/dL | [26 empty] | C8011-0000-250-024-85 | C8011-0000-250-024-85 | 1 | T | 2026-03-10
クリニメイト ＣＡ試薬 | 積水メディカル株式会社 | 20300AMZ00140000 | C7006 | カルシウム | 0000 |  | 250 | 血清 | 030 | クリニメイト ＣＡ試薬 | 85 | mg/dL | [26 empty] | C7006-0000-250-030-85 | C7006-0000-250-030-85 | 1 | T | 2026-03-10
クリニメイト Ｄ−ＢＩＬ−２試薬 | 積水メディカル株式会社 | 20300AMZ00140000 | C8012 | 直接ビリルビン | 0000 |  | 250 | 血清 | 021 | クリニメイト Ｄ−ＢＩＬ−２試薬 | 85 | mg/dL | [26 empty] | C8012-0000-250-021-85 | C8012-0000-250-021-85 | 1 | T | 2026-03-10
クリニメイト ＴＰ試薬 | 積水メディカル株式会社 | 13A2X00197218034 | C1002 | 蛋白 | 0000 |  | 250 | 血清 | 034 | クリニメイト ＴＰ試薬 | 55 | g/dL | 242 | 血漿(EDTA入り) | 243 | 血漿(ヘパリン入り) | 244 | 血漿(クエン酸入り) | 245 | 血漿(フッ化物入り) | 240 | 血漿 | [16 empty] | C1002-0000-250-034-55 | C1002-0000-250-034-55 | 1.1 | H | 2026-06-08
グルコースCII-テストワコー | 富士フイルム和光純薬株式会社 | 20300AMZ00111000 | C4001 | グルコース | 0000 |  | 240 | 血漿 | 042 | グルコースCII-テストワコー | 85 | mg/dL | 241 | 血漿（添加物入り） | 250 | 血清 | 242 | 血漿(EDTA入り) | 243 | 血漿(ヘパリン入り) | 244 | 血漿(クエン酸入り) | 245 | 血漿(フッ化物入り) | 246 | 血漿(シュウ酸塩入り) | [12 empty] | C4001-0000-240-042-85 | C4001-0000-240-042-85 | 1.1 | H | 2026-06-08
グルコースCII-テストワコー | 富士フイルム和光純薬株式会社 | 20300AMZ00111000 | C4001 | グルコース | 0000 |  | 100 | 尿 | 042 | グルコースCII-テストワコー | 85 | mg/dL | [26 empty] | C4001-0000-100-042-85 | A1022-0000-100-042-85 | 1.1 | H | 2026-06-08
グルコース-E試薬 | シスメックス株式会社 | 16100AMZ04522000 | C4001 | グルコース | 0000 |  | 240 | 血漿 | 005 | グルコース-E試薬 | 85 | mg/dL | 241 | 血漿（添加物入り） | 250 | 血清 | 242 | 血漿(EDTA入り) | 245 | 血漿(フッ化物入り) | [18 empty] | C4001-0000-240-005-85 | C4001-0000-240-005-85 | 1.1 | H | 2026-06-08
グルコース-E試薬 | シスメックス株式会社 | 16100AMZ04522000 | C4001 | グルコース | 0000 |  | 100 | 尿 | 005 | グルコース-E試薬 | 85 | mg/dL | [26 empty] | C4001-0000-100-005-85 | A1022-0000-100-005-85 | 1.1 | H | 2026-06-08
グルコースオートアンドスタット ＧＡ−１１５０ | 株式会社アークレイ ファクトリー | 20500BZZ01097000 | C4001 | グルコース | 0000 |  | 100 | 尿 | 507 | グルコースオートアンドスタット ＧＡ−１１５０ | 85 | mg/dL | [26 empty] | C4001-0000-100-507-85 | A1022-0000-100-507-85 | 1.1 | H | 2026-06-08
グルコースオートアンドスタット ＧＡ−１１５０ | 株式会社アークレイ ファクトリー | 20500BZZ01097000 | C4001 | グルコース | 0000 |  | 240 | 血漿 | 507 | グルコースオートアンドスタット ＧＡ−１１５０ | 85 | mg/dL | 241 | 血漿（添加物入り） | 211 | 全血(静脈血、抗凝固剤入り) | 250 | 血清 | 212 | 全血(静脈血、EDTA入り) | 213 | 全血(静脈血、ヘパリン入り) | 215 | 全血(静脈血、フッ化物入り) | 242 | 血漿(EDTA入り) | 243 | 血漿(ヘパリン入り) | [10 empty] | C4001-0000-240-507-85 | C4001-0000-240-507-85 | 1.1 | H | 2026-06-08
グルコースオートアンドスタット ＧＡ−１１６０ | 株式会社アークレイ ファクトリー | 20600BZZ01191000 | C4001 | グルコース | 0000 |  | 240 | 血漿 | 508 | グルコースオートアンドスタット ＧＡ−１１６０ | 85 | mg/dL | 241 | 血漿（添加物入り） | 211 | 全血(静脈血、抗凝固剤入り) | 250 | 血清 | 212 | 全血(静脈血、EDTA入り) | 213 | 全血(静脈血、ヘパリン入り) | 215 | 全血(静脈血、フッ化物入り) | 242 | 血漿(EDTA入り) | 243 | 血漿(ヘパリン入り) | [10 empty] | C4001-0000-240-508-85 | C4001-0000-240-508-85 | 1.1 | H | 2026-06-08
グルコースオートアンドスタット ＧＡ−１１６０ | 株式会社アークレイ ファクトリー | 20600BZZ01191000 | C4001 | グルコース | 0000 |  | 100 | 尿 | 508 | グルコースオートアンドスタット ＧＡ−１１６０ | 85 | mg/dL | [26 empty] | C4001-0000-100-508-85 | A1022-0000-100-508-85 | 1.1 | H | 2026-06-08
ケアファストプログルコースセンサー | ニプロ株式会社 | 27E1X80166000028 | C4001 | グルコース | 0000 |  | 221 | 全血(動脈血、添加物入り) | 098 | ケアファストプログルコースセンサー | 85 | mg/dL | 211 | 全血(静脈血、抗凝固剤入り) | 223 | 全血(動脈血、ヘパリン入り) | 222 | 全血(動脈血、EDTA入り) | 213 | 全血(静脈血、ヘパリン入り) | 212 | 全血(静脈血、EDTA入り) | 230 | 全血(毛細管血) | [14 empty] | C4001-0000-221-098-85 | C4001-0000-221-098-85 | 1.1 | H | 2026-06-08
ケミルミ Ag/AbコンボHIV | シーメンスヘルスケア・ダイアグノスティクス株式会社 | 22500AMX01834000 | V2263 | HIV-1+2抗体・p24抗原 | 0000 |  | 250 | 血清 | 006 | ケミルミ Ag/AbコンボHIV | 00 | 依頼 | 240 | 血漿 | 242 | 血漿(EDTA入り) | [22 empty] | V2263-0000-250-006-00 | V2263-0000-250-006-00 | 1.1 | H | 2026-06-08
ケミルミ Ag/AbコンボHIV | シーメンスヘルスケア・ダイアグノスティクス株式会社 | 22500AMX01834000 | V2263 | HIV-1+2抗体・p24抗原 | 0000 |  | 250 | 血清 | 006 | ケミルミ Ag/AbコンボHIV | 60 | index | [26 empty] | V2263-0000-250-006-60 | V2263-0000-250-006-60 | 1.1 | H | 2026-06-08
ケミルミ Ag/AbコンボHIV | シーメンスヘルスケア・ダイアグノスティクス株式会社 | 22500AMX01834000 | V2263 | HIV-1+2抗体・p24抗原 | 0000 |  | 250 | 血清 | 006 | ケミルミ Ag/AbコンボHIV | 02 | 定性･判定 | [26 empty] | V2263-0000-250-006-02 | V2263-0000-250-006-02 | 1.1 | H | 2026-06-08
ケミルミ BNP | シーメンスヘルスケア・ダイアグノスティクス株式会社 | 220AIAMX00003000 | H8039 | ヒト脳性Na利尿ペプチド | 0000 |  | 240 | 血漿 | 005 | ケミルミ BNP | E3 | pg/mL | 242 | 血漿（EDTA入り） | [14 empty] | E6 | pmol/L | [8 empty] | H8039-0000-240-005-E3 | H8039-0000-240-005-E3 | 1.1 | H | 2026-06-08
ケミルミ HBs 抗体II | シーメンスヘルスケア・ダイアグノスティクス株式会社 | 22300AMX01270000 | V2011 | HBs抗体 | 0000 |  | 250 | 血清 | 005 | ケミルミ HBs 抗体II | 00 | 依頼 | 240 | 血漿 | 242 | 血漿(EDTA入り) | 243 | 血漿(ヘパリン入り) | [20 empty] | V2011-0000-250-005-00 | V2011-0000-250-005-00 | 1 | T | 2026-03-10
ケミルミ HBs 抗体II | シーメンスヘルスケア・ダイアグノスティクス株式会社 | 22300AMX01270000 | V2011 | HBs抗体 | 0000 |  | 250 | 血清 | 005 | ケミルミ HBs 抗体II | L2 | mIU/mL | 240 | 血漿 | 242 | 血漿(EDTA入り) | 243 | 血漿(ヘパリン入り) | [20 empty] | V2011-0000-250-005-L2 | V2011-0000-250-005-B9 | 1.1 | H | 2026-06-08
ケミルミ HBs 抗体II | シーメンスヘルスケア・ダイアグノスティクス株式会社 | 22300AMX01270000 | V2011 | HBs抗体 | 0000 |  | 250 | 血清 | 005 | ケミルミ HBs 抗体II | 02 | 定性･判定 | 240 | 血漿 | 242 | 血漿(EDTA入り) | 243 | 血漿(ヘパリン入り) | [20 empty] | V2011-0000-250-005-02 | V2011-0000-250-005-02 | 1.1 | H | 2026-06-08
ケミルミ HBs抗原II | シーメンスヘルスケア・ダイアグノスティクス株式会社 | 22500AMX00897000 | V2010 | HBs抗原 | 0000 |  | 250 | 血清 | 005 | ケミルミ HBs抗原II | 00 | 依頼 | 240 | 血漿 | 242 | 血漿(EDTA入り) | 243 | 血漿(ヘパリン入り) | 244 | 血漿(クエン酸入り) | [18 empty] | V2010-0000-250-005-00 | V2010-0000-250-005-00 | 1 | T | 2026-03-10
ケミルミ HBs抗原II | シーメンスヘルスケア・ダイアグノスティクス株式会社 | 22500AMX00897000 | V2010 | HBs抗原 | 0000 |  | 250 | 血清 | 005 | ケミルミ HBs抗原II | 60 | index | 240 | 血漿 | 242 | 血漿(EDTA入り) | 243 | 血漿(ヘパリン入り) | 244 | 血漿(クエン酸入り) | [18 empty] | V2010-0000-250-005-60 | V2010-0000-250-005-60 | 1.1 | H | 2026-06-08
ケミルミ HBs抗原II | シーメンスヘルスケア・ダイアグノスティクス株式会社 | 22500AMX00897000 | V2010 | HBs抗原 | 0000 |  | 250 | 血清 | 005 | ケミルミ HBs抗原II | 02 | 定性･判定 | 240 | 血漿 | 242 | 血漿(EDTA入り) | 243 | 血漿(ヘパリン入り) | 244 | 血漿(クエン酸入り) | [18 empty] | V2010-0000-250-005-02 | V2010-0000-250-005-02 | 1.1 | H | 2026-06-08
ケミルミ HCV抗体 | シーメンスヘルスケア・ダイアグノスティクス株式会社 | 21800AMY10097000 | V2168 | HCV抗体 | 0000 |  | 250 | 血清 | 011 | ケミルミ HCV抗体 | 00 | 依頼 | 240 | 血漿 | 242 | 血漿(EDTA入り) | 243 | 血漿(ヘパリン入り) | [20 empty] | V2168-0000-250-011-00 | V2168-0000-250-011-00 | 1 | T | 2026-03-10
ケミルミ HCV抗体 | シーメンスヘルスケア・ダイアグノスティクス株式会社 | 21800AMY10097000 | V2168 | HCV抗体 | 0000 |  | 250 | 血清 | 011 | ケミルミ HCV抗体 | 60 | index | 240 | 血漿 | 242 | 血漿(EDTA入り) | 243 | 血漿(ヘパリン入り) | [20 empty] | V2168-0000-250-011-60 | V2168-0000-250-011-60 | 1.1 | H | 2026-06-08
ケミルミ HCV抗体 | シーメンスヘルスケア・ダイアグノスティクス株式会社 | 21800AMY10097000 | V2168 | HCV抗体 | 0000 |  | 250 | 血清 | 011 | ケミルミ HCV抗体 | 02 | 定性･判定 | 240 | 血漿 | 242 | 血漿(EDTA入り) | 243 | 血漿(ヘパリン入り) | [20 empty] | V2168-0000-250-011-02 | V2168-0000-250-011-02 | 1.1 | H | 2026-06-08
ケミルミ HIV-1,2抗体 | シーメンスヘルスケア・ダイアグノスティクス株式会社 | 22100AMX00226000 | V2259 | HIV-1+2抗体 | 0000 |  | 250 | 血清 | 002 | ケミルミ HIV-1,2抗体 | 00 | 依頼 | 240 | 血漿 | 242 | 血漿(EDTA入り) | 243 | 血漿(ヘパリン入り) | [20 empty] | V2259-0000-250-002-00 | V2259-0000-250-002-00 | 1 | T | 2026-03-10
ケミルミ HIV-1,2抗体 | シーメンスヘルスケア・ダイアグノスティクス株式会社 | 22100AMX00226000 | V2259 | HIV-1+2抗体 | 0000 |  | 250 | 血清 | 002 | ケミルミ HIV-1,2抗体 | 60 | index | 240 | 血漿 | 242 | 血漿(EDTA入り) | 243 | 血漿(ヘパリン入り) | [20 empty] | V2259-0000-250-002-60 | V2259-0000-250-002-60 | 1.1 | H | 2026-06-08
ケミルミ HIV-1,2抗体 | シーメンスヘルスケア・ダイアグノスティクス株式会社 | 22100AMX00226000 | V2259 | HIV-1+2抗体 | 0000 |  | 250 | 血清 | 002 | ケミルミ HIV-1,2抗体 | 02 | 定性･判定 | 240 | 血漿 | 242 | 血漿(EDTA入り) | 243 | 血漿(ヘパリン入り) | [20 empty] | V2259-0000-250-002-02 | V2259-0000-250-002-02 | 1.1 | H | 2026-06-08
ケミルミ NT-proBNP | シーメンスヘルスケア・ダイアグノスティクス株式会社 | 229AAEZX00113000 | H8040 | ヒト脳性Na利尿ペプチド前駆体Ｎ端フラグメント | 0000 |  | 250 | 血清 | 015 | ケミルミ NT-proBNP | E3 | pg/mL | 240 | 血漿 | 242 | 血漿(EDTA入り) | 243 | 血漿(ヘパリン入り) | [10 empty] | E6 | pmol/L | [8 empty] | H8040-0000-250-015-E3 | H8040-0000-250-015-E3 | 1.1 | H | 2026-06-08
ケミルミ QHBs抗原 | シーメンスヘルスケア・ダイアグノスティクス株式会社 | 30400EZX00047000 | V2010 | HBs抗原 | 0000 |  | 250 | 血清 | 001 | ケミルミ QHBs抗原 | K9 | IU/mL | [16 empty] | K8 | IU/L | [8 empty] | V2010-0000-250-001-K9 | V2010-0000-250-001-K9 | 1.1 | H | 2026-06-08
ケミルミ TP抗体（梅毒）（第3版） | シーメンスヘルスケア・ダイアグノスティクス株式会社 | 22500AMX01826000 | V1061 | 梅毒トレポネーマ抗体 | 0000 |  | 250 | 血清 | 008 | ケミルミ TP抗体（梅毒）（第3版） | 00 | 依頼 | 240 | 血漿 | 242 | 血漿(EDTA入り) | 243 | 血漿(ヘパリン入り) | 244 | 血漿(クエン酸入り) | [18 empty] | V1061-0000-250-008-00 | V1061-0000-250-008-00 | 1 | T | 2026-03-10
ケミルミ TP抗体（梅毒）（第3版） | シーメンスヘルスケア・ダイアグノスティクス株式会社 | 22500AMX01826000 | V1061 | 梅毒トレポネーマ抗体 | 0000 |  | 250 | 血清 | 008 | ケミルミ TP抗体（梅毒）（第3版） | 60 | index | 240 | 血漿 | 242 | 血漿(EDTA入り) | 243 | 血漿(ヘパリン入り) | 244 | 血漿(クエン酸入り) | [18 empty] | V1061-0000-250-008-60 | V1061-0000-250-008-60 | 1.1 | H | 2026-06-08
ケミルミ TP抗体（梅毒）（第3版） | シーメンスヘルスケア・ダイアグノスティクス株式会社 | 22500AMX01826000 | V1061 | 梅毒トレポネーマ抗体 | 0000 |  | 250 | 血清 | 008 | ケミルミ TP抗体（梅毒）（第3版） | 02 | 定性･判定 | 240 | 血漿 | 242 | 血漿(EDTA入り) | 243 | 血漿(ヘパリン入り) | 244 | 血漿(クエン酸入り) | [18 empty] | V1061-0000-250-008-02 | V1061-0000-250-008-02 | 1.1 | H | 2026-06-08
コアグジェネシス ＡＰＴＴ | PHC株式会社 | 230AAEZX00052000 | B2003 | 活性化部分トロンボプラスチン時間 | 0001 | 測定値 | 240 | 血漿 | 021 | コアグジェネシス ＡＰＴＴ | F0 | s | 244 | 血漿(クエン酸入り) | [24 empty] | B2003-0001-240-021-F0 | B2003-0001-240-021-F0 | 1 | T | 2026-03-10
コアグジェネシス ＰＴ | PHC株式会社 | 23000EZX00046000 | B2006 | プロトロンビン時間 | 0000 |  | 240 | 血漿 | 028 | コアグジェネシス ＰＴ | 00 | 依頼 | 244 | 血漿(クエン酸入り) | [24 empty] | B2006-0000-240-028-00 | B2006-0000-240-028-00 | 1 | T | 2026-03-10
コアグジェネシス ＰＴ | PHC株式会社 | 23000EZX00046000 | B2006 | プロトロンビン時間 | 0000 |  | 240 | 血漿 | 028 | コアグジェネシス ＰＴ | F0 | s | 244 | 血漿(クエン酸入り) | [24 empty] | B2006-0000-240-028-F0 | B2006-0000-240-028-F0 | 1 | T | 2026-03-10
コアグジェネシス ＰＴ | PHC株式会社 | 23000EZX00046000 | B2006 | プロトロンビン時間 | 0000 |  | 240 | 血漿 | 028 | コアグジェネシス ＰＴ | 12 | % | 244 | 血漿(クエン酸入り) | [24 empty] | B2006-0000-240-028-12 | B2006-0000-240-028-12 | 1 | T | 2026-03-10
コアグジェネシス ＰＴ | PHC株式会社 | 23000EZX00046000 | B2006 | プロトロンビン時間 | 0000 |  | 240 | 血漿 | 028 | コアグジェネシス ＰＴ | 05 | 比 | 244 | 血漿(クエン酸入り) | [24 empty] | B2006-0000-240-028-05 | B2006-0000-240-028-05 | 1 | T | 2026-03-10
コアグジェネシス ＰＴ | PHC株式会社 | 23000EZX00046000 | B2006 | プロトロンビン時間 | 0000 |  | 240 | 血漿 | 028 | コアグジェネシス ＰＴ | 61 | INR | 244 | 血漿(クエン酸入り) | [24 empty] | B2006-0000-240-028-61 | B2006-0000-240-028-61 | 1 | T | 2026-03-10
コアグピア ＡＰＰＴ−Ｎ | 積水メディカル株式会社 | 222ADAMX00008000 | B2003 | 活性化部分トロンボプラスチン時間 | 0000 |  | 240 | 血漿 | 016 | コアグピア ＡＰＰＴ−Ｎ | F0 | S | 244 | 血漿（クエン酸入り） | [24 empty] | B2003-0000-240-016-F0 | B2003-0000-240-016-F0 | 1 | T | 2026-03-10
コアグピア ＡＰＴＴ−Ｆ | 積水メディカル株式会社 | 305ADEZX00018000 | B2003 | 活性化部分トロンボプラスチン時間 | 0000 |  | 240 | 血漿 | 029 | コアグピア ＡＰＴＴ−Ｆ | F0 | S | 244 | 血漿(クエン酸入り) | [24 empty] | B2003-0000-240-029-F0 | B2003-0000-240-029-F0 | 1 | T | 2026-03-10
コアグピア ＰＴ−Ｌｉｑｕｉｄ | 積水メディカル株式会社 | 23000EZX00014000 | B2006 | プロトロンビン時間 | 0000 |  | 240 | 血漿 | 029 | コアグピア ＰＴ−Ｌｉｑｕｉｄ | 00 | 依頼 | 244 | 血漿(クエン酸入り) | [24 empty] | B2006-0000-240-029-00 | B2006-0000-240-029-00 | 1 | T | 2026-03-10
コアグピア ＰＴ−Ｌｉｑｕｉｄ | 積水メディカル株式会社 | 23000EZX00014000 | B2006 | プロトロンビン時間 | 0000 |  | 240 | 血漿 | 029 | コアグピア ＰＴ−Ｌｉｑｕｉｄ | F0 | s | 244 | 血漿(クエン酸入り) | [24 empty] | B2006-0000-240-029-F0 | B2006-0000-240-029-F0 | 1 | T | 2026-03-10
コアグピア ＰＴ−Ｌｉｑｕｉｄ | 積水メディカル株式会社 | 23000EZX00014000 | B2006 | プロトロンビン時間 | 0000 |  | 240 | 血漿 | 029 | コアグピア ＰＴ−Ｌｉｑｕｉｄ | 12 | % | 244 | 血漿(クエン酸入り) | [24 empty] | B2006-0000-240-029-12 | B2006-0000-240-029-12 | 1 | T | 2026-03-10
コアグピア ＰＴ−Ｌｉｑｕｉｄ | 積水メディカル株式会社 | 23000EZX00014000 | B2006 | プロトロンビン時間 | 0000 |  | 240 | 血漿 | 029 | コアグピア ＰＴ−Ｌｉｑｕｉｄ | 05 | 比 | 244 | 血漿(クエン酸入り) | [24 empty] | B2006-0000-240-029-05 | B2006-0000-240-029-05 | 1 | T | 2026-03-10
コアグピア ＰＴ−Ｌｉｑｕｉｄ | 積水メディカル株式会社 | 23000EZX00014000 | B2006 | プロトロンビン時間 | 0000 |  | 240 | 血漿 | 029 | コアグピア ＰＴ−Ｌｉｑｕｉｄ | 61 | INR | 244 | 血漿(クエン酸入り) | [24 empty] | B2006-0000-240-029-61 | B2006-0000-240-029-61 | 1 | T | 2026-03-10
コアグピア PT－N | 積水メディカル株式会社 | 22200AMX00279000 | B2006 | プロトロンビン時間 | 0000 |  | 240 | 血漿 | 015 | コアグピア PT－N | 00 | 依頼 | 244 | 血漿（クエン酸入り） | [24 empty] | B2006-0000-240-015-00 | B2006-0000-240-015-00 | 1 | T | 2026-03-10
コアグピア PT－N | 積水メディカル株式会社 | 22200AMX00279000 | B2006 | プロトロンビン時間 | 0000 |  | 240 | 血漿 | 015 | コアグピア PT－N | F0 | S | 244 | 血漿（クエン酸入り） | [24 empty] | B2006-0000-240-015-F0 | B2006-0000-240-015-F0 | 1 | T | 2026-03-10
コアグピア PT－N | 積水メディカル株式会社 | 22200AMX00279000 | B2006 | プロトロンビン時間 | 0000 |  | 240 | 血漿 | 015 | コアグピア PT－N | 05 | 比 | 244 | 血漿（クエン酸入り） | [24 empty] | B2006-0000-240-015-05 | B2006-0000-240-015-05 | 1 | T | 2026-03-10
コアグピア PT－N | 積水メディカル株式会社 | 22200AMX00279000 | B2006 | プロトロンビン時間 | 0000 |  | 240 | 血漿 | 015 | コアグピア PT－N | 12 | % | 244 | 血漿（クエン酸入り） | [24 empty] | B2006-0000-240-015-12 | B2006-0000-240-015-12 | 1 | T | 2026-03-10
コアグピア PT－N | 積水メディカル株式会社 | 22200AMX00279000 | B2006 | プロトロンビン時間 | 0000 |  | 240 | 血漿 | 015 | コアグピア PT－N | 61 | INR | 244 | 血漿（クエン酸入り） | [24 empty] | B2006-0000-240-015-61 | 旧コードなし | 1.1 | H | 2026-06-08
コールターDxH500ヘマトロジーアナライザー | ベックマン・コールター株式会社 | 13B3X00190000046 | B0007 | 末梢血液一般検査・末梢血液像 | 9999 |  | 211 | 全血(静脈血、抗凝固剤入り) | 573 | コールターDxH500ヘマトロジーアナライザー | 00 | 依頼 | 212 | 全血(静脈血、EDTA入り) | [24 empty] | B0007-9999-211-573-00 | 旧コードなし | 1.1 | H | 2026-06-08
コールターDxH500ヘマトロジーアナライザー | ベックマン・コールター株式会社 | 13B3X00190000046 | B1001 | 赤血球数 | 0000 |  | 211 | 全血(静脈血、抗凝固剤入り) | 576 | コールターDxH500ヘマトロジーアナライザー | G5 | X10*6/μL | 212 | 全血(静脈血、EDTA入り) | [14 empty] | F9 | X10*12/L | G3 | X10*4/μL | [6 empty] | B1001-0000-211-576-G5 | 旧コードなし | 1.1 | H | 2026-06-08
コールターDxH500ヘマトロジーアナライザー | ベックマン・コールター株式会社 | 13B3X00190000046 | B1002 | 白血球数 | 0000 |  | 211 | 全血(静脈血、抗凝固剤入り) | 576 | コールターDxH500ヘマトロジーアナライザー | G1 | X10*3/μL | 212 | 全血(静脈血、EDTA入り) | [14 empty] | G6 | X10*9/L | G0 | X10*2/μL | [6 empty] | B1002-0000-211-576-G1 | 旧コードなし | 1.1 | H | 2026-06-08
コールターDxH500ヘマトロジーアナライザー | ベックマン・コールター株式会社 | 13B3X00190000046 | B1004 | ヘモグロビン | 0000 |  | 211 | 全血(静脈血、抗凝固剤入り) | 576 | コールターDxH500ヘマトロジーアナライザー | 55 | g/dL | 212 | 全血(静脈血、EDTA入り) | [24 empty] | B1004-0000-211-576-55 | 旧コードなし | 1.1 | H | 2026-06-08
コールターDxH500ヘマトロジーアナライザー | ベックマン・コールター株式会社 | 13B3X00190000046 | B1003 | 血小板数 | 0000 |  | 211 | 全血(静脈血、抗凝固剤入り) | 576 | コールターDxH500ヘマトロジーアナライザー | G1 | X10*3/μL | 212 | 全血(静脈血、EDTA入り) | [14 empty] | G6 | X10*9/L | G0 | X10*2/μL | [6 empty] | B1003-0000-211-576-G1 | 旧コードなし | 1.1 | H | 2026-06-08
コールターDxH520ヘマトロジーアナライザー | ベックマン・コールター株式会社 | 13B3X00190000059 | B0007 | 末梢血液一般検査・末梢血液像 | 9999 |  | 211 | 全血(静脈血、抗凝固剤入り) | 574 | コールターDxH520ヘマトロジーアナライザー | 00 | 依頼 | 212 | 全血(静脈血、EDTA入り) | [24 empty] | B0007-9999-211-574-00 | 旧コードなし | 1.1 | H | 2026-06-08
コールターDxH520ヘマトロジーアナライザー | ベックマン・コールター株式会社 | 13B3X00190000059 | B1001 | 赤血球数 | 0000 |  | 211 | 全血(静脈血、抗凝固剤入り) | 577 | コールターDxH520ヘマトロジーアナライザー | G5 | X10*6/μL | 212 | 全血(静脈血、EDTA入り) | [14 empty] | F9 | X10*12/L | G3 | X10*4/μL | [6 empty] | B1001-0000-211-577-G5 | 旧コードなし | 1.1 | H | 2026-06-08
コールターDxH520ヘマトロジーアナライザー | ベックマン・コールター株式会社 | 13B3X00190000059 | B1002 | 白血球数 | 0000 |  | 211 | 全血(静脈血、抗凝固剤入り) | 577 | コールターDxH520ヘマトロジーアナライザー | G1 | X10*3/μL | 212 | 全血(静脈血、EDTA入り) | [14 empty] | G6 | X10*9/L | G0 | X10*2/μL | [6 empty] | B1002-0000-211-577-G1 | 旧コードなし | 1.1 | H | 2026-06-08
コールターDxH520ヘマトロジーアナライザー | ベックマン・コールター株式会社 | 13B3X00190000059 | B1004 | ヘモグロビン | 0000 |  | 211 | 全血(静脈血、抗凝固剤入り) | 577 | コールターDxH520ヘマトロジーアナライザー | 55 | g/dL | 212 | 全血(静脈血、EDTA入り) | [24 empty] | B1004-0000-211-577-55 | 旧コードなし | 1.1 | H | 2026-06-08
コールターDxH520ヘマトロジーアナライザー | ベックマン・コールター株式会社 | 13B3X00190000059 | B1003 | 血小板数 | 0000 |  | 211 | 全血(静脈血、抗凝固剤入り) | 577 | コールターDxH520ヘマトロジーアナライザー | G1 | X10*3/μL | 212 | 全血(静脈血、EDTA入り) | [14 empty] | G6 | X10*9/L | G0 | X10*2/μL | [6 empty] | B1003-0000-211-577-G1 | 旧コードなし | 1.1 | H | 2026-06-08
コールターDxH560ヘマトロジーアナライザー | ベックマン・コールター株式会社 | 13B3X00190000070 | B0007 | 末梢血液一般検査・末梢血液像 | 9999 |  | 211 | 全血(静脈血、抗凝固剤入り) | 575 | コールターDxH560ヘマトロジーアナライザー | 00 | 依頼 | 212 | 全血(静脈血、EDTA入り) | [24 empty] | B0007-9999-211-575-00 | 旧コードなし | 1.1 | H | 2026-06-08
コールターDxH560ヘマトロジーアナライザー | ベックマン・コールター株式会社 | 13B3X00190000070 | B1001 | 赤血球数 | 0000 |  | 211 | 全血(静脈血、抗凝固剤入り) | 578 | コールターDxH560ヘマトロジーアナライザー | G5 | X10*6/μL | 212 | 全血(静脈血、EDTA入り) | [14 empty] | F9 | X10*12/L | G3 | X10*4/μL | [6 empty] | B1001-0000-211-578-G5 | 旧コードなし | 1.1 | H | 2026-06-08
コールターDxH560ヘマトロジーアナライザー | ベックマン・コールター株式会社 | 13B3X00190000070 | B1002 | 白血球数 | 0000 |  | 211 | 全血(静脈血、抗凝固剤入り) | 578 | コールターDxH560ヘマトロジーアナライザー | G1 | X10*3/μL | 212 | 全血(静脈血、EDTA入り) | [14 empty] | G6 | X10*9/L | G0 | X10*2/μL | [6 empty] | B1002-0000-211-578-G1 | 旧コードなし | 1.1 | H | 2026-06-08
コールターDxH560ヘマトロジーアナライザー | ベックマン・コールター株式会社 | 13B3X00190000070 | B1004 | ヘモグロビン | 0000 |  | 211 | 全血(静脈血、抗凝固剤入り) | 578 | コールターDxH560ヘマトロジーアナライザー | 55 | g/dL | 212 | 全血(静脈血、EDTA入り) | [24 empty] | B1004-0000-211-578-55 | 旧コードなし | 1.1 | H | 2026-06-08
コールターDxH560ヘマトロジーアナライザー | ベックマン・コールター株式会社 | 13B3X00190000070 | B1003 | 血小板数 | 0000 |  | 211 | 全血(静脈血、抗凝固剤入り) | 578 | コールターDxH560ヘマトロジーアナライザー | G1 | X10*3/μL | 212 | 全血(静脈血、EDTA入り) | [14 empty] | G6 | X10*9/L | G0 | X10*2/μL | [6 empty] | B1003-0000-211-578-G1 | 旧コードなし | 1.1 | H | 2026-06-08
コールターLH700 シリーズ | ベックマン・コールター株式会社 | 13B3X00190000008 | B0007 | 末梢血液一般検査・末梢血液像 | 9999 |  | 211 | 全血(静脈血、抗凝固剤入り) | 536 | コールターLH700 シリーズ | 00 | 依頼 | 212 | 全血(静脈血、EDTA入り) | [24 empty] | B0007-9999-211-536-00 | B0007-9999-211-536-00 | 1.1 | H | 2026-06-08
コールターLH700 シリーズ | ベックマン・コールター株式会社 | 13B3X00190000008 | B1001 | 赤血球数 | 0000 |  | 211 | 全血(静脈血、抗凝固剤入り) | 536 | コールターLH700 シリーズ | G5 | X10*6/μL | 212 | 全血(静脈血、EDTA入り) | [14 empty] | F9 | X10*12/L | G3 | X10*4/μL | [6 empty] | B1001-0000-211-536-G5 | B1001-0000-211-536-G3 | 1.1 | H | 2026-06-08
コールターLH700 シリーズ | ベックマン・コールター株式会社 | 13B3X00190000008 | B1002 | 白血球数 | 0000 |  | 211 | 全血(静脈血、抗凝固剤入り) | 536 | コールターLH700 シリーズ | G1 | X10*3/μL | 212 | 全血(静脈血、EDTA入り) | [14 empty] | G6 | X10*9/L | G0 | X10*2/μL | [6 empty] | B1002-0000-211-536-G1 | B1002-0000-211-536-G1 | 1.1 | H | 2026-06-08
コールターLH700 シリーズ | ベックマン・コールター株式会社 | 13B3X00190000008 | B1004 | ヘモグロビン | 0000 |  | 211 | 全血(静脈血、抗凝固剤入り) | 536 | コールターLH700 シリーズ | 55 | g/dL | 212 | 全血(静脈血、EDTA入り) | [24 empty] | B1004-0000-211-536-55 | B1004-0000-211-536-55 | 1.1 | H | 2026-06-08
コールターLH700 シリーズ | ベックマン・コールター株式会社 | 13B3X00190000008 | B1003 | 血小板数 | 0000 |  | 211 | 全血(静脈血、抗凝固剤入り) | 536 | コールターLH700 シリーズ | G1 | X10*3/μL | 212 | 全血(静脈血、EDTA入り) | [14 empty] | G6 | X10*9/L | G0 | X10*2/μL | [6 empty] | B1003-0000-211-536-G1 | B1003-0000-211-536-G3 | 1.1 | H | 2026-06-08
コールターLH780 | ベックマン・コールター株式会社 | 13B3X00190000002 | B0007 | 末梢血液一般検査・末梢血液像 | 9999 |  | 211 | 全血(静脈血、抗凝固剤入り) | 537 | コールターLH780 | 00 | 依頼 | 212 | 全血(静脈血、EDTA入り) | [24 empty] | B0007-9999-211-537-00 | B0007-9999-211-537-00 | 1.1 | H | 2026-06-08
コールターLH780 | ベックマン・コールター株式会社 | 13B3X00190000002 | B1001 | 赤血球数 | 0000 |  | 211 | 全血(静脈血、抗凝固剤入り) | 537 | コールターLH780 | G5 | X10*6/μL | 212 | 全血(静脈血、EDTA入り) | [14 empty] | F9 | X10*12/L | G3 | X10*4/μL | [6 empty] | B1001-0000-211-537-G5 | B1001-0000-211-537-G5 | 1.1 | H | 2026-06-08
コールターLH780 | ベックマン・コールター株式会社 | 13B3X00190000002 | B1002 | 白血球数 | 0000 |  | 211 | 全血(静脈血、抗凝固剤入り) | 537 | コールターLH780 | G1 | X10*3/μL | 212 | 全血(静脈血、EDTA入り) | [14 empty] | G6 | X10*9/L | G0 | X10*2/μL | [6 empty] | B1002-0000-211-537-G1 | B1002-0000-211-537-G1 | 1.1 | H | 2026-06-08
コールターLH780 | ベックマン・コールター株式会社 | 13B3X00190000002 | B1004 | ヘモグロビン | 0000 |  | 211 | 全血(静脈血、抗凝固剤入り) | 537 | コールターLH780 | 55 | g/dL | 212 | 全血(静脈血、EDTA入り) | [24 empty] | B1004-0000-211-537-55 | B1004-0000-211-537-55 | 1.1 | H | 2026-06-08
コールターLH780 | ベックマン・コールター株式会社 | 13B3X00190000002 | B1003 | 血小板数 | 0000 |  | 211 | 全血(静脈血、抗凝固剤入り) | 537 | コールターLH780 | G1 | X10*3/μL | 212 | 全血(静脈血、EDTA入り) | [14 empty] | G6 | X10*9/L | G0 | X10*2/μL | [6 empty] | B1003-0000-211-537-G1 | B1003-0000-211-537-G5 | 1.1 | H | 2026-06-08
コバス 6000 | ロシュ・ダイアグノスティックス株式会社 | 13B1X00201000036 | C7002 | ナトリウム | 0000 |  | 250 | 血清 | 543 | コバス 6000 | B1 | mmol/L | [26 empty] | C7002-0000-250-543-B1 | C7002-0000-250-543-B1 | 1 | T | 2026-03-10
コバス 6000 | ロシュ・ダイアグノスティックス株式会社 | 13B1X00201000036 | C7003 | カリウム | 0000 |  | 250 | 血清 | 543 | コバス 6000 | B1 | mmol/L | [26 empty] | C7003-0000-250-543-B1 | C7003-0000-250-543-B1 | 1 | T | 2026-03-10
コバス 6000 | ロシュ・ダイアグノスティックス株式会社 | 13B1X00201000036 | C7004 | クロール | 0000 |  | 250 | 血清 | 543 | コバス 6000 | B1 | mmol/L | [26 empty] | C7004-0000-250-543-B1 | C7004-0000-250-543-B1 | 1 | T | 2026-03-10
コバス 6800/8800 システム HCV | ロシュ・ダイアグノスティックス株式会社 | 22800EZX00006000 | V2184 | HCV RNA | 0000 |  | 250 | 血清 | 002 | コバス 6800/8800 システム HCV | 00 | 依頼 | 240 | 血漿 | 242 | 血漿(EDTA入り) | [22 empty] | V2184-0000-250-002-00 | V2184-0000-250-002-00 | 1.1 | H | 2026-06-08
コバス 6800/8800 システム HCV | ロシュ・ダイアグノスティックス株式会社 | 22800EZX00006000 | V2184 | HCV RNA | 0000 |  | 250 | 血清 | 002 | コバス 6800/8800 システム HCV | 00 | 依頼 | 240 | 血漿 | 242 | 血漿(EDTA入り) | [22 empty] | V2184-0000-250-002-00 | 旧コードなし | 1.1 | H | 2026-06-08
コバス 6800/8800 システム HCV | ロシュ・ダイアグノスティックス株式会社 | 22800EZX00006000 | V2184 | HCV RNA | 0000 |  | 250 | 血清 | 002 | コバス 6800/8800 システム HCV | K9 | IU/mL | 240 | 血漿 | 242 | 血漿(EDTA入り) | [12 empty] | L1 | LogIU/mL | [8 empty] | V2184-0000-250-002-K9 | V2184-0000-250-002-K9 | 1.1 | H | 2026-06-08
コバス 6800/8800 システム HCV | ロシュ・ダイアグノスティックス株式会社 | 22800EZX00006000 | V2184 | HCV RNA | 0000 |  | 250 | 血清 | 002 | コバス 6800/8800 システム HCV | K9 | IU/mL | 240 | 血漿 | 242 | 血漿(EDTA入り) | [12 empty] | L1 | LogIU/mL | [8 empty] | V2184-0000-250-002-K9 | 旧コードなし | 1.1 | H | 2026-06-08
コバス 6800/8800 システム HCV | ロシュ・ダイアグノスティックス株式会社 | 22800EZX00006000 | V2184 | HCV RNA | 0000 |  | 250 | 血清 | 002 | コバス 6800/8800 システム HCV | 02 | 定性･判定 | 240 | 血漿 | 242 | 血漿(EDTA入り) | [22 empty] | V2184-0000-250-002-02 | V2184-0000-250-002-02 | 1.1 | H | 2026-06-08
コバス 6800/8800 システム HCV | ロシュ・ダイアグノスティックス株式会社 | 22800EZX00006000 | V2184 | HCV RNA | 0000 |  | 250 | 血清 | 002 | コバス 6800/8800 システム HCV | 02 | 定性･判定 | 240 | 血漿 | 242 | 血漿(EDTA入り) | [22 empty] | V2184-0000-250-002-02 | 旧コードなし | 1.1 | H | 2026-06-08
コバス 6800/8800 システム HIV-1 | ロシュ・ダイアグノスティックス株式会社 | 22800EZX00010000 | V2256 | HIV-1 RNA定量 | 0000 |  | 240 | 血漿 | 002 | コバス 6800/8800 システム HIV-1 | 00 | 依頼 | 242 | 血漿（EDTA入り） | [24 empty] | V2256-0000-240-002-00 | V2256-0000-240-002-00 | 1 | T | 2026-03-10
コバス 6800/8800 システム HIV-1 | ロシュ・ダイアグノスティックス株式会社 | 22800EZX00010000 | V2256 | HIV-1 RNA定量 | 0000 |  | 240 | 血漿 | 002 | コバス 6800/8800 システム HIV-1 | 41 | copieS/mL | 242 | 血漿（EDTA入り） | [24 empty] | V2256-0000-240-002-41 | V2256-0000-240-002-41 | 1 | T | 2026-03-10
コバス 6800/8800 システム HIV-1 | ロシュ・ダイアグノスティックス株式会社 | 22800EZX00010000 | V2256 | HIV-1 RNA定量 | 0000 |  | 240 | 血漿 | 002 | コバス 6800/8800 システム HIV-1 | 02 | 定性･判定 | 242 | 血漿（EDTA入り） | [24 empty] | V2256-0000-240-002-02 | V2256-0000-240-002-02 | 1 | T | 2026-03-10
コバス 8000 | ロシュ・ダイアグノスティックス株式会社 | 13B1X00201000062 | C7002 | ナトリウム | 0000 |  | 250 | 血清 | 544 | コバス 8000 | B1 | mmol/L | [26 empty] | C7002-0000-250-544-B1 | C7002-0000-250-544-B1 | 1 | T | 2026-03-10
コバス 8000 | ロシュ・ダイアグノスティックス株式会社 | 13B1X00201000062 | C7003 | カリウム | 0000 |  | 250 | 血清 | 544 | コバス 8000 | B1 | mmol/L | [26 empty] | C7003-0000-250-544-B1 | C7003-0000-250-544-B1 | 1 | T | 2026-03-10
コバス 8000 | ロシュ・ダイアグノスティックス株式会社 | 13B1X00201000062 | C7004 | クロール | 0000 |  | 250 | 血清 | 544 | コバス 8000 | B1 | mmol/L | [26 empty] | C7004-0000-250-544-B1 | C7004-0000-250-544-B1 | 1 | T | 2026-03-10
コバス GLU ストリップ | ロシュ・ダイアグノスティックス株式会社 | 13E1X80206000211 | C4001 | グルコース | 0000 |  | 230 | 全血(毛細管血) | 102 | コバス GLU ストリップ | 85 | mg/dL | 211 | 全血(静脈血、抗凝固剤入り) | 221 | 全血(動脈血、添加物入り) | 213 | 全血(静脈血、ヘパリン入り) | 212 | 全血(静脈血、EDTA入り) | 223 | 全血(動脈血、ヘパリン入り) | 222 | 全血(動脈血、EDTA入り) | [14 empty] | C4001-0000-230-102-85 | C4001-0000-230-102-85 | 1.1 | H | 2026-06-08
コバス HbA1c測定試薬ディスク2 | ロシュ・ダイアグノスティックス株式会社 | 13E1X80206000218 | B3009 | ヘモグロビンA1c(NGSP) | 0000 |  | 230 | 全血(毛細管血) | 053 | コバス HbA1c測定試薬ディスク2 | 12 | % | 211 | 全血(静脈血、抗凝固剤入り) | 212 | 全血(静脈血、EDTA入り) | [22 empty] | B3009-0000-230-053-12 | B3009-0000-230-053-12 | 1.1 | H | 2026-06-08
コバス pro | ロシュ・ダイアグノスティックス株式会社 | 13B1X00201000081 | C7002 | ナトリウム | 0000 |  | 250 | 血清 | 585 | コバス pro | B1 | mmol/L | 240 | 血漿 | [24 empty] | C7002-0000-250-585-B1 | 旧コードなし | 1.1 | H | 2026-06-08
コバス pro | ロシュ・ダイアグノスティックス株式会社 | 13B1X00201000081 | C7003 | カリウム | 0000 |  | 250 | 血清 | 585 | コバス pro | B1 | mmol/L | 240 | 血漿 | [24 empty] | C7003-0000-250-585-B1 | 旧コードなし | 1.1 | H | 2026-06-08
コバス pro | ロシュ・ダイアグノスティックス株式会社 | 13B1X00201000081 | C7004 | クロール | 0000 |  | 250 | 血清 | 585 | コバス pro | B1 | mmol/L | 240 | 血漿 | [24 empty] | C7004-0000-250-585-B1 | 旧コードなし | 1.1 | H | 2026-06-08
コバス pure | ロシュ・ダイアグノスティックス株式会社 | 13B1X00201000087 | C7002 | ナトリウム | 0000 |  | 250 | 血清 | 586 | コバス pure | B1 | mmol/L | 240 | 血漿 | [24 empty] | C7002-0000-250-586-B1 | 旧コードなし | 1.1 | H | 2026-06-08
コバス pure | ロシュ・ダイアグノスティックス株式会社 | 13B1X00201000087 | C7003 | カリウム | 0000 |  | 250 | 血清 | 586 | コバス pure | B1 | mmol/L | 240 | 血漿 | [24 empty] | C7003-0000-250-586-B1 | 旧コードなし | 1.1 | H | 2026-06-08
コバス pure | ロシュ・ダイアグノスティックス株式会社 | 13B1X00201000087 | C7004 | クロール | 0000 |  | 250 | 血清 | 586 | コバス pure | B1 | mmol/L | 240 | 血漿 | [24 empty] | C7004-0000-250-586-B1 | 旧コードなし | 1.1 | H | 2026-06-08
コバス t システム APTT HS | ロシュ・ダイアグノスティックス株式会社 | 229AAEZX00123000 | B2003 | 活性化部分トロンボプラスチン時間 | 0000 |  | 240 | 血漿 | 022 | コバス t システム APTT HS | F0 | S | 244 | 血漿（クエン酸入り） | [24 empty] | B2003-0000-240-022-F0 | B2003-0000-240-022-F0 | 1 | T | 2026-03-10
コバス t システム PT Rec | ロシュ・ダイアグノスティックス株式会社 | 23000EZX00015000 | B2006 | プロトロンビン時間 | 0000 |  | 240 | 血漿 | 027 | コバス t システム PT Rec | 00 | 依頼 | 244 | 血漿（クエン酸入り） | [24 empty] | B2006-0000-240-027-00 | B2006-0000-240-027-00 | 1 | T | 2026-03-10
コバス t システム PT Rec | ロシュ・ダイアグノスティックス株式会社 | 23000EZX00015000 | B2006 | プロトロンビン時間 | 0000 |  | 240 | 血漿 | 027 | コバス t システム PT Rec | F0 | S | 244 | 血漿（クエン酸入り） | [24 empty] | B2006-0000-240-027-F0 | B2006-0000-240-027-F0 | 1 | T | 2026-03-10
コバス t システム PT Rec | ロシュ・ダイアグノスティックス株式会社 | 23000EZX00015000 | B2006 | プロトロンビン時間 | 0000 |  | 240 | 血漿 | 027 | コバス t システム PT Rec | 05 | 比 | 244 | 血漿（クエン酸入り） | [24 empty] | B2006-0000-240-027-05 | B2006-0000-240-027-05 | 1 | T | 2026-03-10
コバス t システム PT Rec | ロシュ・ダイアグノスティックス株式会社 | 23000EZX00015000 | B2006 | プロトロンビン時間 | 0000 |  | 240 | 血漿 | 027 | コバス t システム PT Rec | 12 | % | 244 | 血漿（クエン酸入り） | [24 empty] | B2006-0000-240-027-12 | B2006-0000-240-027-12 | 1 | T | 2026-03-10
コバス t システム PT Rec | ロシュ・ダイアグノスティックス株式会社 | 23000EZX00015000 | B2006 | プロトロンビン時間 | 0000 |  | 240 | 血漿 | 027 | コバス t システム PT Rec | 61 | INR | 244 | 血漿（クエン酸入り） | [24 empty] | B2006-0000-240-027-61 | B2006-0000-240-027-61 | 1 | T | 2026-03-10
コバス 試薬 GLUC HK Gen.3 | ロシュ・ダイアグノスティックス株式会社 | 301AAEZX00017000 | C4001 | グルコース | 0000 |  | 250 | 血清 | 075 | コバス 試薬 GLUC HK Gen.3 | 85 | mg/dL | 240 | 血漿 | 243 | 血漿(ヘパリン入り) | 242 | 血漿(EDTA入り) | 244 | 血漿(クエン酸入り) | 245 | 血漿(フッ化物入り) | 246 | 血漿(シュウ酸塩入り) |  |  |  |  | B1 | mmol/L | [8 empty] | C4001-0000-250-075-85 | C4001-0000-250-075-85 | 1.1 | H | 2026-06-08
コバス 試薬 GLUC HK Gen.3 | ロシュ・ダイアグノスティックス株式会社 | 301AAEZX00017000 | C4001 | グルコース | 0000 |  | 100 | 尿 | 075 | コバス 試薬 GLUC HK Gen.3 | 85 | mg/dL | [16 empty] | B1 | mmol/L | [8 empty] | C4001-0000-100-075-85 | A1022-0000-100-075-85 | 1.1 | H | 2026-06-08
コバス 試薬 GLUC HK Gen.3 | ロシュ・ダイアグノスティックス株式会社 | 301AAEZX00017000 | C4001 | グルコース | 0000 |  | 130 | 蓄尿 | 075 | コバス 試薬 GLUC HK Gen.3 | 84 | mg/d | [26 empty] | C4001-0000-130-075-84 | A1022-0000-130-075-84 | 1.1 | H | 2026-06-08
コバス 試薬 HbA1cⅢ | ロシュ・ダイアグノスティックス株式会社 | 13A2X00206000133 | B3009 | ヘモグロビンA1c(NGSP) | 0000 |  | 211 | 全血(静脈血、抗凝固剤入り) | 011 | コバス 試薬 HbA1cⅢ | 12 | % | 212 | 全血(静脈血、EDTA入り) | 213 | 全血(静脈血、ヘパリン入り) | 215 | 全血(静脈血、フッ化物入り) | [20 empty] | B3009-0000-211-011-12 | B3009-0000-211-011-12 | 1.1 | H | 2026-06-08
コバス 試薬 UA Gen.2 | ロシュ・ダイアグノスティックス株式会社 | 13E1X80206000174 | C3004 | 尿酸 | 0000 |  | 250 | 血清 | 043 | コバス 試薬 UA Gen.2 | 85 | mg/dL | 240 | 血漿 | 242 | 血漿(EDTA入り) | 243 | 血漿(ヘパリン入り) | [20 empty] | C3004-0000-250-043-85 | C3004-0000-250-043-85 | 1 | T | 2026-03-10
コバス試薬 ALB Gen.2 | ロシュ・ダイアグノスティックス株式会社 | 13E1X80206000164 | C1003 | アルブミン | 0000 |  | 250 | 血清 | 050 | コバス試薬 ALB Gen.2 | 55 | g/dL | 240 | 血漿 | 242 | 血漿(EDTA入り) | 243 | 血漿(ヘパリン入り) | [20 empty] | C1003-0000-250-050-55 | C1003-0000-250-050-55 | 1 | T | 2026-03-10
コバス試薬 ALP IFCC Gen.2 | ロシュ・ダイアグノスティックス株式会社 | 13E1X80206000163 | C2017 | アルカリフォスファターゼ | 0000 |  | 250 | 血清 | 037 | コバス試薬 ALP IFCC Gen.2 | F7 | U/L | 240 | 血漿 | 243 | 血漿(ヘパリン入り) | [22 empty] | C2017-0000-250-037-F7 | C2017-0000-250-037-F7 | 1 | T | 2026-03-10
コバス試薬 ALTL | ロシュ・ダイアグノスティックス株式会社 | 13A2X00206000055 | C2011 | ALT | 0000 |  | 250 | 血清 | 014 | コバス試薬 ALTL | F7 | U/L | 240 | 血漿 | 242 | 血漿(EDTA入り) | 243 | 血漿(ヘパリン入り) | [20 empty] | C2011-0000-250-014-F7 | C2011-0000-250-014-F7 | 1 | T | 2026-03-10
コバス試薬 ALT | ロシュ・ダイアグノスティックス株式会社 | 13E1X80206000167 | C2011 | ALT | 0000 |  | 250 | 血清 | 040 | コバス試薬 ALT | F7 | U/L | 240 | 血漿 | 242 | 血漿(EDTA入り) | 243 | 血漿(ヘパリン入り) | [20 empty] | C2011-0000-250-040-F7 | C2011-0000-250-040-F7 | 1.1 | H | 2026-06-08
コバス試薬 AMY Gen.2 | ロシュ・ダイアグノスティックス株式会社 | 301AAEZX00013000 | C2042 | アミラーゼ | 0000 |  | 250 | 血清 | 051 | コバス試薬 AMY Gen.2 | F7 | U/L | 240 | 血漿 | 243 | 血漿(ヘパリン入り) | [22 empty] | C2042-0000-250-051-F7 | C2042-0000-250-051-F7 | 1 | T | 2026-03-10
コバス試薬 AMYII | ロシュ・ダイアグノスティックス株式会社 | 21500AMY00088000 | C2042 | アミラーゼ | 0000 |  | 250 | 血清 | 018 | コバス試薬 AMYII | F7 | U/L | 240 | 血漿 | 243 | 血漿(ヘパリン入り) | [22 empty] | C2042-0000-250-018-F7 | C2042-0000-250-018-F7 | 1 | T | 2026-03-10
コバス試薬 ASTL | ロシュ・ダイアグノスティックス株式会社 | 13A2X00206000054 | C2008 | AST | 0000 |  | 250 | 血清 | 013 | コバス試薬 ASTL | F7 | U/L | 240 | 血漿 | 242 | 血漿(EDTA入り) | 243 | 血漿(ヘパリン入り) | [20 empty] | C2008-0000-250-013-F7 | C2008-0000-250-013-F7 | 1 | T | 2026-03-10
コバス試薬 AST | ロシュ・ダイアグノスティックス株式会社 | 13E1X80206000168 | C2008 | AST | 0000 |  | 250 | 血清 | 039 | コバス試薬 AST | F7 | U/L | 240 | 血漿 | 242 | 血漿(EDTA入り) | 243 | 血漿(ヘパリン入り) | [20 empty] | C2008-0000-250-039-F7 | C2008-0000-250-039-F7 | 1 | T | 2026-03-10
コバス試薬 BIL-D Gen.2 | ロシュ・ダイアグノスティックス株式会社 | 302AAEZX00054000 | C8012 | 直接ビリルビン | 0000 |  | 250 | 血清 | 027 | コバス試薬 BIL-D Gen.2 | 85 | mg/dL | 240 | 血漿 | 243 | 血漿(ヘパリン入り) | 242 | 血漿(EDTA入り) | [10 empty] | J0 | μmol/L | [8 empty] | C8012-0000-250-027-85 | C8012-0000-250-027-85 | 1.1 | H | 2026-06-08
コバス試薬 BIL-T Gen.3 | ロシュ・ダイアグノスティックス株式会社 | 13E1X80206000171 | C8011 | 総ビリルビン | 0000 |  | 250 | 血清 | 032 | コバス試薬 BIL-T Gen.3 | 85 | mg/dL | 240 | 血漿 | 242 | 血漿(EDTA入り) | 243 | 血漿(ヘパリン入り) | [10 empty] | J0 | μmol/L | [8 empty] | C8011-0000-250-032-85 | C8011-0000-250-032-85 | 1.1 | H | 2026-06-08
コバス試薬 ChEII | ロシュ・ダイアグノスティックス株式会社 | 218AAAMX00134000 | C2028 | コリンエステラーゼ | 0000 |  | 250 | 血清 | 028 | コバス試薬 ChEII | F7 | U/L | 240 | 血漿 | 243 | 血漿(ヘパリン入り) | 242 | 血漿(EDTA入り) | [20 empty] | C2028-0000-250-028-F7 | C2028-0000-250-028-F7 | 1 | T | 2026-03-10
コバス試薬 CHOL Gen.2 | ロシュ・ダイアグノスティックス株式会社 | 13E1X80206000178 | C6005 | コレステロール | 0000 |  | 250 | 血清 | 047 | コバス試薬 CHOL Gen.2 | 85 | mg/dL | 240 | 血漿 | 243 | 血漿(ヘパリン入り) | 242 | 血漿(EDTA入り) | [10 empty] | B1 | mmol/L | [8 empty] | C6005-0000-250-047-85 | C6005-0000-250-047-85 | 1.1 | H | 2026-06-08
コバス試薬 CK | ロシュ・ダイアグノスティックス株式会社 | 13E1X80206000169 | C2001 | クレアチンキナーゼ | 0000 |  | 250 | 血清 | 039 | コバス試薬 CK | F7 | U/L | 240 | 血漿 | 242 | 血漿(EDTA入り) | 243 | 血漿(ヘパリン入り) | [20 empty] | C2001-0000-250-039-F7 | C2001-0000-250-039-F7 | 1 | T | 2026-03-10
コバス試薬 CREP Gen.2 | ロシュ・ダイアグノスティックス株式会社 | 13E1X80206000172 | C3002 | クレアチニン | 0000 |  | 250 | 血清 | 060 | コバス試薬 CREP Gen.2 | 85 | mg/dL | 240 | 血漿 | 242 | 血漿(EDTA入り) | 243 | 血漿(ヘパリン入り) | [20 empty] | C3002-0000-250-060-85 | C3002-0000-250-060-85 | 1 | T | 2026-03-10
コバス試薬 CRP Gen.4 | ロシュ・ダイアグノスティックス株式会社 | 13E1X80206000193 | E3019 | C反応性蛋白 | 0000 |  | 250 | 血清 | 081 | コバス試薬 CRP Gen.4 | 85 | mg/dL | 240 | 血漿 | 243 | 血漿(ヘパリン入り) | 242 | 血漿(EDTA入り) | [20 empty] | E3019-0000-250-081-85 | E3019-0000-250-081-85 | 1 | T | 2026-03-10
コバス試薬 Cystatin C Gen.2 | ロシュ・ダイアグノスティックス株式会社 | 304AAEZX00074000 | C3003 | シスタチンC | 0000 |  | 250 | 血清 | 024 | コバス試薬 Cystatin C Gen.2 | 88 | mg/L | 240 | 血漿 | 243 | 血漿(ヘパリン入り) | 242 | 血漿(EDTA入り) | [20 empty] | C3003-0000-250-024-88 | C3003-0000-250-024-88 | 1 | T | 2026-03-10
コバス試薬 GGT Gen.2 | ロシュ・ダイアグノスティックス株式会社 | 13E1X80206000170 | C2024 | γ-グルタミルトランスペプチダーゼ | 0000 |  | 250 | 血清 | 039 | コバス試薬 GGT Gen.2 | F7 | U/L | 240 | 血漿 | 242 | 血漿(EDTA入り) | 243 | 血漿(ヘパリン入り) | [20 empty] | C2024-0000-250-039-F7 | C2024-0000-250-039-F7 | 1 | T | 2026-03-10
コバス試薬 GGTII | ロシュ・ダイアグノスティックス株式会社 | 13A2X00206000076 | C2024 | γ-グルタミルトランスペプチダーゼ | 0000 |  | 250 | 血清 | 014 | コバス試薬 GGTII | F7 | U/L | 240 | 血漿 | 242 | 血漿(EDTA入り) | 243 | 血漿(ヘパリン入り) | [20 empty] | C2024-0000-250-014-F7 | C2024-0000-250-014-F7 | 1 | T | 2026-03-10
コバス試薬 GLUCIII | ロシュ・ダイアグノスティックス株式会社 | 218AAAMX00119000 | C4001 | グルコース | 0000 |  | 240 | 血漿 | 018 | コバス試薬 GLUCIII | 85 | mg/dL | 241 | 血漿（添加物入り） | 250 | 血清 | 242 | 血漿(EDTA入り) | 243 | 血漿(ヘパリン入り) | 245 | 血漿(フッ化物入り) | [16 empty] | C4001-0000-240-018-85 | C4001-0000-240-018-85 | 1.1 | H | 2026-06-08
コバス試薬 GLUCIII | ロシュ・ダイアグノスティックス株式会社 | 218AAAMX00119000 | C4001 | グルコース | 0000 |  | 100 | 尿 | 018 | コバス試薬 GLUCIII | 85 | mg/dL | [26 empty] | C4001-0000-100-018-85 | A1022-0000-100-018-85 | 1.1 | H | 2026-06-08
コバス試薬 GLUCIII | ロシュ・ダイアグノスティックス株式会社 | 218AAAMX00119000 | C4001 | グルコース | 0000 |  | 130 | 蓄尿 | 018 | コバス試薬 GLUCIII | 84 | mg/d | [26 empty] | C4001-0000-130-018-84 | 旧コードなし | 1.1 | H | 2026-06-08
コバス試薬 HDL-C Gen.4 | ロシュ・ダイアグノスティックス株式会社 | 13E1X80206000179 | C6008 | HDL-コレステロール | 0000 |  | 250 | 血清 | 027 | コバス試薬 HDL-C Gen.4 | 85 | mg/dL | 240 | 血漿 | 243 | 血漿(ヘパリン入り) | 242 | 血漿(EDTA入り) | [10 empty] | B1 | mmol/L | [8 empty] | C6008-0000-250-027-85 | C6008-0000-250-027-85 | 1.1 | H | 2026-06-08
コバス試薬 LDH IFCC Gen.2 | ロシュ・ダイアグノスティックス株式会社 | 13E1X80206000165 | C2012 | LD | 0000 |  | 250 | 血清 | 034 | コバス試薬 LDH IFCC Gen.2 | F7 | U/L | 240 | 血漿 | 243 | 血漿(ヘパリン入り) | [22 empty] | C2012-0000-250-034-F7 | C2012-0000-250-034-F7 | 1 | T | 2026-03-10
コバス試薬 LDL-C Gen.3 | ロシュ・ダイアグノスティックス株式会社 | 13E1X80206000181 | C6011 | LDL-コレステロール | 0000 |  | 250 | 血清 | 019 | コバス試薬 LDL-C Gen.3 | 85 | mg/dL | 240 | 血漿 | 243 | 血漿(ヘパリン入り) | 242 | 血漿(EDTA入り) | [10 empty] | B1 | mmol/L | [8 empty] | C6011-0000-250-019-85 | C6011-0000-250-019-85 | 1.1 | H | 2026-06-08
コバス試薬 TP Gen.2 | ロシュ・ダイアグノスティックス株式会社 | 13E1X80206000173 | C1002 | 蛋白 | 0000 |  | 250 | 血清 | 044 | コバス試薬 TP Gen.2 | 55 | g/dL | 240 | 血漿 | 242 | 血漿(EDTA入り) | 243 | 血漿(ヘパリン入り) | [20 empty] | C1002-0000-250-044-55 | C1002-0000-250-044-55 | 1 | T | 2026-03-10
コバス試薬 TPII | ロシュ・ダイアグノスティックス株式会社 | 13A2X00206000080 | C1002 | 蛋白 | 0000 |  | 250 | 血清 | 014 | コバス試薬 TPII | 55 | g/dL | 240 | 血漿 | 242 | 血漿(EDTA入り) | 243 | 血漿(ヘパリン入り) | [20 empty] | C1002-0000-250-014-55 | C1002-0000-250-014-55 | 1 | T | 2026-03-10
コバス試薬 TPUC Gen.3 | ロシュ・ダイアグノスティックス株式会社 | 301AAEZX00018000 | C1010 | 蛋白/クレアチニン比 | 0000 |  | 100 | 尿 | 056 | コバス試薬 TPUC Gen.3 | J6 | g/g・Cr | [26 empty] | C1010-0000-100-056-J6 | A1033-0000-100-056-J6 | 1.1 | H | 2026-06-08
コバス試薬 TPUC Gen.3 | ロシュ・ダイアグノスティックス株式会社 | 301AAEZX00018000 | C0033 | 蛋白/クレアチニン比 | 9999 |  | 100 | 尿 | 004 | コバス試薬 TPUC Gen.3 | 00 | 依頼 | [26 empty] | C0033-9999-100-004-00 | 旧コードなし | 1.1 | H | 2026-06-08
コバス試薬 TPUC Gen.3 | ロシュ・ダイアグノスティックス株式会社 | 301AAEZX00018000 | C1002 | 蛋白 | 0000 |  | 100 | 尿 | 106 | コバス試薬 TPUC Gen.3 | 85 | mg/dL | [26 empty] | C1002-0000-100-106-85 | A1021-0000-100-013-85 | 1.1 | H | 2026-06-08
コバス試薬 TPUC Gen.3 | ロシュ・ダイアグノスティックス株式会社 | 301AAEZX00018000 | C1002 | 蛋白 | 0000 |  | 130 | 蓄尿 | 106 | コバス試薬 TPUC Gen.3 | 84 | mg/d | [26 empty] | C1002-0000-130-106-84 | A1021-0000-130-013-84 | 1.1 | H | 2026-06-08
コバス試薬 TRIGL | ロシュ・ダイアグノスティックス株式会社 | 13E1X80206000182 | C6002 | トリグリセリド | 0000 |  | 250 | 血清 | 045 | コバス試薬 TRIGL | 85 | mg/dL | 240 | 血漿 | 243 | 血漿(ヘパリン入り) | 242 | 血漿(EDTA入り) | [10 empty] | B1 | mmol/L | [8 empty] | C6002-0000-250-045-85 | C6002-0000-250-045-85 | 1.1 | H | 2026-06-08
コバス試薬 UAII | ロシュ・ダイアグノスティックス株式会社 | 21500AMY00090000 | C3004 | 尿酸 | 0000 |  | 250 | 血清 | 013 | コバス試薬 UAII | 85 | mg/dL | 240 | 血漿 | 242 | 血漿(EDTA入り) | 243 | 血漿(ヘパリン入り) | [20 empty] | C3004-0000-250-013-85 | C3004-0000-250-013-85 | 1 | T | 2026-03-10
コバス試薬 U-ALB AE Gen.2 | ロシュ・ダイアグノスティックス株式会社 | 302AAEZX00023000 | C0032 | アルブミン/クレアチニン比 | 9999 |  | 100 | 尿 | 021 | コバス試薬 U-ALB AE Gen.2 | 00 | 依頼 | [26 empty] | C0032-9999-100-021-00 | 旧コードなし | 1.1 | H | 2026-06-08
コバス試薬 U-ALB AE Gen.2 | ロシュ・ダイアグノスティックス株式会社 | 302AAEZX00023000 | C1009 | アルブミン/クレアチニン比 | 0000 |  | 100 | 尿 | 069 | コバス試薬 U-ALB AE Gen.2 | 87 | mg/g･Cr | [26 empty] | C1009-0000-100-069-87 | A1034-0000-100-069-87 | 1.1 | H | 2026-06-08
コバス試薬 U-ALB Gen.2 | ロシュ・ダイアグノスティックス株式会社 | 301AAEZX00050000 | C0032 | アルブミン/クレアチニン比 | 9999 |  | 100 | 尿 | 022 | コバス試薬 U-ALB Gen.2 | 00 | 依頼 | [26 empty] | C0032-9999-100-022-00 | 旧コードなし | 1.1 | H | 2026-06-08
コバス試薬 U-ALB Gen.2 | ロシュ・ダイアグノスティックス株式会社 | 301AAEZX00050000 | C1009 | アルブミン/クレアチニン比 | 0000 |  | 100 | 尿 | 070 | コバス試薬 U-ALB Gen.2 | 87 | mg/g･Cr | [26 empty] | C1009-0000-100-070-87 | A1034-0000-100-070-87 | 1.1 | H | 2026-06-08
コバス試薬 UREAL | ロシュ・ダイアグノスティックス株式会社 | 13E1X80206000175 | C3005 | 尿素窒素 | 0000 |  | 250 | 血清 | 055 | コバス試薬 UREAL | 85 | mg/dL | 240 | 血漿 | 242 | 血漿(EDTA入り) | 243 | 血漿(ヘパリン入り) | [20 empty] | C3005-0000-250-055-85 | C3005-0000-250-055-85 | 1 | T | 2026-03-10
コリンエステラーゼ測定用「セロテック」ＣｈＥ−ＣＬ | 株式会社セロテック | 21500AMZ00001000 | C2028 | コリンエステラーゼ | 0000 |  | 250 | 血清 | 027 | コリンエステラーゼ測定用「セロテック」ＣｈＥ−ＣＬ | F7 | U/L | 240 | 血漿 | 243 | 血漿(ヘパリン入り) | [22 empty] | C2028-0000-250-027-F7 | C2028-0000-250-027-F7 | 1.1 | H | 2026-06-08
コレステストＣＨＯ | 積水メディカル株式会社 | 13A2X00197218046 | C6005 | コレステロール | 0000 |  | 250 | 血清 | 031 | コレステストＣＨＯ | 85 | mg/dL | 240 | 血漿 | 242 | 血漿(EDTA入り) | 243 | 血漿(ヘパリン入り) | 244 | 血漿(クエン酸入り) | [18 empty] | C6005-0000-250-031-85 | C6005-0000-250-031-85 | 1 | T | 2026-03-10
コレステストＬＤＬ | 積水メディカル株式会社 | 13A2X00197218044 | C6011 | LDL-コレステロール | 0000 |  | 250 | 血清 | 014 | コレステストＬＤＬ | 85 | mg/dL | 240 | 血漿 | [24 empty] | C6011-0000-250-014-85 | C6011-0000-250-014-85 | 1.1 | H | 2026-06-08
コレステストＮ ＨＤＬ | 積水メディカル株式会社 | 13A2X00197218042 | C6008 | HDL-コレステロール | 0000 |  | 250 | 血清 | 019 | コレステストＮ ＨＤＬ | 85 | mg/dL | 240 | 血漿 | 242 | 血漿(EDTA入り) | 243 | 血漿(ヘパリン入り) | [20 empty] | C6008-0000-250-019-85 | C6008-0000-250-019-85 | 1 | T | 2026-03-10
コレステストＮ ＴＧ | 積水メディカル株式会社 | 13E1X80197228001 | C6002 | トリグリセリド | 0000 |  | 250 | 血清 | 044 | コレステストＮ ＴＧ | 85 | mg/dL | 240 | 血漿 | 243 | 血漿(ヘパリン入り) | 242 | 血漿(EDTA入り) | [20 empty] | C6002-0000-250-044-85 | C6002-0000-250-044-85 | 1 | T | 2026-03-10
コレステストＴＧ | 積水メディカル株式会社 | 13A2X00197218049 | C6002 | トリグリセリド | 0000 |  | 250 | 血清 | 034 | コレステストＴＧ | 85 | mg/dL | 240 | 血漿 | 242 | 血漿(EDTA入り) | 243 | 血漿(ヘパリン入り) | [20 empty] | C6002-0000-250-034-85 | C6002-0000-250-034-85 | 1 | T | 2026-03-10
コレステロールE-テストワコー | 富士フイルム和光純薬株式会社 | 27A2X00125000012 | C6005 | コレステロール | 0000 |  | 250 | 血清 | 037 | コレステロールE-テストワコー | 85 | mg/dL | [26 empty] | C6005-0000-250-037-85 | C6005-0000-250-037-85 | 1 | T | 2026-03-10
ザ ラボ ００１ Ａ１Ｃ ＨＤ | 株式会社アークレイ ファクトリー | 25E1X80001000023 | B3009 | ヘモグロビンA1c(NGSP) | 0000 |  | 211 | 全血(静脈血、抗凝固剤入り) | 033 | ザ ラボ ００１ Ａ１Ｃ ＨＤ | 12 | % | 212 | 全血(静脈血、EDTA入り) | 213 | 全血(静脈血、ヘパリン入り) | 214 | 全血(静脈血、クエン酸入り) | 215 | 全血(静脈血、フッ化物入り) | 230 | 全血(毛細管血) | [16 empty] | B3009-0000-211-033-12 | B3009-0000-211-033-12 | 1.1 | H | 2026-06-08
ザ ラボ ００２ ＣＲＰ Ｒａｐｉｄ | 株式会社シノテスト | 14E1X80015000015 | E3019 | C反応性蛋白 | 0000 |  | 250 | 血清 | 097 | ザ ラボ ００２ ＣＲＰ Ｒａｐｉｄ | 85 | mg/dL | 240 | 血漿 | [24 empty] | E3019-0000-250-097-85 | E3019-0000-250-097-85 | 1 | T | 2026-03-10
ザ ラボ ００２ ＣＲＰ | 株式会社シノテスト | 14E1X80015000014 | E3019 | C反応性蛋白 | 0000 |  | 250 | 血清 | 096 | ザ ラボ ００２ ＣＲＰ | 85 | mg/dL | 240 | 血漿 | 210 | 全血(静脈血) | [22 empty] | E3019-0000-250-096-85 | E3019-0000-250-096-85 | 1 | T | 2026-03-10
サイアス ALB-M | 関東化学株式会社 | 20400AMZ00735000 | C0032 | アルブミン/クレアチニン比 | 9999 |  | 100 | 尿 | 023 | サイアス ALB-M | 00 | 依頼 | [26 empty] | C0032-9999-100-023-00 | 旧コードなし | 1.1 | H | 2026-06-08
サイアス ALB-M | 関東化学株式会社 | 20400AMZ00735000 | C1009 | アルブミン/クレアチニン比 | 0000 |  | 100 | 尿 | 071 | サイアス ALB-M | 87 | mg/g・Cr | [26 empty] | C1009-0000-100-071-87 | A1034-0000-100-071-87 | 1.1 | H | 2026-06-08
サイアス Ｃｙｓ−Ｃ | 関東化学株式会社 | 227ADEZX00211000 | C3003 | シスタチンC | 0000 |  | 250 | 血清 | 016 | サイアス Ｃｙｓ−Ｃ | 88 | mg/L | 240 | 血漿 | 243 | 血漿(ヘパリン入り) | [22 empty] | C3003-0000-250-016-88 | C3003-0000-250-016-88 | 1 | T | 2026-03-10
サンク ＨｂＡ１ｃ | 株式会社アークレイ ファクトリー | 25A2X00001000008 | B3009 | ヘモグロビンA1c(NGSP) | 0000 |  | 211 | 全血(静脈血、抗凝固剤入り) | 014 | サンク ＨｂＡ１ｃ | 12 | % | 212 | 全血(静脈血、EDTA入り) | 213 | 全血(静脈血、ヘパリン入り) | 215 | 全血(静脈血、フッ化物入り) | [20 empty] | B3009-0000-211-014-12 | B3009-0000-211-014-12 | 1.1 | H | 2026-06-08
ジェネディアＨＩＶ−１／２ミックスＰＡ | 富士レビオ株式会社 | 20700AMZ00221000 | V2259 | HIV-1+2抗体 | 0000 |  | 250 | 血清 | 003 | ジェネディアＨＩＶ−１／２ミックスＰＡ | 00 | 依頼 | 240 | 血漿 | [24 empty] | V2259-0000-250-003-00 | V2259-0000-250-003-00 | 1.1 | H | 2026-06-08
ジェネディアＨＩＶ−１／２ミックスＰＡ | 富士レビオ株式会社 | 20700AMZ00221000 | V2259 | HIV-1+2抗体 | 0000 |  | 250 | 血清 | 003 | ジェネディアＨＩＶ−１／２ミックスＰＡ | 06 | 倍 | 240 | 血漿 | [24 empty] | V2259-0000-250-003-06 | V2259-0000-250-003-06 | 1.1 | H | 2026-06-08
ジェネディアＨＩＶ−１／２ミックスＰＡ | 富士レビオ株式会社 | 20700AMZ00221000 | V2259 | HIV-1+2抗体 | 0000 |  | 250 | 血清 | 003 | ジェネディアＨＩＶ−１／２ミックスＰＡ | 02 | 定性･判定 | 240 | 血漿 | [24 empty] | V2259-0000-250-003-02 | V2259-0000-250-003-02 | 1.1 | H | 2026-06-08
ジェンスクリーン HIV Ag-Ab ULT | バイオ・ラッド ラボラトリーズ株式会社 | 22100AMX00470000 | V2263 | HIV-1+2抗体・p24抗原 | 0000 |  | 250 | 血清 | 007 | ジェンスクリーン HIV Ag-Ab ULT | 00 | 依頼 | 240 | 血漿 | [24 empty] | V2263-0000-250-007-00 | V2263-0000-250-007-00 | 1.1 | H | 2026-06-08
ジェンスクリーン HIV Ag-Ab ULT | バイオ・ラッド ラボラトリーズ株式会社 | 22100AMX00470000 | V2263 | HIV-1+2抗体・p24抗原 | 0000 |  | 250 | 血清 | 007 | ジェンスクリーン HIV Ag-Ab ULT | 34 | COI | 240 | 血漿 | [24 empty] | V2263-0000-250-007-34 | V2263-0000-250-007-34 | 1.1 | H | 2026-06-08
ジェンスクリーン HIV Ag-Ab ULT | バイオ・ラッド ラボラトリーズ株式会社 | 22100AMX00470000 | V2263 | HIV-1+2抗体・p24抗原 | 0000 |  | 250 | 血清 | 007 | ジェンスクリーン HIV Ag-Ab ULT | 02 | 定性･判定 | 240 | 血漿 | [24 empty] | V2263-0000-250-007-02 | V2263-0000-250-007-02 | 1.1 | H | 2026-06-08
シカオート Ｃａ | 関東化学株式会社 | 13A2X00196218029 | C7006 | カルシウム | 0000 |  | 250 | 血清 | 025 | シカオート Ｃａ | 85 | mg/dL | 240 | 血漿 | [24 empty] | C7006-0000-250-025-85 | C7006-0000-250-025-85 | 1.1 | H | 2026-06-08
シカフィット ＡＭＹ−Ｇ７ | 関東化学株式会社 | 225ADAMX00162000 | C2042 | アミラーゼ | 0000 |  | 250 | 血清 | 031 | シカフィット ＡＭＹ−Ｇ７ | F7 | U/L | 240 | 血漿 | [24 empty] | C2042-0000-250-031-F7 | C2042-0000-250-031-F7 | 1.1 | H | 2026-06-08
シカフィット ＡＳＴ | 関東化学株式会社 | 13A2X00196217010 | C2008 | AST | 0000 |  | 250 | 血清 | 023 | シカフィット ＡＳＴ | F7 | U/L | 240 | 血漿 | 242 | 血漿(EDTA入り) | 243 | 血漿(ヘパリン入り) | [20 empty] | C2008-0000-250-023-F7 | C2008-0000-250-023-F7 | 1 | T | 2026-03-10
シカフィット ＣｈＥ Ｊ | 関東化学株式会社 | 13E1X80196228001 | C2028 | コリンエステラーゼ | 0000 |  | 250 | 血清 | 018 | シカフィット ＣｈＥ Ｊ | F7 | U/L | 240 | 血漿 | 243 | 血漿(ヘパリン入り) | [22 empty] | C2028-0000-250-018-F7 | C2028-0000-250-018-F7 | 1 | T | 2026-03-10
シカフィット ＣｈＥ | 関東化学株式会社 | 221AAAMX00180000 | C2028 | コリンエステラーゼ | 0000 |  | 250 | 血清 | 016 | シカフィット ＣｈＥ | F7 | U/L | 240 | 血漿 | 243 | 血漿(ヘパリン入り) | [22 empty] | C2028-0000-250-016-F7 | C2028-0000-250-016-F7 | 1 | T | 2026-03-10
シカフィット ＣＫ II | 関東化学株式会社 | 13E1X80196304001 | C2001 | クレアチンキナーゼ | 0000 |  | 250 | 血清 | 052 | シカフィット ＣＫ II | F7 | U/L | 240 | 血漿 | 243 | 血漿(ヘパリン入り) | 242 | 血漿(EDTA入り) | [20 empty] | C2001-0000-250-052-F7 | C2001-0000-250-052-F7 | 1 | T | 2026-03-10
シカフィット CK | 関東化学株式会社 | 13A2X00196217012 | C2001 | クレアチンキナーゼ | 0000 |  | 250 | 血清 | 025 | シカフィット CK | F7 | U/L | 240 | 血漿 | 242 | 血漿(EDTA入り) | 243 | 血漿(ヘパリン入り) | [20 empty] | C2001-0000-250-025-F7 | C2001-0000-250-025-F7 | 1 | T | 2026-03-10
シカフィット ＬＤ−ＩＦＣＣ | 関東化学株式会社 | 13E1X80196231002 | C2012 | LD | 0000 |  | 250 | 血清 | 036 | シカフィット ＬＤ−ＩＦＣＣ | F7 | U/L | 240 | 血漿 | [24 empty] | C2012-0000-250-036-F7 | C2012-0000-250-036-F7 | 1 | T | 2026-03-10
シカフィット−Ｚ ＡＭＹ−Ｇ７ | 関東化学株式会社 | 305ADEZX00064000 | C2042 | アミラーゼ | 0000 |  | 250 | 血清 | 059 | シカフィット−Ｚ ＡＭＹ−Ｇ７ | F7 | U/L | 240 | 血漿 | [24 empty] | C2042-0000-250-059-F7 | C2042-0000-250-059-F7 | 1 | T | 2026-03-10
シカフィット−Ｚ ＣｈＥ Ｊ | 関東化学株式会社 | 13E1X80196305001 | C2028 | コリンエステラーゼ | 0000 |  | 250 | 血清 | 031 | シカフィット−Ｚ ＣｈＥ Ｊ | F7 | U/L | 240 | 血漿 | 243 | 血漿(ヘパリン入り) | [22 empty] | C2028-0000-250-031-F7 | C2028-0000-250-031-F7 | 1 | T | 2026-03-10
シカリキッド ALB-P | オリエンタル酵母工業株式会社 | 25A2X00032000001 | C1003 | アルブミン | 0000 |  | 250 | 血清 | 002 | シカリキッド ALB-P | 55 | g/dL | 240 | 血漿 | 242 | 血漿(EDTA入り) | 243 | 血漿(ヘパリン入り) | 244 | 血漿(クエン酸入り) | 245 | 血漿(フッ化物入り) | [16 empty] | C1003-0000-250-002-55 | C1003-0000-250-002-55 | 1.1 | H | 2026-06-08
シカリキッド ＡＬＢ | 関東化学株式会社 | 13A2X00196218018 | C1003 | アルブミン | 0000 |  | 250 | 血清 | 036 | シカリキッド ＡＬＢ | 55 | g/dL | 240 | 血漿 | 242 | 血漿(EDTA入り) | [22 empty] | C1003-0000-250-036-55 | C1003-0000-250-036-55 | 1.1 | H | 2026-06-08
シカリキッド ＡＬＰ−ＩＦＣＣ | 関東化学株式会社 | 13E1X80196231001 | C2017 | アルカリフォスファターゼ | 0000 |  | 250 | 血清 | 043 | シカリキッド ＡＬＰ−ＩＦＣＣ | F7 | U/L | 240 | 血漿 | 243 | 血漿(ヘパリン入り) | [22 empty] | C2017-0000-250-043-F7 | C2017-0000-250-043-F7 | 1 | T | 2026-03-10
シカリキッド ＡＬＴ | 関東化学株式会社 | 13A2X00196218003 | C2011 | ALT | 0000 |  | 250 | 血清 | 025 | シカリキッド ＡＬＴ | F7 | U/L | 240 | 血漿 | [24 empty] | C2011-0000-250-025-F7 | C2011-0000-250-025-F7 | 1.1 | H | 2026-06-08
シカリキッド ＡＭＹ−１Ｒ | 関東化学株式会社 | 21200AMZ00303000 | C2042 | アミラーゼ | 0000 |  | 250 | 血清 | 034 | シカリキッド ＡＭＹ−１Ｒ | F7 | U/L | 240 | 血漿 | [24 empty] | C2042-0000-250-034-F7 | C2042-0000-250-034-F7 | 1.1 | H | 2026-06-08
シカリキッド ＡＳＴ | 関東化学株式会社 | 13A2X00196218002 | C2008 | AST | 0000 |  | 250 | 血清 | 024 | シカリキッド ＡＳＴ | F7 | U/L | 240 | 血漿 | [24 empty] | C2008-0000-250-024-F7 | C2008-0000-250-024-F7 | 1.1 | H | 2026-06-08
シカリキッド ＣｈＥ | 関東化学株式会社 | 21200AMZ00304000 | C2028 | コリンエステラーゼ | 0000 |  | 250 | 血清 | 017 | シカリキッド ＣｈＥ | F7 | U/L | 240 | 血漿 | 243 | 血漿(ヘパリン入り) | [22 empty] | C2028-0000-250-017-F7 | C2028-0000-250-017-F7 | 1 | T | 2026-03-10
シカリキッド ＣＫ | 関東化学株式会社 | 13A2X00196218005 | C2001 | クレアチンキナーゼ | 0000 |  | 250 | 血清 | 026 | シカリキッド ＣＫ | F7 | U/L | 240 | 血漿 | 242 | 血漿(EDTA入り) | 243 | 血漿(ヘパリン入り) | [20 empty] | C2001-0000-250-026-F7 | C2001-0000-250-026-F7 | 1 | T | 2026-03-10
シカリキッド Ｄ−ＢＩＬ | ニプロ株式会社 | 21200AMZ00501000 | C8012 | 直接ビリルビン | 0000 |  | 250 | 血清 | 014 | シカリキッド Ｄ−ＢＩＬ | 85 | mg/dL | 240 | 血漿 | 242 | 血漿(EDTA入り) | 243 | 血漿(ヘパリン入り) | 244 | 血漿(クエン酸入り) | [18 empty] | C8012-0000-250-014-85 | C8012-0000-250-014-85 | 1 | T | 2026-03-10
シカリキッド ＧＬＵ | 関東化学株式会社 | 21200AMZ00309000 | C4001 | グルコース | 0000 |  | 250 | 血清 | 033 | シカリキッド ＧＬＵ | 85 | mg/dL | 240 | 血漿 | 242 | 血漿(EDTA入り) | 244 | 血漿(クエン酸入り) | 245 | 血漿(フッ化物入り) | 246 | 血漿(シュウ酸塩入り) | [16 empty] | C4001-0000-250-033-85 | C4001-0000-250-033-85 | 1.1 | H | 2026-06-08
シカリキッド ＧＬＵ | 関東化学株式会社 | 21200AMZ00309000 | C4001 | グルコース | 0000 |  | 100 | 尿 | 033 | シカリキッド ＧＬＵ | 85 | mg/dL | [16 empty] | 84 | mg/d | [8 empty] | C4001-0000-100-033-85 | A1022-0000-100-001-85 | 1.1 | H | 2026-06-08
シカリキッド ＧＬＵ | 関東化学株式会社 | 21200AMZ00309000 | C4001 | グルコース | 0000 |  | 130 | 蓄尿 | 033 | シカリキッド ＧＬＵ | 84 | mg/d | [26 empty] | C4001-0000-130-033-84 | A1022-0000-100-033-85 | 1.1 | H | 2026-06-08
シカリキッド m-TP | 関東化学株式会社 | 224ADAMX00008000 | C0033 | 蛋白/クレアチニン比 | 9999 |  | 100 | 尿 | 005 | シカリキッド m-TP | 00 | 依頼 | [26 empty] | C0033-9999-100-005-00 | A1021-0000-130-009-00 | 1.1 | H | 2026-06-08
シカリキッド m-TP | 関東化学株式会社 | 224ADAMX00008000 | C1002 | 蛋白 | 0000 |  | 100 | 尿 | 102 | シカリキッド m-TP | 85 | mg/dL | [26 empty] | C1002-0000-100-102-85 | A1021-0000-130-009-85 | 1.1 | H | 2026-06-08
シカリキッド m-TP | 関東化学株式会社 | 224ADAMX00008000 | C1010 | 蛋白/クレアチニン比 | 0000 |  | 100 | 尿 | 057 | シカリキッド m-TP | J6 | g/g・Cr | [26 empty] | C1010-0000-100-057-J6 | A1033-0000-100-057-J6 | 1.1 | H | 2026-06-08
シカリキッド m-TP | 関東化学株式会社 | 224ADAMX00008000 | C1002 | 蛋白 | 0000 |  | 130 | 蓄尿 | 102 | シカリキッド m-TP | 84 | mg/d | [26 empty] | C1002-0000-130-102-84 | A1021-0000-100-009-85 | 1.1 | H | 2026-06-08
シカリキッド Ｔ−ＢＩＬ | ニプロ株式会社 | 27E1X80166000003 | C8011 | 総ビリルビン | 0000 |  | 250 | 血清 | 015 | シカリキッド Ｔ−ＢＩＬ | 85 | mg/dL | 240 | 血漿 | 242 | 血漿(EDTA入り) | 243 | 血漿(ヘパリン入り) | 244 | 血漿(クエン酸入り) | [18 empty] | C8011-0000-250-015-85 | C8011-0000-250-015-85 | 1 | T | 2026-03-10
シカリキッド γ−ＧＴ Ｊ | 関東化学株式会社 | 13A2X00196218007 | C2024 | γ-グルタミルトランスペプチダーゼ | 0000 |  | 250 | 血清 | 026 | シカリキッド γ−ＧＴ Ｊ | F7 | U/L | 240 | 血漿 | 242 | 血漿(EDTA入り) | 243 | 血漿(ヘパリン入り) | [20 empty] | C2024-0000-250-026-F7 | C2024-0000-250-026-F7 | 1 | T | 2026-03-10
シカリキッド−Ｎ ＡＭＹ | 関東化学株式会社 | 21600AMZ00498000 | C2042 | アミラーゼ | 0000 |  | 250 | 血清 | 032 | シカリキッド−Ｎ ＡＭＹ | F7 | U/L | [26 empty] | C2042-0000-250-032-F7 | C2042-0000-250-032-F7 | 1 | T | 2026-03-10
シカリキッド－Ｎ ＵＮ | 関東化学株式会社 | 21200AMZ00313000 | C3005 | 尿素窒素 | 0000 |  | 250 | 血清 | 032 | シカリキッド－Ｎ ＵＮ | 85 | mg/dL | 240 | 血漿 | [24 empty] | C3005-0000-250-032-85 | C3005-0000-250-032-85 | 1.1 | H | 2026-06-08
シカリキッド-S CRE Ⅱ | 関東化学株式会社 | 13E1X80196305002 | C3002 | クレアチニン | 0000 |  | 250 | 血清 | 093 | シカリキッド-S CRE Ⅱ | 85 | mg/dL | 240 | 血漿 | [24 empty] | C3002-0000-250-093-85 | C3002-0000-250-093-85 | 1 | T | 2026-03-10
シカリキッド－Ｓ ＣＲＥ | 関東化学株式会社 | 21400AMZ00669000 | C3002 | クレアチニン | 0000 |  | 250 | 血清 | 035 | シカリキッド－Ｓ ＣＲＥ | 85 | mg/dL | 240 | 血漿 | [24 empty] | C3002-0000-250-035-85 | C3002-0000-250-035-85 | 1 | T | 2026-03-10
シグナスオート ＡＬＰ | 株式会社シノテスト | 14E1X80015000008 | C2017 | アルカリフォスファターゼ | 0000 |  | 250 | 血清 | 040 | シグナスオート ＡＬＰ | F7 | U/L | 240 | 血漿 | [24 empty] | C2017-0000-250-040-F7 | C2017-0000-250-040-F7 | 1 | T | 2026-03-10
シグナスオート ＡＬＴ | 株式会社 シノテスト | 14E1X80015000005 | C2011 | ALT | 0000 |  | 250 | 血清 | 047 | シグナスオート ＡＬＴ | F7 | U/L | 240 | 血漿 | [24 empty] | C2011-0000-250-047-F7 | C2011-0000-250-047-F7 | 1 | T | 2026-03-10
シグナスオート ＡＳＴ | 株式会社 シノテスト | 14E1X80015000006 | C2008 | AST | 0000 |  | 250 | 血清 | 044 | シグナスオート ＡＳＴ | F7 | U/L | 240 | 血漿 | [24 empty] | C2008-0000-250-044-F7 | C2008-0000-250-044-F7 | 1 | T | 2026-03-10
シグナスオート ＣＫ | 株式会社シノテスト | 14A2X00015000059 | C2001 | クレアチンキナーゼ | 0000 |  | 250 | 血清 | 022 | シグナスオート ＣＫ | F7 | U/L | 240 | 血漿 | [24 empty] | C2001-0000-250-022-F7 | C2001-0000-250-022-F7 | 1.1 | H | 2026-06-08
シグナスオート ＣＲＥ | 株式会社シノテスト | 14A2X00015000060 | C3002 | クレアチニン | 0000 |  | 250 | 血清 | 028 | シグナスオート ＣＲＥ | 85 | mg/dL | 240 | 血漿 | [24 empty] | C3002-0000-250-028-85 | C3002-0000-250-028-85 | 1.1 | H | 2026-06-08
シグナスオート ＨＤＬ−Ｃ | 株式会社シノテスト | 14E1X80015000020 | C6008 | HDL-コレステロール | 0000 |  | 250 | 血清 | 038 | シグナスオート ＨＤＬ−Ｃ | 85 | mg/dL | 240 | 血漿 | [24 empty] | C6008-0000-250-038-85 | C6008-0000-250-038-85 | 1 | T | 2026-03-10
シグナスオート ＬＤＬ−Ｃ | 株式会社シノテスト | 14E1X80015000021 | C6011 | LDL-コレステロール | 0000 |  | 250 | 血清 | 023 | シグナスオート ＬＤＬ−Ｃ | 85 | mg/dL | 240 | 血漿 | [24 empty] | C6011-0000-250-023-85 | C6011-0000-250-023-85 | 1 | T | 2026-03-10
シグナスオート ＬＤ | 株式会社シノテスト | 14E1X80015000009 | C2012 | LD | 0000 |  | 250 | 血清 | 039 | シグナスオート ＬＤ | F7 | U/L | 240 | 血漿 | [24 empty] | C2012-0000-250-039-F7 | C2012-0000-250-039-F7 | 1 | T | 2026-03-10
シグナスオート ＵＮ | 株式会社シノテスト | 14E1X80015000007 | C3005 | 尿素窒素 | 0000 |  | 250 | 血清 | 061 | シグナスオート ＵＮ | 85 | mg/dL | 240 | 血漿 | [24 empty] | C3005-0000-250-061-85 | C3005-0000-250-061-85 | 1 | T | 2026-03-10
シスタチンＣ-エフ | 藤倉化成株式会社 | 227AFAMX00045000 | C3003 | シスタチンC | 0000 |  | 250 | 血清 | 020 | シスタチンＣ-エフ | 88 | mg/L | [26 empty] | C3003-0000-250-020-88 | C3003-0000-250-020-88 | 1 | T | 2026-03-10
シスタチンＣ−ラテックス「生研」 | デンカ株式会社 | 221AAAMX00072000 | C3003 | シスタチンC | 0000 |  | 250 | 血清 | 005 | シスタチンＣ−ラテックス「生研」 | 88 | mg/L | 240 | 血漿 | 242 | 血漿(EDTA入り) | 243 | 血漿(ヘパリン入り) | 244 | 血漿(クエン酸入り) | [18 empty] | C3003-0000-250-005-88 | C3003-0000-250-005-88 | 1.1 | H | 2026-06-08
シンクロンシステム カルシウム試薬 | ベックマン・コールター株式会社 | 21000AMY00133000 | C7006 | カルシウム | 0000 |  | 250 | 血清 | 010 | シンクロンシステム カルシウム試薬 | 85 | mg/dL | 240 | 血漿 | 243 | 血漿(ヘパリン入り) | [22 empty] | C7006-0000-250-010-85 | C7006-0000-250-010-85 | 1 | T | 2026-03-10
スタットストリップ Ａ グルコース テストストリップ | ノバ・バイオメディカル株式会社 | 13E1X80071006013 | C4001 | グルコース | 0000 |  | 230 | 全血(毛細管血) | 080 | スタットストリップ Ａ グルコース テストストリップ | 85 | mg/dL | 223 | 全血(動脈血、ヘパリン入り) | 213 | 全血(静脈血、ヘパリン入り) | [22 empty] | C4001-0000-230-080-85 | C4001-0000-230-080-85 | 1 | T | 2026-03-10
スタットストリップ Ａ クレアチニン テストストリップ | ノバ・バイオメディカル株式会社 | 13E1X80071006014 | C3002 | クレアチニン | 0000 |  | 230 | 全血(毛細管血) | 067 | スタットストリップ Ａ クレアチニン テストストリップ | 85 | mg/dL | 223 | 全血(動脈血、ヘパリン入り) | 213 | 全血(静脈血、ヘパリン入り) | [22 empty] | C3002-0000-230-067-85 | C3002-0000-230-067-85 | 1 | T | 2026-03-10
スタットストリップ グルコース テストストリップ | ノバ・バイオメディカル株式会社 | 13A2X10071002010 | C4001 | グルコース | 0000 |  | 210 | 全血(静脈血) | 059 | スタットストリップ グルコース テストストリップ | 85 | mg/dL | 213 | 全血(静脈血、ヘパリン入り) | 230 | 全血(毛細管血) | 223 | 全血(動脈血、ヘパリン入り) | [20 empty] | C4001-0000-210-059-85 | 旧コードなし | 1 | T | 2026-03-10
スタットストリップ ヘモグロビン テストストリップ | ノバ・バイオメディカル株式会社 | 13E1X80071007011 | B1004 | ヘモグロビン | 0000 |  | 210 | 全血(静脈血) | 024 | スタットストリップ ヘモグロビン テストストリップ | 55 | g/dL | 213 | 全血(静脈血、ヘパリン入り) | 230 | 全血(毛細管血) | [22 empty] | B1004-0000-210-024-55 | B1004-0000-210-024-55 | 1 | T | 2026-03-10
スタットセンサーｉ クレアチニン テストストリップ | ノバ・バイオメディカル株式会社 | 13A2X10071003010 | C3002 | クレアチニン | 0000 |  | 213 | 全血(静脈血、ヘパリン入り) | 053 | スタットセンサーｉ クレアチニン テストストリップ | 85 | mg/dL | 230 | 全血(毛細管血) | 223 | 全血(動脈血、ヘパリン入り) | [22 empty] | C3002-0000-213-053-85 | C3002-0000-213-053-85 | 1.1 | H | 2026-06-08
ステイシアＣＬＥＩＡ ＢＮＰ | PHC株式会社 | 222AHAMX00023Z00 | H8039 | ヒト脳性Na利尿ペプチド | 0000 |  | 240 | 血漿 | 007 | ステイシアＣＬＥＩＡ ＢＮＰ | E3 | pg/mL | 242 | 血漿(EDTA入り) | [24 empty] | H8039-0000-240-007-E3 | H8039-0000-240-007-E3 | 1 | T | 2026-03-10
ステイシアＣＬＥＩＡ ＨＢｓ抗原 | PHC株式会社 | 21800AMX10883000 | V2010 | HBs抗原 | 0000 |  | 250 | 血清 | 013 | ステイシアＣＬＥＩＡ ＨＢｓ抗原 | 00 | 依頼 | 240 | 血漿 | 243 | 血漿(ヘパリン入り) | 244 | 血漿(クエン酸入り) | [20 empty] | V2010-0000-250-013-00 | V2010-0000-250-013-00 | 1 | T | 2026-03-10
ステイシアＣＬＥＩＡ ＨＢｓ抗原 | PHC株式会社 | 21800AMX10883000 | V2010 | HBs抗原 | 0000 |  | 250 | 血清 | 013 | ステイシアＣＬＥＩＡ ＨＢｓ抗原 | 34 | COI | 240 | 血漿 | 243 | 血漿(ヘパリン入り) | 244 | 血漿(クエン酸入り) | [20 empty] | V2010-0000-250-013-34 | V2010-0000-250-013-34 | 1.1 | H | 2026-06-08
ステイシアＣＬＥＩＡ ＨＢｓ抗原 | PHC株式会社 | 21800AMX10883000 | V2010 | HBs抗原 | 0000 |  | 250 | 血清 | 013 | ステイシアＣＬＥＩＡ ＨＢｓ抗原 | 02 | 定性･判定 | 240 | 血漿 | 243 | 血漿(ヘパリン入り) | 244 | 血漿(クエン酸入り) | [20 empty] | V2010-0000-250-013-02 | V2010-0000-250-013-02 | 1.1 | H | 2026-06-08
ステイシアＣＬＥＩＡ ＨＢｓ抗体 | PHC株式会社 | 22500AMX01396000 | V2011 | HBs抗体 | 0000 |  | 250 | 血清 | 013 | ステイシアＣＬＥＩＡ ＨＢｓ抗体 | 00 | 依頼 | 240 | 血漿 | 242 | 血漿(EDTA入り) | [22 empty] | V2011-0000-250-013-00 | V2011-0000-250-013-00 | 1 | T | 2026-03-10
ステイシアＣＬＥＩＡ ＨＢｓ抗体 | PHC株式会社 | 22500AMX01396000 | V2011 | HBs抗体 | 0000 |  | 250 | 血清 | 013 | ステイシアＣＬＥＩＡ ＨＢｓ抗体 | L2 | mIU/mL | 240 | 血漿 | 242 | 血漿(EDTA入り) | [22 empty] | V2011-0000-250-013-L2 | V2011-0000-250-013-B9 | 1.1 | H | 2026-06-08
ステイシアＣＬＥＩＡ ＨＢｓ抗体 | PHC株式会社 | 22500AMX01396000 | V2011 | HBs抗体 | 0000 |  | 250 | 血清 | 013 | ステイシアＣＬＥＩＡ ＨＢｓ抗体 | 02 | 定性･判定 | 240 | 血漿 | 242 | 血漿(EDTA入り) | [22 empty] | V2011-0000-250-013-02 | V2011-0000-250-013-02 | 1.1 | H | 2026-06-08
ストラタス CS D-ダイマー | シーメンスヘルスケア・ダイアグノスティクス株式会社 | 21600AMY00095000 | B2019 | Dダイマー | 0000 |  | 240 | 血漿 | 004 | ストラタス CS D-ダイマー | C6 | ng/mL | 244 | 血漿（クエン酸入り） | 243 | 血漿(ヘパリン入り) | [22 empty] | B2019-0000-240-004-C6 | B2019-0000-240-004-C6 | 1 | T | 2026-03-10
ストラタス CS NT-proBNP | シーメンスヘルスケア・ダイアグノスティクス株式会社 | 22100AMX02279000 | H8040 | ヒト脳性Na利尿ペプチド前駆体Ｎ端フラグメント | 0000 |  | 240 | 血漿 | 009 | ストラタス CS NT-proBNP | E3 | pg/mL | 243 | 血漿（ヘパリン入り） | 213 | 全血(静脈血、ヘパリン入り) | [22 empty] | H8040-0000-240-009-E3 | H8040-0000-240-009-E3 | 1.1 | H | 2026-06-08
スフィアライト TP | 富士フイルム和光純薬株式会社 | 21300AMZ00447000 | V1061 | 梅毒トレポネーマ抗体 | 0000 |  | 250 | 血清 | 009 | スフィアライト TP | 00 | 依頼 | 240 | 血漿 | 242 | 血漿(EDTA入り) | 243 | 血漿(ヘパリン入り) | 244 | 血漿(クエン酸入り) | [18 empty] | V1061-0000-250-009-00 | V1061-0000-250-009-00 | 1 | T | 2026-03-10
スフィアライト TP | 富士フイルム和光純薬株式会社 | 21300AMZ00447000 | V1061 | 梅毒トレポネーマ抗体 | 0000 |  | 250 | 血清 | 009 | スフィアライト TP | 34 | COI | 240 | 血漿 | 242 | 血漿(EDTA入り) | 243 | 血漿(ヘパリン入り) | 244 | 血漿(クエン酸入り) | [18 empty] | V1061-0000-250-009-34 | V1061-0000-250-009-34 | 1.1 | H | 2026-06-08
スフィアライト TP | 富士フイルム和光純薬株式会社 | 21300AMZ00447000 | V1061 | 梅毒トレポネーマ抗体 | 0000 |  | 250 | 血清 | 009 | スフィアライト TP | 02 | 定性･判定 | 240 | 血漿 | 242 | 血漿(EDTA入り) | 243 | 血漿(ヘパリン入り) | 244 | 血漿(クエン酸入り) | [18 empty] | V1061-0000-250-009-02 | V1061-0000-250-009-02 | 1.1 | H | 2026-06-08
スポット ＢＮＰ アッセイキット | アボット ダイアグノスティクス メディカル株式会社 | 218AAAMX00032000 | H8039 | ヒト脳性Na利尿ペプチド | 0000 |  | 212 | 全血(静脈血、EDTA入り) | 010 | スポット ＢＮＰ アッセイキット | E3 | pg/mL | [26 empty] | H8039-0000-212-010-E3 | H8039-0000-212-010-E3 | 1.1 | H | 2026-06-08
スポットケム Ｄ ＡＬＢ | 株式会社アークレイ ファクトリー | 25A2X00001000003 | C1003 | アルブミン | 0000 |  | 250 | 血清 | 025 | スポットケム Ｄ ＡＬＢ | 55 | g/dL | 240 | 血漿 | 242 | 血漿(EDTA入り) | 243 | 血漿(ヘパリン入り) | 246 | 血漿(シュウ酸塩入り) | [18 empty] | C1003-0000-250-025-55 | C1003-0000-250-025-55 | 1.1 | H | 2026-06-08
スポットケム Ｄ ＡＬＢ２（ＢＣＰ） | 株式会社アークレイ ファクトリー | 25A2X00001000003 | C1003 | アルブミン | 0000 |  | 250 | 血清 | 122 | スポットケム Ｄ ＡＬＢ２（ＢＣＰ） | 55 | g/dL | 240 | 血漿 | 242 | 血漿(EDTA入り) | 243 | 血漿(ヘパリン入り) | 244 | 血漿(クエン酸入り) | 246 | 血漿(シュウ酸塩入り) | [16 empty] | C1003-0000-250-122-55 | 旧コードなし | 1.1 | H | 2026-06-08
スポットケム Ｄ ＡＬＰ | 株式会社アークレイ ファクトリー | 25A2X00001000003 | C2017 | アルカリフォスファターゼ | 0000 |  | 250 | 血清 | 020 | スポットケム Ｄ ＡＬＰ | F7 | U/L | 240 | 血漿 | 243 | 血漿(ヘパリン入り) | [22 empty] | C2017-0000-250-020-F7 | C2017-0000-250-020-F7 | 1 | T | 2026-03-10
スポットケム Ｄ ＡＬＴ(ＧＰＴ) | 株式会社アークレイ ファクトリー | 25A2X00001000003 | C2011 | ALT | 0000 |  | 250 | 血清 | 021 | スポットケム Ｄ ＡＬＴ(ＧＰＴ) | F7 | U/L | 240 | 血漿 | 243 | 血漿(ヘパリン入り) | 244 | 血漿(クエン酸入り) | 246 | 血漿(シュウ酸塩入り) | [18 empty] | C2011-0000-250-021-F7 | C2011-0000-250-021-F7 | 1.1 | H | 2026-06-08
スポットケム Ｄ ＡＭＹ２ | 株式会社アークレイ ファクトリー | 25A2X00001000003 | C2042 | アミラーゼ | 0000 |  | 250 | 血清 | 061 | スポットケム Ｄ ＡＭＹ２ | F7 | U/L | 240 | 血漿 | 243 | 血漿(ヘパリン入り) | [22 empty] | C2042-0000-250-061-F7 | 旧コードなし | 1.1 | H | 2026-06-08
スポットケム Ｄ ＡＳＴ(ＧＯＴ) | 株式会社アークレイ ファクトリー | 25A2X00001000003 | C2008 | AST | 0000 |  | 250 | 血清 | 019 | スポットケム Ｄ ＡＳＴ(ＧＯＴ) | F7 | U/L | 240 | 血漿 | 242 | 血漿(EDTA入り) | 243 | 血漿(ヘパリン入り) | 244 | 血漿(クエン酸入り) | 246 | 血漿(シュウ酸塩入り) | [16 empty] | C2008-0000-250-019-F7 | C2008-0000-250-019-F7 | 1.1 | H | 2026-06-08
スポットケム Ｄ Ｃａ | 株式会社アークレイ ファクトリー | 25A2X00001000003 | C7006 | カルシウム | 0000 |  | 250 | 血清 | 017 | スポットケム Ｄ Ｃａ | 85 | mg/dL | 240 | 血漿 | 243 | 血漿(ヘパリン入り) | [22 empty] | C7006-0000-250-017-85 | C7006-0000-250-017-85 | 1 | T | 2026-03-10
スポットケム Ｄ ＣＫ | 株式会社アークレイ ファクトリー | 25A2X00001000003 | C2001 | クレアチンキナーゼ | 0000 |  | 250 | 血清 | 019 | スポットケム Ｄ ＣＫ | F7 | U/L | 240 | 血漿 | 243 | 血漿(ヘパリン入り) | [22 empty] | C2001-0000-250-019-F7 | C2001-0000-250-019-F7 | 1 | T | 2026-03-10
スポットケム Ｄ ＣＲＥ２ | 株式会社アークレイ ファクトリー | 25A2X00001000003 | C3002 | クレアチニン | 0000 |  | 250 | 血清 | 024 | スポットケム Ｄ ＣＲＥ２ | 85 | mg/dL | 240 | 血漿 | 242 | 血漿(EDTA入り) | 243 | 血漿(ヘパリン入り) | 244 | 血漿(クエン酸入り) | 246 | 血漿(シュウ酸塩入り) | [16 empty] | C3002-0000-250-024-85 | C3002-0000-250-024-85 | 1.1 | H | 2026-06-08
スポットケム Ｄ ＣＲＰ | 株式会社アークレイ ファクトリー | 25A2X00001000005 | E3019 | C反応性蛋白 | 0000 |  | 250 | 血清 | 030 | スポットケム Ｄ ＣＲＰ | 85 | mg/dL | 240 | 血漿 | 242 | 血漿(EDTA入り) | 243 | 血漿(ヘパリン入り) | 212 | 全血(静脈血、EDTA入り) | 213 | 全血(静脈血、ヘパリン入り) | [16 empty] | E3019-0000-250-030-85 | E3019-0000-250-030-85 | 1.1 | H | 2026-06-08
スポットケム Ｄ ＧＧＴ | 株式会社アークレイ ファクトリー | 25A2X00001000003 | C2024 | γ-グルタミルトランスペプチダーゼ | 0000 |  | 250 | 血清 | 020 | スポットケム Ｄ ＧＧＴ | F7 | U/L | 240 | 血漿 | 243 | 血漿(ヘパリン入り) | 244 | 血漿(クエン酸入り) | 246 | 血漿(シュウ酸塩入り) | [18 empty] | C2024-0000-250-020-F7 | C2024-0000-250-020-F7 | 1.1 | H | 2026-06-08
スポットケム Ｄ ＧＬＵ | 株式会社アークレイ ファクトリー | 25A2X00001000003 | C4001 | グルコース | 0000 |  | 240 | 血漿 | 023 | スポットケム Ｄ ＧＬＵ | 85 | mg/dL | 241 | 血漿（添加物入り） | 250 | 血清 | 242 | 血漿(EDTA入り) | 243 | 血漿(ヘパリン入り) | 244 | 血漿(クエン酸入り) | 246 | 血漿(シュウ酸塩入り) | [14 empty] | C4001-0000-240-023-85 | C4001-0000-240-023-85 | 1.1 | H | 2026-06-08
スポットケム Ｄ ＨＤＬ | 株式会社アークレイ ファクトリー | 25A2X00001000003 | C6008 | HDL-コレステロール | 0000 |  | 250 | 血清 | 013 | スポットケム Ｄ ＨＤＬ | 85 | mg/dL | 240 | 血漿 | 242 | 血漿(EDTA入り) | 243 | 血漿(ヘパリン入り) | 244 | 血漿(クエン酸入り) | 246 | 血漿(シュウ酸塩入り) | [16 empty] | C6008-0000-250-013-85 | C6008-0000-250-013-85 | 1.1 | H | 2026-06-08
スポットケム Ｄ ＬＤ | 株式会社アークレイ ファクトリー | 25A2X00001000003 | C2012 | LD | 0000 |  | 250 | 血清 | 018 | スポットケム Ｄ ＬＤ | F7 | U/L | 240 | 血漿 | 243 | 血漿(ヘパリン入り) | 244 | 血漿(クエン酸入り) | [20 empty] | C2012-0000-250-018-F7 | C2012-0000-250-018-F7 | 1 | T | 2026-03-10
スポットケム Ｄ Ｍｉｃｒｏ−Ａｌｂ | 株式会社アークレイ ファクトリー | 219AAAMX00042000 | C0032 | アルブミン/クレアチニン比 | 9999 |  | 100 | 尿 | 024 | スポットケム Ｄ Ｍｉｃｒｏ−Ａｌｂ | 00 | 依頼 | [26 empty] | C0032-9999-100-024-00 | 旧コードなし | 1.1 | H | 2026-06-08
スポットケム Ｄ Ｍｉｃｒｏ−Ａｌｂ | 株式会社アークレイ ファクトリー | 219AAAMX00042000 | C1009 | アルブミン/クレアチニン比 | 0000 |  | 100 | 尿 | 072 | スポットケム Ｄ Ｍｉｃｒｏ−Ａｌｂ | 87 | mg/g・Cr | [26 empty] | C1009-0000-100-072-87 | A1034-0000-100-072-87 | 1.1 | H | 2026-06-08
スポットケム Ｄ Ｔ‐ＢＩＬ | 株式会社アークレイ ファクトリー | 25A2X00001000003 | C8011 | 総ビリルビン | 0000 |  | 250 | 血清 | 022 | スポットケム Ｄ Ｔ‐ＢＩＬ | 85 | mg/dL | 240 | 血漿 | 242 | 血漿(EDTA入り) | 243 | 血漿(ヘパリン入り) | 244 | 血漿(クエン酸入り) | 246 | 血漿(シュウ酸塩入り) | [16 empty] | C8011-0000-250-022-85 | C8011-0000-250-022-85 | 1.1 | H | 2026-06-08
スポットケム Ｄ ＴＣ | 株式会社アークレイ ファクトリー | 25A2X00001000003 | C6005 | コレステロール | 0000 |  | 250 | 血清 | 019 | スポットケム Ｄ ＴＣ | 85 | mg/dL | 240 | 血漿 | 242 | 血漿(EDTA入り) | 243 | 血漿(ヘパリン入り) | 244 | 血漿(クエン酸入り) | 246 | 血漿(シュウ酸塩入り) | [16 empty] | C6005-0000-250-019-85 | C6005-0000-250-019-85 | 1.1 | H | 2026-06-08
スポットケム Ｄ ＴＧ | 株式会社アークレイ ファクトリー | 25A2X00001000003 | C6002 | トリグリセリド | 0000 |  | 250 | 血清 | 021 | スポットケム Ｄ ＴＧ | 85 | mg/dL | 240 | 血漿 | 242 | 血漿(EDTA入り) | 243 | 血漿(ヘパリン入り) | 244 | 血漿(クエン酸入り) | 246 | 血漿(シュウ酸塩入り) | [16 empty] | C6002-0000-250-021-85 | C6002-0000-250-021-85 | 1.1 | H | 2026-06-08
スポットケム Ｄ ＴＰ | 株式会社アークレイ ファクトリー | 25A2X00001000003 | C1002 | 蛋白 | 0000 |  | 250 | 血清 | 020 | スポットケム Ｄ ＴＰ | 55 | g/dL | 240 | 血漿 | 242 | 血漿(EDTA入り) | 243 | 血漿(ヘパリン入り) | 244 | 血漿(クエン酸入り) | 246 | 血漿(シュウ酸塩入り) | [16 empty] | C1002-0000-250-020-55 | C1002-0000-250-020-55 | 1.1 | H | 2026-06-08
スポットケム Ｄ ＵＡ | 株式会社アークレイ ファクトリー | 25A2X00001000003 | C3004 | 尿酸 | 0000 |  | 250 | 血清 | 018 | スポットケム Ｄ ＵＡ | 85 | mg/dL | 240 | 血漿 | 242 | 血漿(EDTA入り) | 243 | 血漿(ヘパリン入り) | 244 | 血漿(クエン酸入り) | 246 | 血漿(シュウ酸塩入り) | [16 empty] | C3004-0000-250-018-85 | C3004-0000-250-018-85 | 1.1 | H | 2026-06-08
スポットケム Ｄ ＵＮ | 株式会社アークレイ ファクトリー | 25A2X00001000003 | C3005 | 尿素窒素 | 0000 |  | 250 | 血清 | 020 | スポットケム Ｄ ＵＮ | 85 | mg/dL | 240 | 血漿 | 242 | 血漿(EDTA入り) | 243 | 血漿(ヘパリン入り) | 244 | 血漿(クエン酸入り) | 246 | 血漿(シュウ酸塩入り) | [16 empty] | C3005-0000-250-020-85 | C3005-0000-250-020-85 | 1.1 | H | 2026-06-08
スポットケム ＥＬ ＳＥ−１５２０ | 株式会社アークレイ ファクトリー | 25B1X00001000031 | C7002 | ナトリウム | 0000 |  | 250 | 血清 | 555 | スポットケム ＥＬ ＳＥ−１５２０ | B1 | mmol/L | 211 | 全血(静脈血、抗凝固剤入り) | 240 | 血漿 | [22 empty] | C7002-0000-250-555-B1 | C7002-0000-250-555-B1 | 1.1 | H | 2026-06-08
スポットケム ＥＬ ＳＥ−１５２０ | 株式会社アークレイ ファクトリー | 25B1X00001000031 | C7003 | カリウム | 0000 |  | 250 | 血清 | 555 | スポットケム ＥＬ ＳＥ−１５２０ | B1 | mmol/L | 211 | 全血(静脈血、抗凝固剤入り) | 240 | 血漿 | [22 empty] | C7003-0000-250-555-B1 | C7003-0000-250-555-B1 | 1.1 | H | 2026-06-08
スポットケム ＥＬ ＳＥ−１５２０ | 株式会社アークレイ ファクトリー | 25B1X00001000031 | C7004 | クロール | 0000 |  | 250 | 血清 | 555 | スポットケム ＥＬ ＳＥ−１５２０ | B1 | mmol/L | 211 | 全血(静脈血、抗凝固剤入り) | 240 | 血漿 | [22 empty] | C7004-0000-250-555-B1 | C7004-0000-250-555-B1 | 1.1 | H | 2026-06-08
スポットケム ＥＬ２ ＳＥ−１５３０ | 株式会社アークレイ ファクトリー | 25B1X00001000064 | C7002 | ナトリウム | 0000 |  | 250 | 血清 | 566 | スポットケム ＥＬ２ ＳＥ−１５３０ | B1 | mmol/L | 240 | 血漿 | [24 empty] | C7002-0000-250-566-B1 | 旧コードなし | 1.1 | H | 2026-06-08
スポットケム ＥＬ２ ＳＥ−１５３０ | 株式会社アークレイ ファクトリー | 25B1X00001000064 | C7003 | カリウム | 0000 |  | 250 | 血清 | 566 | スポットケム ＥＬ２ ＳＥ−１５３０ | B1 | mmol/L | 240 | 血漿 | [24 empty] | C7003-0000-250-566-B1 | 旧コードなし | 1.1 | H | 2026-06-08
スポットケム ＥＬ２ ＳＥ−１５３０ | 株式会社アークレイ ファクトリー | 25B1X00001000064 | C7004 | クロール | 0000 |  | 250 | 血清 | 566 | スポットケム ＥＬ２ ＳＥ−１５３０ | B1 | mmol/L | 240 | 血漿 | [24 empty] | C7004-0000-250-566-B1 | 旧コードなし | 1.1 | H | 2026-06-08
スポットケム i-Line CRP | 株式会社アークレイ ファクトリー | 25A2X00001000012 | E3019 | C反応性蛋白 | 9999 |  | 210 | 全血(静脈血) | 062 | スポットケム i-Line CRP | 00 | 依頼 | 230 | 全血(毛細管血) | 212 | 全血(静脈血、EDTA入り) | 213 | 全血(静脈血、ヘパリン入り) | [20 empty] | E3019-9999-210-062-00 | 旧コードなし | 1.1 | H | 2026-06-08
スポットケム i-Line CRP | 株式会社アークレイ ファクトリー | 25A2X00001000012 | E3019 | C反応性蛋白 | 0000 |  | 210 | 全血(静脈血) | 062 | スポットケム i-Line CRP | 07 | クラス | 230 | 全血(毛細管血) | 212 | 全血(静脈血、EDTA入り) | 213 | 全血(静脈血、ヘパリン入り) | [20 empty] | E3019-0000-210-062-07 | 旧コードなし | 1.1 | H | 2026-06-08
スポットケム i-Line CRP | 株式会社アークレイ ファクトリー | 25A2X00001000012 | E3019 | C反応性蛋白 | 0000 |  | 210 | 全血(静脈血) | 062 | スポットケム i-Line CRP | 02 | 定性・判定 | 230 | 全血(毛細管血) | 212 | 全血(静脈血、EDTA入り) | 213 | 全血(静脈血、ヘパリン入り) | [20 empty] | E3019-0000-210-062-02 | 旧コードなし | 1.1 | H | 2026-06-08
スポットケム i-Pack HbA1c | 株式会社アークレイ ファクトリー | 25A2X00001000001 | B3009 | ヘモグロビンA1c(NGSP) | 0000 |  | 211 | 全血(静脈血、抗凝固剤入り) | 016 | スポットケム i-Pack HbA1c | 12 | % | 212 | 全血(静脈血、EDTA入り) | 213 | 全血(静脈血、ヘパリン入り) | [22 empty] | B3009-0000-211-016-12 | B3009-0000-211-016-12 | 1.1 | H | 2026-06-08
スポットケム ｉ−Ｐａｃｋ Ｍｉｃｒｏ−Ａｌｂ | 株式会社アークレイ ファクトリー | 222AAAMX00085000 | C0032 | アルブミン/クレアチニン比 | 9999 |  | 100 | 尿 | 025 | スポットケム ｉ−Ｐａｃｋ Ｍｉｃｒｏ−Ａｌｂ | 00 | 依頼 | [26 empty] | C0032-9999-100-025-00 | 旧コードなし | 1.1 | H | 2026-06-08
スポットケム ｉ−Ｐａｃｋ Ｍｉｃｒｏ−Ａｌｂ | 株式会社アークレイ ファクトリー | 222AAAMX00085000 | C1009 | アルブミン/クレアチニン比 | 0000 |  | 100 | 尿 | 073 | スポットケム ｉ−Ｐａｃｋ Ｍｉｃｒｏ−Ａｌｂ | 87 | mg/g・Cr | [26 empty] | C1009-0000-100-073-87 | A1034-0000-100-073-87 | 1.1 | H | 2026-06-08
スポットケムII ＡＬＰ | 株式会社アークレイ ファクトリー | 25A2X00001000006 | C2017 | アルカリフォスファターゼ | 0000 |  | 250 | 血清 | 019 | スポットケムII ＡＬＰ | F7 | U/L | 240 | 血漿 | 243 | 血漿(ヘパリン入り) | [22 empty] | C2017-0000-250-019-F7 | C2017-0000-250-019-F7 | 1 | T | 2026-03-10
スポットケムII ＣＰＫ | 株式会社アークレイ ファクトリー | 25A2X00001000006 | C2001 | クレアチンキナーゼ | 0000 |  | 250 | 血清 | 018 | スポットケムII ＣＰＫ | F7 | U/L | 240 | 血漿 | 243 | 血漿(ヘパリン入り) | [22 empty] | C2001-0000-250-018-F7 | C2001-0000-250-018-F7 | 1.1 | H | 2026-06-08
スポットケムII ＧＧＴ | 株式会社アークレイ ファクトリー | 25A2X00001000006 | C2024 | γ-グルタミルトランスペプチダーゼ | 0000 |  | 250 | 血清 | 019 | スポットケムII ＧＧＴ | F7 | U/L | 240 | 血漿 | 243 | 血漿(ヘパリン入り) | [22 empty] | C2024-0000-250-019-F7 | C2024-0000-250-019-F7 | 1 | T | 2026-03-10
スポットケムII ＧＯＴ | 株式会社アークレイ ファクトリー | 25A2X00001000006 | C2008 | AST | 0000 |  | 250 | 血清 | 018 | スポットケムII ＧＯＴ | F7 | U/L | 240 | 血漿 | 243 | 血漿(ヘパリン入り) | [22 empty] | C2008-0000-250-018-F7 | C2008-0000-250-018-F7 | 1 | T | 2026-03-10
スポットケムII ＧＰＴ | 株式会社アークレイ ファクトリー | 25A2X00001000006 | C2011 | ALT | 0000 |  | 250 | 血清 | 020 | スポットケムII ＧＰＴ | F7 | U/L | 240 | 血漿 | 243 | 血漿(ヘパリン入り) | [22 empty] | C2011-0000-250-020-F7 | C2011-0000-250-020-F7 | 1 | T | 2026-03-10
スポットケムII ＨＤＬ−コレステロール | 株式会社アークレイ ファクトリー | 25A2X00001000006 | C6008 | HDL-コレステロール | 0000 |  | 250 | 血清 | 012 | スポットケムII ＨＤＬ−コレステロール | 85 | mg/dL | 240 | 血漿 | 243 | 血漿(ヘパリン入り) | [22 empty] | C6008-0000-250-012-85 | C6008-0000-250-012-85 | 1 | T | 2026-03-10
スポットケムII ＬＤＨ | 株式会社アークレイ ファクトリー | 25A2X00001000006 | C2012 | LD | 0000 |  | 250 | 血清 | 017 | スポットケムII ＬＤＨ | F7 | U/L | 240 | 血漿 | 243 | 血漿(ヘパリン入り) | [22 empty] | C2012-0000-250-017-F7 | C2012-0000-250-017-F7 | 1 | T | 2026-03-10
スポットケムII アミラーゼ２ | 株式会社アークレイ ファクトリー | 25A2X00001000006 | C2042 | アミラーゼ | 0000 |  | 250 | 血清 | 060 | スポットケムII アミラーゼ２ | F7 | U/L | 240 | 血漿 | 243 | 血漿(ヘパリン入り) | [22 empty] | C2042-0000-250-060-F7 | 旧コードなし | 1.1 | H | 2026-06-08
スポットケムII アルブミン | 株式会社アークレイ ファクトリー | 25A2X00001000006 | C1003 | アルブミン | 0000 |  | 250 | 血清 | 024 | スポットケムII アルブミン | 55 | g/dL | 240 | 血漿 | 243 | 血漿(ヘパリン入り) | [22 empty] | C1003-0000-250-024-55 | C1003-0000-250-024-55 | 1 | T | 2026-03-10
スポットケムII アルブミン２（ＢＣＰ） | 株式会社アークレイ ファクトリー | 25A2X00001000006 | C1003 | アルブミン | 0000 |  | 250 | 血清 | 071 | スポットケムII アルブミン２（ＢＣＰ） | 55 | g/dL | 240 | 血漿 | 242 | 血漿(EDTA入り) | 243 | 血漿(ヘパリン入り) | 244 | 血漿(クエン酸入り) | 246 | 血漿(シュウ酸塩入り) | 241 | 血漿(添加物入り) | [14 empty] | C1003-0000-250-071-55 | C1003-0000-250-071-55 | 1 | T | 2026-03-10
スポットケムII カルシウムII | 株式会社アークレイ ファクトリー | 25A2X00001000006 | C7006 | カルシウム | 0000 |  | 250 | 血清 | 052 | スポットケムII カルシウムII | 85 | mg/dL | 240 | 血漿 | 243 | 血漿(ヘパリン入り) | [22 empty] | C7006-0000-250-052-85 | C7006-0000-250-052-85 | 1 | T | 2026-03-10
スポットケムII グルコース | 株式会社アークレイ ファクトリー | 25A2X00001000006 | C4001 | グルコース | 0000 |  | 250 | 血清 | 107 | スポットケムII グルコース | 85 | mg/dL | 240 | 血漿 | 243 | 血漿(ヘパリン入り) | [22 empty] | C4001-0000-250-107-85 | C4001-0000-250-107-85 | 1 | T | 2026-03-10
スポットケムII クレアチニン２ | 株式会社アークレイ ファクトリー | 25A2X00001000006 | C3002 | クレアチニン | 0000 |  | 250 | 血清 | 023 | スポットケムII クレアチニン２ | 85 | mg/dL | 240 | 血漿 | 243 | 血漿(ヘパリン入り) | [22 empty] | C3002-0000-250-023-85 | C3002-0000-250-023-85 | 1 | T | 2026-03-10
スポットケムII トリグリセライド | 株式会社アークレイ ファクトリー | 25A2X00001000006 | C6002 | トリグリセリド | 0000 |  | 250 | 血清 | 020 | スポットケムII トリグリセライド | 85 | mg/dL | 240 | 血漿 | 243 | 血漿(ヘパリン入り) | [22 empty] | C6002-0000-250-020-85 | C6002-0000-250-020-85 | 1 | T | 2026-03-10
スポットケムII 総コレステロール | 株式会社アークレイ ファクトリー | 25A2X00001000006 | C6005 | コレステロール | 0000 |  | 250 | 血清 | 018 | スポットケムII 総コレステロール | 85 | mg/dL | 240 | 血漿 | 243 | 血漿(ヘパリン入り) | [22 empty] | C6005-0000-250-018-85 | C6005-0000-250-018-85 | 1 | T | 2026-03-10
スポットケムII 総ビリルビン | 株式会社アークレイ ファクトリー | 25A2X00001000006 | C8011 | 総ビリルビン | 0000 |  | 250 | 血清 | 021 | スポットケムII 総ビリルビン | 85 | mg/dL | 240 | 血漿 | 243 | 血漿(ヘパリン入り) | [22 empty] | C8011-0000-250-021-85 | C8011-0000-250-021-85 | 1 | T | 2026-03-10
スポットケムII 総蛋白 | 株式会社アークレイ ファクトリー | 25A2X00001000006 | C1002 | 蛋白 | 0000 |  | 250 | 血清 | 019 | スポットケムII 総蛋白 | 55 | g/dL | 240 | 血漿 | 243 | 血漿(ヘパリン入り) | [22 empty] | C1002-0000-250-019-55 | C1002-0000-250-019-55 | 1 | T | 2026-03-10
スポットケムII 尿酸 | 株式会社アークレイ ファクトリー | 25A2X00001000006 | C3004 | 尿酸 | 0000 |  | 250 | 血清 | 017 | スポットケムII 尿酸 | 85 | mg/dL | 240 | 血漿 | 243 | 血漿(ヘパリン入り) | [22 empty] | C3004-0000-250-017-85 | C3004-0000-250-017-85 | 1 | T | 2026-03-10
スポットケムII 尿素窒素 | 株式会社アークレイ ファクトリー | 25A2X00001000006 | C3005 | 尿素窒素 | 0000 |  | 250 | 血清 | 019 | スポットケムII 尿素窒素 | 85 | mg/dL | 240 | 血漿 | 243 | 血漿(ヘパリン入り) | [22 empty] | C3005-0000-250-019-85 | C3005-0000-250-019-85 | 1 | T | 2026-03-10
セルダイン サファイア | アボットジャパン合同会社 | 12B1X00001000001 | B0007 | 末梢血液一般検査・末梢血液像 | 9999 |  | 211 | 全血(静脈血、抗凝固剤入り) | 502 | セルダイン サファイア | 00 | 依頼 | [26 empty] | B0007-9999-211-502-00 | B0007-9999-211-502-00 | 1 | T | 2026-03-10
セルダイン サファイア | アボットジャパン合同会社 | 12B1X00001000001 | B1001 | 赤血球数 | 0000 |  | 211 | 全血(静脈血、抗凝固剤入り) | 502 | セルダイン サファイア | G5 | X10*6/μL | 212 | 全血(静脈血、EDTA入り) | [14 empty] | F9 | X10*12/L | G3 | X10*4/μL | [6 empty] | B1001-0000-211-502-G5 | B1001-0000-211-502-G3 | 1 | T | 2026-03-10
セルダイン サファイア | アボットジャパン合同会社 | 12B1X00001000001 | B1002 | 白血球数 | 0000 |  | 211 | 全血(静脈血、抗凝固剤入り) | 502 | セルダイン サファイア | G1 | X10*3/μL | 212 | 全血(静脈血、EDTA入り) | [14 empty] | G6 | X10*9/L | G0 | X10*2/μL | [6 empty] | B1002-0000-211-502-G1 | B1002-0000-211-502-G0 | 1 | T | 2026-03-10
セルダイン サファイア | アボットジャパン合同会社 | 12B1X00001000001 | B1004 | ヘモグロビン | 0000 |  | 211 | 全血(静脈血、抗凝固剤入り) | 502 | セルダイン サファイア | 55 | g/dL | 212 | 全血(静脈血、EDTA入り) | [24 empty] | B1004-0000-211-502-55 | B1004-0000-211-502-55 | 1 | T | 2026-03-10
セルダイン サファイア | アボットジャパン合同会社 | 12B1X00001000001 | B1003 | 血小板数 | 0000 |  | 211 | 全血(静脈血、抗凝固剤入り) | 502 | セルダイン サファイア | G1 | X10*3/μL | 212 | 全血(静脈血、EDTA入り) | [14 empty] | G6 | X10*9/L | G0 | X10*2/μL | [6 empty] | B1003-0000-211-502-G1 | B1003-0000-211-502-G3 | 1 | T | 2026-03-10
セルダイン 免疫学的血小板測定試薬（CD61） | アボットジャパン合同会社 | 21100AMY00211000 | B1003 | 血小板数 | 0000 |  | 212 | 全血(静脈血、EDTA入り) | 001 | セルダイン 免疫学的血小板測定試薬（CD61） | G6 | X10*9/L | [26 empty] | B1003-0000-212-001-G6 | B1003-0000-212-001-G6 | 1 | T | 2026-03-10
セルダインルビー | アボットジャパン合同会社 | 12B1X00001000006 | B0007 | 末梢血液一般検査・末梢血液像 | 9999 |  | 211 | 全血(静脈血、抗凝固剤入り) | 503 | セルダインルビー | 00 | 依頼 | [26 empty] | B0007-9999-211-503-00 | B0007-9999-211-503-00 | 1.1 | H | 2026-06-08
セルダインルビー | アボットジャパン合同会社 | 12B1X00001000006 | B1001 | 赤血球数 | 0000 |  | 211 | 全血(静脈血、抗凝固剤入り) | 503 | セルダインルビー | G5 | X10*6/μL | 212 | 全血(静脈血、EDTA入り) | [14 empty] | F9 | X10*12/L | G3 | X10*4/μL | [6 empty] | B1001-0000-211-503-G5 | B1001-0000-211-503-G3 | 1.1 | H | 2026-06-08
セルダインルビー | アボットジャパン合同会社 | 12B1X00001000006 | B1002 | 白血球数 | 0000 |  | 211 | 全血(静脈血、抗凝固剤入り) | 503 | セルダインルビー | G1 | X10*3/μL | 212 | 全血(静脈血、EDTA入り) | [14 empty] | G6 | X10*9/L | G0 | X10*2/μL | [6 empty] | B1002-0000-211-503-G1 | B1002-0000-211-503-G0 | 1.1 | H | 2026-06-08
セルダインルビー | アボットジャパン合同会社 | 12B1X00001000006 | B1004 | ヘモグロビン | 0000 |  | 211 | 全血(静脈血、抗凝固剤入り) | 503 | セルダインルビー | 55 | g/dL | 212 | 全血(静脈血、EDTA入り) | [24 empty] | B1004-0000-211-503-55 | B1004-0000-211-503-55 | 1.1 | H | 2026-06-08
セルダインルビー | アボットジャパン合同会社 | 12B1X00001000006 | B1003 | 血小板数 | 0000 |  | 211 | 全血(静脈血、抗凝固剤入り) | 503 | セルダインルビー | G1 | X10*3/μL | 212 | 全血(静脈血、EDTA入り) | [14 empty] | G6 | X10*9/L | G0 | X10*2/μL | [6 empty] | B1003-0000-211-503-G1 | B1003-0000-211-503-G3 | 1.1 | H | 2026-06-08
セルタックケミ CRP 4N | 日本光電工業株式会社 | 13E1X80003000005 | E3019 | C反応性蛋白 | 0000 |  | 210 | 全血(静脈血) | 086 | セルタックケミ CRP 4N | 85 | mg/dL | 211 | 全血(静脈血、抗凝固剤入り) | 212 | 全血(静脈血、EDTA入り) | 250 | 血清 | 240 | 血漿 | 242 | 血漿(EDTA入り) | [16 empty] | E3019-0000-210-086-85 | E3019-0000-210-086-85 | 1.1 | H | 2026-06-08
セルタックケミ CRP4 | 日本光電工業株式会社 | 13A2X10003000006 | E3019 | C反応性蛋白 | 0000 |  | 212 | 全血(静脈血、EDTA入り) | 064 | セルタックケミ CRP4 | 85 | mg/dL | 211 | 全血(静脈血、抗凝固剤入り) | 240 | 血漿 | 242 | 血漿(EDTA入り) | 250 | 血清 | [18 empty] | E3019-0000-212-064-85 | E3019-0000-212-064-85 | 1.1 | H | 2026-06-08
セルタックケミ CRP | 日本光電工業株式会社 | 13A2X10003000003 | E3019 | C反応性蛋白 | 0000 |  | 212 | 全血(静脈血、EDTA入り) | 057 | セルタックケミ CRP | 85 | mg/dL | 211 | 全血(静脈血、抗凝固剤入り) | 240 | 血漿 | 242 | 血漿(EDTA入り) | 250 | 血清 | [18 empty] | E3019-0000-212-057-85 | E3019-0000-212-057-85 | 1.1 | H | 2026-06-08
セルタックケミ HbA1c N | 日本光電工業株式会社 | 13E1X80003000006 | B3009 | ヘモグロビンA1c(NGSP) | 0000 |  | 210 | 全血(静脈血) | 042 | セルタックケミ HbA1c N | 12 | % | 211 | 全血(静脈血、抗凝固剤入り) | 212 | 全血(静脈血、EDTA入り) | 215 | 全血(静脈血、フッ化物入り) | [20 empty] | B3009-0000-210-042-12 | B3009-0000-210-042-12 | 1.1 | H | 2026-06-08
セルタックケミ HbA1c | 日本光電工業株式会社 | 13A2X10003000007 | B3009 | ヘモグロビンA1c(NGSP) | 0000 |  | 211 | 全血(静脈血、抗凝固剤入り) | 027 | セルタックケミ HbA1c | 12 | % | 212 | 全血(静脈血、EDTA入り) | 215 | 全血(静脈血、フッ化物入り) | [22 empty] | B3009-0000-211-027-12 | B3009-0000-211-027-12 | 1.1 | H | 2026-06-08
セロディア−ＴＰ・ＰＡ | 富士レビオ株式会社 | 20600AMZ01203000 | V1061 | 梅毒トレポネーマ抗体 | 0000 |  | 250 | 血清 | 020 | セロディア−ＴＰ・ＰＡ | 00 | 依頼 | 240 | 血漿 | [24 empty] | V1061-0000-250-020-00 | V1061-0000-250-020-00 | 1 | T | 2026-03-10
セロディア−ＴＰ・ＰＡ | 富士レビオ株式会社 | 20600AMZ01203000 | V1061 | 梅毒トレポネーマ抗体 | 0000 |  | 250 | 血清 | 020 | セロディア−ＴＰ・ＰＡ | 02 | 定性･判定 | 240 | 血漿 | [24 empty] | V1061-0000-250-020-02 | V1061-0000-250-020-02 | 1 | T | 2026-03-10
セロディア−ＴＰ・ＰＡ | 富士レビオ株式会社 | 20600AMZ01203000 | V1061 | 梅毒トレポネーマ抗体 | 0000 |  | 250 | 血清 | 020 | セロディア−ＴＰ・ＰＡ | 06 | 倍 | 240 | 血漿 | [24 empty] | V1061-0000-250-020-06 | V1061-0000-250-020-06 | 1 | T | 2026-03-10
セロディア−ＴＰ | 富士レビオ株式会社 | 16100EZZ01265000 | V1061 | 梅毒トレポネーマ抗体 | 0000 |  | 250 | 血清 | 014 | セロディア−ＴＰ | 00 | 依頼 | [26 empty] | V1061-0000-250-014-00 | V1061-0000-250-014-00 | 1 | T | 2026-03-10
セロディア−ＴＰ | 富士レビオ株式会社 | 16100EZZ01265000 | V1061 | 梅毒トレポネーマ抗体 | 0000 |  | 250 | 血清 | 014 | セロディア−ＴＰ | 02 | 定性･判定 | [26 empty] | V1061-0000-250-014-02 | V1061-0000-250-014-02 | 1 | T | 2026-03-10
セロディア−ＴＰ | 富士レビオ株式会社 | 16100EZZ01265000 | V1061 | 梅毒トレポネーマ抗体 | 0000 |  | 250 | 血清 | 014 | セロディア−ＴＰ | 06 | 倍 | [26 empty] | V1061-0000-250-014-06 | V1061-0000-250-014-06 | 1 | T | 2026-03-10
セロテック」γＧＴ−Ｌ | 株式会社セロテック | 01A2X00013000015 | C2024 | γ-グルタミルトランスペプチダーゼ | 0000 |  | 250 | 血清 | 023 | セロテック」γＧＴ−Ｌ | F7 | U/L | 240 | 血漿 | [24 empty] | C2024-0000-250-023-F7 | C2024-0000-250-023-F7 | 1.1 | H | 2026-06-08
ダイナスクリーン ＨＢｓＡｇ ２ Ｐｌｕｓ | アボット ダイアグノスティクス メディカル株式会社 | 22900EZX00031000 | V2010 | HBs抗原 | 0000 |  | 240 | 血漿 | 032 | ダイナスクリーン ＨＢｓＡｇ ２ Ｐｌｕｓ | 02 | 定性･判定 | 242 | 血漿(EDTA入り) | 250 | 血清 | 210 | 全血(静脈血) | 230 | 全血(毛細管血) | [18 empty] | V2010-0000-240-032-02 | V2010-0000-240-032-02 | 1 | T | 2026-03-10
ダイナスクリーン ＨＩＶ Ｃｏｍｂｏ | アボット ダイアグノスティクス メディカル株式会社 | 22700AMX01031000 | V2263 | HIV-1+2抗体・p24抗原 | 9999 |  | 212 | 全血(静脈血、EDTA入り) | 012 | ダイナスクリーン ＨＩＶ Ｃｏｍｂｏ | 00 | 依頼 | 242 | 血漿(EDTA入り) | 250 | 血清 | 230 | 全血(毛細管血) | [20 empty] | V2263-9999-212-012-00 | V2263-9999-212-012-00 | 1.1 | H | 2026-06-08
ダイナスクリーン ＨＩＶ Ｃｏｍｂｏ | アボット ダイアグノスティクス メディカル株式会社 | 22700AMX01031000 | V2252 | HIV-1 p24抗原 | 0000 |  | 212 | 全血(静脈血、EDTA入り) | 012 | ダイナスクリーン ＨＩＶ Ｃｏｍｂｏ | 02 | 定性･判定 | 242 | 血漿(EDTA入り) | 250 | 血清 | 230 | 全血(毛細管血) | [20 empty] | V2252-0000-212-012-02 | V2252-0000-212-012-02 | 1.1 | H | 2026-06-08
ダイナスクリーン ＨＩＶ Ｃｏｍｂｏ | アボット ダイアグノスティクス メディカル株式会社 | 22700AMX01031000 | V2259 | HIV-1+2抗体 | 0000 |  | 212 | 全血(静脈血、EDTA入り) | 012 | ダイナスクリーン ＨＩＶ Ｃｏｍｂｏ | 02 | 定性･判定 | 242 | 血漿(EDTA入り) | 250 | 血清 | 230 | 全血(毛細管血) | [20 empty] | V2259-0000-212-012-02 | V2259-0000-212-012-02 | 1.1 | H | 2026-06-08
ダイナスクリーン ＴＰＡｂ | ロシュ・ダイアグノスティックス株式会社 | 21000AMZ00607000 | V1061 | 梅毒トレポネーマ抗体 | 0000 |  | 240 | 血漿 | 027 | ダイナスクリーン ＴＰＡｂ | 00 | 依頼 | 250 | 血清 | 210 | 全血(静脈血) | 230 | 全血(毛細管血) | [20 empty] | V1061-0000-240-027-00 | V1061-0000-240-027-00 | 1 | T | 2026-03-10
ダイナスクリーン ＴＰＡｂ | ロシュ・ダイアグノスティックス株式会社 | 21000AMZ00607000 | V1061 | 梅毒トレポネーマ抗体 | 0000 |  | 240 | 血漿 | 027 | ダイナスクリーン ＴＰＡｂ | 02 | 定性･判定 | 250 | 血清 | 210 | 全血(静脈血) | 230 | 全血(毛細管血) | [20 empty] | V1061-0000-240-027-02 | V1061-0000-240-027-02 | 1 | T | 2026-03-10
ダイナスクリーン ＴＰＡｂ | ロシュ・ダイアグノスティックス株式会社 | 21000AMZ00607000 | V1061 | 梅毒トレポネーマ抗体 | 0000 |  | 240 | 血漿 | 027 | ダイナスクリーン ＴＰＡｂ | 06 | 倍 | 250 | 血清 | 210 | 全血(静脈血) | 230 | 全血(毛細管血) | [20 empty] | V1061-0000-240-027-06 | V1061-0000-240-027-06 | 1 | T | 2026-03-10
チェッカート Ｇｌｕ | 東洋紡株式会社 | 18E1X80005000003 | C4001 | グルコース | 0000 |  | 230 | 全血(毛細管血) | 065 | チェッカート Ｇｌｕ | 85 | mg/dL | [26 empty] | C4001-0000-230-065-85 | C4001-0000-230-065-85 | 1 | T | 2026-03-10
チェッカート ＨｂＡ１ｃ | 東洋紡株式会社 | 18E1X80005000002 | B3009 | ヘモグロビンA1c(NGSP) | 0000 |  | 230 | 全血(毛細管血) | 035 | チェッカート ＨｂＡ１ｃ | 12 | % | 211 | 全血(静脈血、抗凝固剤入り) | 212 | 全血(静脈血、EDTA入り) | 213 | 全血(静脈血、ヘパリン入り) | [20 empty] | B3009-0000-230-035-12 | B3009-0000-230-035-12 | 1.1 | H | 2026-06-08
デイド イノビン | シスメックス株式会社 | 21900AMX00968000 | B2006 | プロトロンビン時間 | 0000 |  | 240 | 血漿 | 014 | デイド イノビン | 00 | 依頼 | 244 | 血漿（クエン酸入り） | [24 empty] | B2006-0000-240-014-00 | B2006-0000-240-014-00 | 1 | T | 2026-03-10
デイド イノビン | シスメックス株式会社 | 21900AMX00968000 | B2006 | プロトロンビン時間 | 0000 |  | 240 | 血漿 | 014 | デイド イノビン | F0 | S | 244 | 血漿（クエン酸入り） | [24 empty] | B2006-0000-240-014-F0 | B2006-0000-240-014-F0 | 1 | T | 2026-03-10
デイド イノビン | シスメックス株式会社 | 21900AMX00968000 | B2006 | プロトロンビン時間 | 0000 |  | 240 | 血漿 | 014 | デイド イノビン | 05 | 比 | 244 | 血漿（クエン酸入り） | [24 empty] | B2006-0000-240-014-05 | B2006-0000-240-014-05 | 1 | T | 2026-03-10
デイド イノビン | シスメックス株式会社 | 21900AMX00968000 | B2006 | プロトロンビン時間 | 0000 |  | 240 | 血漿 | 014 | デイド イノビン | 12 | % | 244 | 血漿（クエン酸入り） | [24 empty] | B2006-0000-240-014-12 | B2006-0000-240-014-12 | 1 | T | 2026-03-10
デイド イノビン | シスメックス株式会社 | 21900AMX00968000 | B2006 | プロトロンビン時間 | 0000 |  | 240 | 血漿 | 014 | デイド イノビン | 61 | INR | 244 | 血漿（クエン酸入り） | [24 empty] | B2006-0000-240-014-61 | B2006-0000-240-014-61 | 1 | T | 2026-03-10
ティナクアント Dダイマー(I) | ロシュ・ダイアグノスティックス株式会社 | 220AAAMX00149000 | B2019 | Dダイマー | 0000 |  | 240 | 血漿 | 010 | ティナクアント Dダイマー(I) | H6 | μg/mL | 244 | 血漿（クエン酸入り） | [24 empty] | B2019-0000-240-010-H6 | B2019-0000-240-010-H6 | 1 | T | 2026-03-10
ディメンション EXL 200 | シーメンスヘルスケア・ダイアグノスティクス株式会社 | 13B1X10041001021 | C7002 | ナトリウム | 0000 |  | 250 | 血清 | 546 | ディメンション EXL 200 | B1 | mmol/L | 240 | 血漿 | [24 empty] | C7002-0000-250-546-B1 | C7002-0000-250-546-B1 | 1.1 | H | 2026-06-08
ディメンション EXL 200 | シーメンスヘルスケア・ダイアグノスティクス株式会社 | 13B1X10041001021 | C7003 | カリウム | 0000 |  | 250 | 血清 | 546 | ディメンション EXL 200 | B1 | mmol/L | 240 | 血漿 | [24 empty] | C7003-0000-250-546-B1 | C7003-0000-250-546-B1 | 1.1 | H | 2026-06-08
ディメンション EXL 200 | シーメンスヘルスケア・ダイアグノスティクス株式会社 | 13B1X10041001021 | C7004 | クロール | 0000 |  | 250 | 血清 | 546 | ディメンション EXL 200 | B1 | mmol/L | 240 | 血漿 | [24 empty] | C7004-0000-250-546-B1 | C7004-0000-250-546-B1 | 1.1 | H | 2026-06-08
ディメンション EXL LM | シーメンスヘルスケア・ダイアグノスティクス株式会社 | 13B1X10041001020 | C7002 | ナトリウム | 0000 |  | 250 | 血清 | 545 | ディメンション EXL LM | B1 | mmol/L | 240 | 血漿 | [24 empty] | C7002-0000-250-545-B1 | C7002-0000-250-545-B1 | 1.1 | H | 2026-06-08
ディメンション EXL LM | シーメンスヘルスケア・ダイアグノスティクス株式会社 | 13B1X10041001020 | C7003 | カリウム | 0000 |  | 250 | 血清 | 545 | ディメンション EXL LM | B1 | mmol/L | 240 | 血漿 | [24 empty] | C7003-0000-250-545-B1 | C7003-0000-250-545-B1 | 1.1 | H | 2026-06-08
ディメンション EXL LM | シーメンスヘルスケア・ダイアグノスティクス株式会社 | 13B1X10041001020 | C7004 | クロール | 0000 |  | 250 | 血清 | 545 | ディメンション EXL LM | B1 | mmol/L | 240 | 血漿 | [24 empty] | C7004-0000-250-545-B1 | C7004-0000-250-545-B1 | 1.1 | H | 2026-06-08
データファイ・ＡＰＴＴ（ＦＳ） | シスメックス株式会社 | 16200EZY00439000 | B2003 | 活性化部分トロンボプラスチン時間 | 0000 |  | 240 | 血漿 | 013 | データファイ・ＡＰＴＴ（ＦＳ） | F0 | S | 244 | 血漿（クエン酸入り） | [24 empty] | B2003-0000-240-013-F0 | B2003-0000-240-013-F0 | 1 | T | 2026-03-10
データファイ・ＡＰＴＴ | シスメックス株式会社 | 16200EZY00424000 | B2003 | 活性化部分トロンボプラスチン時間 | 0000 |  | 240 | 血漿 | 012 | データファイ・ＡＰＴＴ | F0 | S | 244 | 血漿（クエン酸入り） | [24 empty] | B2003-0000-240-012-F0 | B2003-0000-240-012-F0 | 1 | T | 2026-03-10
デタミナーＡＬＴ ＩＩ | キヤノンメディカルダイアグノスティックス株式会社 | 13A2X00172054003 | C2011 | ALT | 0000 |  | 250 | 血清 | 027 | デタミナーＡＬＴ ＩＩ | F7 | U/L | 240 | 血漿 | [24 empty] | C2011-0000-250-027-F7 | C2011-0000-250-027-F7 | 1.1 | H | 2026-06-08
デタミナーＡＳＴ II | キヤノンメディカルダイアグノスティックス株式会社 | 13A2X00172054002 | C2008 | AST | 0000 |  | 250 | 血清 | 026 | デタミナーＡＳＴ II | F7 | U/L | 240 | 血漿 | [24 empty] | C2008-0000-250-026-F7 | C2008-0000-250-026-F7 | 1.1 | H | 2026-06-08
デタミナーＣ−ＴＣ | キヤノンメディカルダイアグノスティックス株式会社 | 13A2X00172064005 | C6005 | コレステロール | 0000 |  | 250 | 血清 | 028 | デタミナーＣ−ＴＣ | 85 | mg/dL | 240 | 血漿 | 242 | 血漿(EDTA入り) | 243 | 血漿(ヘパリン入り) | 245 | 血漿(フッ化物入り) | [8 empty] | B1 | mmol/L | [8 empty] | C6005-0000-250-028-85 | C6005-0000-250-028-85 | 1.1 | H | 2026-06-08
デタミナーＣ−ＴＧ | キヤノンメディカルダイアグノスティックス株式会社 | 13A2X0017205X001 | C6002 | トリグリセリド | 0000 |  | 250 | 血清 | 030 | デタミナーＣ−ＴＧ | 85 | mg/dL | 240 | 血漿 | 242 | 血漿(EDTA入り) | 243 | 血漿(ヘパリン入り) | 245 | 血漿(フッ化物入り) | [8 empty] | B1 | mmol/L | [8 empty] | C6002-0000-250-030-85 | C6002-0000-250-030-85 | 1.1 | H | 2026-06-08
デタミナーＣ−ＵＡ | キヤノンメディカルダイアグノスティックス株式会社 | 13A2X00172115008 | C3004 | 尿酸 | 0000 |  | 250 | 血清 | 027 | デタミナーＣ−ＵＡ | 85 | mg/dL | 240 | 血漿 | 242 | 血漿(EDTA入り) | 243 | 血漿(ヘパリン入り) | 245 | 血漿(フッ化物入り) | [8 empty] | B1 | mmol/L | [8 empty] | C3004-0000-250-027-85 | C3004-0000-250-027-85 | 1.1 | H | 2026-06-08
デタミナーＬ ＡＭＹ Ｇ７ | 株式会社セロテック | 231AFEZX00004000 | C2042 | アミラーゼ | 0000 |  | 250 | 血清 | 053 | デタミナーＬ ＡＭＹ Ｇ７ | F7 | U/L | 240 | 血漿 | 243 | 血漿(ヘパリン入り) | [22 empty] | C2042-0000-250-053-F7 | C2042-0000-250-053-F7 | 1.1 | H | 2026-06-08
デタミナーＬ ＣｈＥ | キヤノンメディカルダイアグノスティックス株式会社 | 13A2X00172115006 | C2028 | コリンエステラーゼ | 0000 |  | 250 | 血清 | 019 | デタミナーＬ ＣｈＥ | F7 | U/L | 240 | 血漿 | 242 | 血漿(EDTA入り) | 243 | 血漿(ヘパリン入り) | [20 empty] | C2028-0000-250-019-F7 | C2028-0000-250-019-F7 | 1 | T | 2026-03-10
デタミナーＬ ＣＰＫ | キヤノンメディカルダイアグノスティックス株式会社 | 13A2X00172063010 | C2001 | クレアチンキナーゼ | 0000 |  | 250 | 血清 | 028 | デタミナーＬ ＣＰＫ | F7 | U/L | [26 empty] | C2001-0000-250-028-F7 | C2001-0000-250-028-F7 | 1 | T | 2026-03-10
デタミナーＬ ＣＲＥ | キヤノンメディカルダイアグノスティックス株式会社 | 13A2X00172115007 | C3002 | クレアチニン | 0000 |  | 250 | 血清 | 036 | デタミナーＬ ＣＲＥ | 85 | mg/dL | 240 | 血漿 | 242 | 血漿(EDTA入り) | 243 | 血漿(ヘパリン入り) | 245 | 血漿(フッ化物入り) | [8 empty] | J0 | μmol/L | [8 empty] | C3002-0000-250-036-85 | C3002-0000-250-036-85 | 1.1 | H | 2026-06-08
デタミナーＬ ＧＬＵ ＨＫ | ニプロ株式会社 | 27E1X80166000007 | C4001 | グルコース | 0000 |  | 240 | 血漿 | 013 | デタミナーＬ ＧＬＵ ＨＫ | 85 | mg/dL | 241 | 血漿（添加物入り） | 250 | 血清 | 242 | 血漿(EDTA入り) | 243 | 血漿(ヘパリン入り) | 245 | 血漿(フッ化物入り) | [6 empty] | B1 | mmol/L | [8 empty] | C4001-0000-240-013-85 | C4001-0000-240-013-85 | 1.1 | H | 2026-06-08
デタミナーＬ ＧＬＵ ＨＫ | ニプロ株式会社 | 27E1X80166000007 | C4001 | グルコース | 0000 |  | 100 | 尿 | 013 | デタミナーＬ ＧＬＵ ＨＫ | 85 | mg/dL | [16 empty] | B1 | mmol/L | [8 empty] | C4001-0000-100-013-85 | A1022-0000-100-013-85 | 1.1 | H | 2026-06-08
デタミナーＬ ＨｂＡ１Ｃ | キヤノンメディカルダイアグノスティックス株式会社 | 13A2X0017206X001 | B3009 | ヘモグロビンA1c(NGSP) | 0000 |  | 211 | 全血(静脈血、抗凝固剤入り) | 022 | デタミナーＬ ＨｂＡ１Ｃ | 12 | % | 212 | 全血(静脈血、EDTA入り) | [24 empty] | B3009-0000-211-022-12 | B3009-0000-211-022-12 | 1.1 | H | 2026-06-08
デタミナーＬ ＴＣ II | キヤノンメディカルダイアグノスティックス株式会社 | 13A2X0017205Y001 | C6005 | コレステロール | 0000 |  | 250 | 血清 | 027 | デタミナーＬ ＴＣ II | 85 | mg/dL | 240 | 血漿 | 242 | 血漿(EDTA入り) | 243 | 血漿(ヘパリン入り) | 245 | 血漿(フッ化物入り) | [8 empty] | B1 | mmol/L | [8 empty] | C6005-0000-250-027-85 | C6005-0000-250-027-85 | 1.1 | H | 2026-06-08
デタミナーＬ ＴＧ II | キヤノンメディカルダイアグノスティックス株式会社 | 13A2X00172061001 | C6002 | トリグリセリド | 0000 |  | 250 | 血清 | 029 | デタミナーＬ ＴＧ II | 85 | mg/dL | 240 | 血漿 | 242 | 血漿(EDTA入り) | 243 | 血漿(ヘパリン入り) | 245 | 血漿(フッ化物入り) | [8 empty] | B1 | mmol/L | [8 empty] | C6002-0000-250-029-85 | C6002-0000-250-029-85 | 1.1 | H | 2026-06-08
デタミナーＬ ＵＡ | キヤノンメディカルダイアグノスティックス株式会社 | 13A2X00172115001 | C3004 | 尿酸 | 0000 |  | 250 | 血清 | 026 | デタミナーＬ ＵＡ | 85 | mg/dL | 240 | 血漿 | 242 | 血漿(EDTA入り) | 243 | 血漿(ヘパリン入り) | 245 | 血漿(フッ化物入り) | [8 empty] | B1 | mmol/L | [8 empty] | C3004-0000-250-026-85 | C3004-0000-250-026-85 | 1.1 | H | 2026-06-08
デタミナーＬ ＵＮ ＩＣＤＨ | 株式会社セロテック | 01E1X80013000072 | C3005 | 尿素窒素 | 0000 |  | 250 | 血清 | 063 | デタミナーＬ ＵＮ ＩＣＤＨ | 85 | mg/dL | 240 | 血漿 | [14 empty] | B1 | mmol/L | [8 empty] | C3005-0000-250-063-85 | C3005-0000-250-063-85 | 1 | T | 2026-03-10
デタミナーＬ ＵＮ | キヤノンメディカルダイアグノスティックス株式会社 | 13A2X00172115002 | C3005 | 尿素窒素 | 0000 |  | 250 | 血清 | 034 | デタミナーＬ ＵＮ | 85 | mg/dL | 240 | 血漿 | 242 | 血漿(EDTA入り) | 243 | 血漿(ヘパリン入り) | 245 | 血漿(フッ化物入り) | [8 empty] | B1 | mmol/L | [8 empty] | C3005-0000-250-034-85 | C3005-0000-250-034-85 | 1.1 | H | 2026-06-08
デタミナーＬ γ−ＧＴＰ II | キヤノンメディカルダイアグノスティックス株式会社 | 13A2X00172063006 | C2024 | γ-グルタミルトランスペプチダーゼ | 0000 |  | 250 | 血清 | 028 | デタミナーＬ γ−ＧＴＰ II | F7 | U/L | 240 | 血漿 | 242 | 血漿(EDTA入り) | 243 | 血漿(ヘパリン入り) | [20 empty] | C2024-0000-250-028-F7 | C2024-0000-250-028-F7 | 1 | T | 2026-03-10
ドライヘマト ＡＰＴＴ−２ | 株式会社エイアンドティー | 304ADEZX00105000 | B2003 | 活性化部分トロンボプラスチン時間 | 0000 |  | 240 | 血漿 | 028 | ドライヘマト ＡＰＴＴ−２ | F0 | S | 211 | 全血(静脈血、抗凝固剤入り) | 244 | 血漿(クエン酸入り) | 214 | 全血(静脈血、クエン酸入り) | [20 empty] | B2003-0000-240-028-F0 | 旧コードなし | 1.1 | H | 2026-06-08
ドライヘマト ＰＴ | 株式会社エイアンドティー | 20200EZZ00099000 | B2006 | プロトロンビン時間 | 9999 |  | 240 | 血漿 | 004 | ドライヘマト ＰＴ | 00 | 依頼 | 244 | 血漿（クエン酸入り） | [24 empty] | B2006-9999-240-004-00 | 旧コードなし | 1.1 | H | 2026-06-08
ドライヘマト ＰＴ | 株式会社エイアンドティー | 20200EZZ00099000 | B2006 | プロトロンビン時間 | 0000 |  | 240 | 血漿 | 004 | ドライヘマト ＰＴ | F0 | S | 244 | 血漿（クエン酸入り） | [24 empty] | B2006-0000-240-004-F0 | B2006-0000-240-004-F0 | 1 | T | 2026-03-10
ドライヘマト ＰＴ | 株式会社エイアンドティー | 20200EZZ00099000 | B2006 | プロトロンビン時間 | 0000 |  | 240 | 血漿 | 004 | ドライヘマト ＰＴ | 61 | INR | 244 | 血漿（クエン酸入り） | [24 empty] | B2006-0000-240-004-61 | 旧コードなし | 1.1 | H | 2026-06-08
トランスアミナーゼCII-テストワコー | 富士フイルム和光純薬株式会社 | 16100AMZ04243000 | C2008 | AST | 0000 |  | 250 | 血清 | 036 | トランスアミナーゼCII-テストワコー | K8 | IU/L | [26 empty] | C2008-0000-250-036-K8 | C2008-0000-250-036-F7 | 1.1 | H | 2026-06-08
トランスアミナーゼCII-テストワコー | 富士フイルム和光純薬株式会社 | 16100AMZ04243000 | C2011 | ALT | 0000 |  | 250 | 血清 | 037 | トランスアミナーゼCII-テストワコー | K8 | IU/L | [26 empty] | C2011-0000-250-037-K8 | C2011-0000-250-037-F7 | 1.1 | H | 2026-06-08
トリアージテスト Ｄダイマー | オーソ・クリニカル・ダイアグノスティックス株式会社 | 223AAAMX00031Z00 | B2019 | Dダイマー | 0000 |  | 211 | 全血(静脈血、抗凝固剤入り) | 036 | トリアージテスト Ｄダイマー | C6 | ng/mL | 240 | 血漿 | 212 | 全血(静脈血、EDTA入り) | 242 | 血漿(EDTA入り) | [20 empty] | B2019-0000-211-036-C6 | B2019-0000-211-036-C6 | 1.1 | H | 2026-06-08
トリアージテスト NT-proBNP | オーソ・クリニカル・ダイアグノスティックス株式会社 | 22200AMX00921000 | H8040 | ヒト脳性Na利尿ペプチド前駆体Ｎ端フラグメント | 0000 |  | 212 | 全血(静脈血、EDTA入り) | 012 | トリアージテスト NT-proBNP | E3 | pg/mL | 242 | 血漿(EDTA入り) | [24 empty] | H8040-0000-212-012-E3 | H8040-0000-212-012-E3 | 1.1 | H | 2026-06-08
トリグリセライド E-テストワコー | 富士フイルム和光純薬株式会社 | 16100AMZ04639000 | C6002 | トリグリセリド | 0000 |  | 250 | 血清 | 040 | トリグリセライド E-テストワコー | 85 | mg/dL | [26 empty] | C6002-0000-250-040-85 | C6002-0000-250-040-85 | 1 | T | 2026-03-10
トロンボチェック ＡＰＴＴ（Ｓ） | シスメックス株式会社 | 20600AMZ01528000 | B2003 | 活性化部分トロンボプラスチン時間 | 0000 |  | 240 | 血漿 | 011 | トロンボチェック ＡＰＴＴ（Ｓ） | F0 | S | 244 | 血漿（クエン酸入り） | [24 empty] | B2003-0000-240-011-F0 | B2003-0000-240-011-F0 | 1 | T | 2026-03-10
トロンボチェック ＡＰＴＴ | シスメックス株式会社 | 20600AMZ01267000 | B2003 | 活性化部分トロンボプラスチン時間 | 0000 |  | 240 | 血漿 | 009 | トロンボチェック ＡＰＴＴ | F0 | S | 244 | 血漿（クエン酸入り） | [24 empty] | B2003-0000-240-009-F0 | B2003-0000-240-009-F0 | 1 | T | 2026-03-10
トロンボチェックＡＰＴＴ-ＳＬＡ | シスメックス株式会社 | 21300AMZ00523000 | B2003 | 活性化部分トロンボプラスチン時間 | 0000 |  | 240 | 血漿 | 010 | トロンボチェックＡＰＴＴ-ＳＬＡ | F0 | S | 244 | 血漿（クエン酸入り） | [24 empty] | B2003-0000-240-010-F0 | B2003-0000-240-010-F0 | 1 | T | 2026-03-10
トロンボレル Ｓ | シスメックス株式会社 | 16100EZY00320000 | B2006 | プロトロンビン時間 | 0000 |  | 240 | 血漿 | 010 | トロンボレル Ｓ | 00 | 依頼 | 244 | 血漿（クエン酸入り） | [24 empty] | B2006-0000-240-010-00 | B2006-0000-240-010-00 | 1 | T | 2026-03-10
トロンボレル Ｓ | シスメックス株式会社 | 16100EZY00320000 | B2006 | プロトロンビン時間 | 0000 |  | 240 | 血漿 | 010 | トロンボレル Ｓ | F0 | S | 244 | 血漿（クエン酸入り） | [24 empty] | B2006-0000-240-010-F0 | B2006-0000-240-010-F0 | 1 | T | 2026-03-10
トロンボレル Ｓ | シスメックス株式会社 | 16100EZY00320000 | B2006 | プロトロンビン時間 | 0000 |  | 240 | 血漿 | 010 | トロンボレル Ｓ | 05 | 比 | 244 | 血漿（クエン酸入り） | [24 empty] | B2006-0000-240-010-05 | B2006-0000-240-010-05 | 1 | T | 2026-03-10
トロンボレル Ｓ | シスメックス株式会社 | 16100EZY00320000 | B2006 | プロトロンビン時間 | 0000 |  | 240 | 血漿 | 010 | トロンボレル Ｓ | 12 | % | 244 | 血漿（クエン酸入り） | [24 empty] | B2006-0000-240-010-12 | B2006-0000-240-010-12 | 1 | T | 2026-03-10
トロンボレル Ｓ | シスメックス株式会社 | 16100EZY00320000 | B2006 | プロトロンビン時間 | 0000 |  | 240 | 血漿 | 010 | トロンボレル Ｓ | 61 | INR | 244 | 血漿（クエン酸入り） | [24 empty] | B2006-0000-240-010-61 | B2006-0000-240-010-61 | 1 | T | 2026-03-10
ナノピア ＢＮＰ−Ａ | 積水メディカル株式会社 | 230ADEZX00016000 | H8039 | ヒト脳性Na利尿ペプチド | 0000 |  | 240 | 血漿 | 016 | ナノピア ＢＮＰ−Ａ | E3 | pg/mL | 242 | 血漿（EDTA入り） | [24 empty] | H8039-0000-240-016-E3 | H8039-0000-240-016-E3 | 1 | T | 2026-03-10
ナノピア ＢＮＰ | 積水メディカル株式会社 | 228ADEZX00108000 | H8039 | ヒト脳性Na利尿ペプチド | 0000 |  | 240 | 血漿 | 015 | ナノピア ＢＮＰ | E3 | pg/mL | 242 | 血漿（EDTA入り） | [24 empty] | H8039-0000-240-015-E3 | H8039-0000-240-015-E3 | 1.1 | H | 2026-06-08
ナノピア ＣＲＰ | 積水メディカル株式会社 | 13A2X00197218023 | E3019 | C反応性蛋白 | 0000 |  | 250 | 血清 | 050 | ナノピア ＣＲＰ | 85 | mg/dL | 240 | 血漿 | [24 empty] | E3019-0000-250-050-85 | E3019-0000-250-050-85 | 1.1 | H | 2026-06-08
ナノピア Ｄダイマー | 積水メディカル株式会社 | 21500AMZ00537000 | B2019 | Dダイマー | 0000 |  | 240 | 血漿 | 017 | ナノピア Ｄダイマー | H6 | μg/mL | 244 | 血漿（クエン酸入り） | 250 | 血清 | [22 empty] | B2019-0000-240-017-H6 | B2019-0000-240-017-H6 | 1 | T | 2026-03-10
ニプロスタットストリップＧＬＵ専用チップ | ノバ・バイオメディカル株式会社 | 13A2X10071002011 | C4001 | グルコース | 0000 |  | 210 | 全血(静脈血) | 060 | ニプロスタットストリップＧＬＵ専用チップ | 85 | mg/dL | 213 | 全血(静脈血、ヘパリン入り) | 230 | 全血(毛細管血) | 223 | 全血(動脈血、ヘパリン入り) | [20 empty] | C4001-0000-210-060-85 | 旧コードなし | 1 | T | 2026-03-10
ニプロスタットストリップ専用チップ（ＧＬＵ） | ニプロ株式会社 | 27E1X80166000012 | C4001 | グルコース | 0000 |  | 213 | 全血(静脈血、ヘパリン入り) | 061 | ニプロスタットストリップ専用チップ（ＧＬＵ） | 85 | mg/dL | 230 | 全血(毛細管血) | 223 | 全血(動脈血、ヘパリン入り) | [22 empty] | C4001-0000-213-061-85 | 旧コードなし | 1 | T | 2026-03-10
ネオプラスチン プラス | 富士レビオ株式会社 | 20400AMY00162000 | B2006 | プロトロンビン時間 | 0000 |  | 240 | 血漿 | 018 | ネオプラスチン プラス | 00 | 依頼 | 244 | 血漿（クエン酸入り） | [24 empty] | B2006-0000-240-018-00 | B2006-0000-240-018-00 | 1 | T | 2026-03-10
ネオプラスチン プラス | 富士レビオ株式会社 | 20400AMY00162000 | B2006 | プロトロンビン時間 | 0000 |  | 240 | 血漿 | 018 | ネオプラスチン プラス | F0 | S | 244 | 血漿（クエン酸入り） | [24 empty] | B2006-0000-240-018-F0 | B2006-0000-240-018-F0 | 1 | T | 2026-03-10
ネオプラスチン プラス | 富士レビオ株式会社 | 20400AMY00162000 | B2006 | プロトロンビン時間 | 0000 |  | 240 | 血漿 | 018 | ネオプラスチン プラス | 05 | 比 | 244 | 血漿（クエン酸入り） | [24 empty] | B2006-0000-240-018-05 | B2006-0000-240-018-05 | 1 | T | 2026-03-10
ネオプラスチン プラス | 富士レビオ株式会社 | 20400AMY00162000 | B2006 | プロトロンビン時間 | 0000 |  | 240 | 血漿 | 018 | ネオプラスチン プラス | 12 | % | 244 | 血漿（クエン酸入り） | [24 empty] | B2006-0000-240-018-12 | B2006-0000-240-018-12 | 1 | T | 2026-03-10
ネオプラスチン プラス | 富士レビオ株式会社 | 20400AMY00162000 | B2006 | プロトロンビン時間 | 0000 |  | 240 | 血漿 | 018 | ネオプラスチン プラス | 61 | INR | 244 | 血漿（クエン酸入り） | [24 empty] | B2006-0000-240-018-61 | B2006-0000-240-018-61 | 1 | T | 2026-03-10
ネスコート GCII シスタチンC | アルフレッサ ファーマ株式会社 | 224ADAMX00072000 | C3003 | シスタチンC | 0000 |  | 250 | 血清 | 023 | ネスコート GCII シスタチンC | 88 | mg/L | 240 | 血漿 | 242 | 血漿(EDTA入り) | 243 | 血漿(ヘパリン入り) | 244 | 血漿(クエン酸入り) | 245 | 血漿(フッ化物入り) | [16 empty] | C3003-0000-250-023-88 | C3003-0000-250-023-88 | 1.1 | H | 2026-06-08
ネスコートＧＣ シスタチンＣ | アルフレッサ ファーマ株式会社 | 21600AMZ00565000 | C3003 | シスタチンC | 0000 |  | 250 | 血清 | 007 | ネスコートＧＣ シスタチンＣ | 88 | mg/L | 240 | 血漿 | 242 | 血漿(EDTA入り) | 243 | 血漿(ヘパリン入り) | 244 | 血漿(クエン酸入り) | 245 | 血漿(フッ化物入り) | [16 empty] | C3003-0000-250-007-88 | C3003-0000-250-007-88 | 1.1 | H | 2026-06-08
ネスコートＶＬ Ｄ−ＢＩＬ | アルフレッサ ファーマ株式会社 | 20700AMZ00062000 | C8012 | 直接ビリルビン | 0000 |  | 250 | 血清 | 002 | ネスコートＶＬ Ｄ−ＢＩＬ | 85 | mg/dL | 242 | 血漿(EDTA入り) | 243 | 血漿(ヘパリン入り) | 240 | 血漿 | [20 empty] | C8012-0000-250-002-85 | C8012-0000-250-002-85 | 1.1 | H | 2026-06-08
ネスコートＶＬ Ｔ−ＢＩＬ | アルフレッサ ファーマ株式会社 | 27A2X00091002000~20700AMZ00065000 | C8011 | 総ビリルビン | 0000 |  | 250 | 血清 | 002 | ネスコートＶＬ Ｔ−ＢＩＬ | 85 | mg/dL | 240 | 血漿 | 242 | 血漿(EDTA入り) | 243 | 血漿(ヘパリン入り) | [20 empty] | C8011-0000-250-002-85 | 旧コードなし | 1.1 | H | 2026-06-08
ノバクローン抗Ｄ（ＩｇＭ／ＩｇＧ） | アイ・エル・ジャパン株式会社 | 30400EZX00081000 | K1006 | 血液型-RhD因子 | 0000 |  | 260 | 血球浮遊液 | 051 | ノバクローン抗Ｄ（ＩｇＭ／ＩｇＧ） | 04 | 型 | [26 empty] | K1006-0000-260-051-04 | 旧コードなし | 1 | T | 2026-03-10
ノルディア ＨｂＡ１ｃ | 積水メディカル株式会社 | 13A2X00197218021 | B3009 | ヘモグロビンA1c(NGSP) | 0000 |  | 211 | 全血(静脈血、抗凝固剤入り) | 025 | ノルディア ＨｂＡ１ｃ | 12 | % | 212 | 全血(静脈血、EDTA入り) | 215 | 全血(静脈血、フッ化物入り) | [22 empty] | B3009-0000-211-025-12 | B3009-0000-211-025-12 | 1.1 | H | 2026-06-08
ノルディア Ｕ−ＡＬＢ | 積水メディカル株式会社 | 220ADAMX00103000 | C0032 | アルブミン/クレアチニン比 | 9999 |  | 100 | 尿 | 027 | ノルディア Ｕ−ＡＬＢ | 00 | 依頼 | [26 empty] | C0032-9999-100-027-00 | 旧コードなし | 1.1 | H | 2026-06-08
ノルディア Ｕ−ＡＬＢ | 積水メディカル株式会社 | 220ADAMX00103000 | C1009 | アルブミン/クレアチニン比 | 0000 |  | 100 | 尿 | 074 | ノルディア Ｕ−ＡＬＢ | 87 | mg/g・Cr | [26 empty] | C1009-0000-100-074-87 | A1034-0000-100-074-87 | 1.1 | H | 2026-06-08
ノルディア シスタチンＣ | 積水メディカル株式会社 | 220ADAMX00136000 | C3003 | シスタチンC | 0000 |  | 250 | 血清 | 008 | ノルディア シスタチンＣ | 88 | mg/L | 240 | 血漿 | 242 | 血漿(EDTA入り) | 243 | 血漿(ヘパリン入り) | [20 empty] | C3003-0000-250-008-88 | C3003-0000-250-008-88 | 1 | T | 2026-03-10
ノルディアＮ ＨｂＡ１Ｃ II | 積水メディカル株式会社 | 13E1X80197306001 | B3009 | ヘモグロビンA1c(NGSP) | 0000 |  | 211 | 全血(静脈血、抗凝固剤入り) | 052 | ノルディアＮ ＨｂＡ１Ｃ II | 12 | % | 212 | 全血(静脈血、EDTA入り) | 213 | 全血(静脈血、ヘパリン入り) | 214 | 全血(静脈血、クエン酸入り) | 215 | 全血(静脈血、フッ化物入り) | [18 empty] | B3009-0000-211-052-12 | B3009-0000-211-052-12 | 1.1 | H | 2026-06-08
ノルディアＮ ＨｂＡ１Ｃ | 積水メディカル株式会社 | 13A2X00197219007 | B3009 | ヘモグロビンA1c(NGSP) | 0000 |  | 211 | 全血(静脈血、抗凝固剤入り) | 026 | ノルディアＮ ＨｂＡ１Ｃ | 12 | % | 212 | 全血(静脈血、EDTA入り) | 213 | 全血(静脈血、ヘパリン入り) | 215 | 全血(静脈血、フッ化物入り) | [20 empty] | B3009-0000-211-026-12 | B3009-0000-211-026-12 | 1.1 | H | 2026-06-08
バイオ・ラッド セラクローン 抗A／バイオ・ラッド セラクローン 抗B | バイオ・ラッド ラボラトリーズ株式会社 | 30400EZX00094000/30400EZX00095000 | K1001 | 血液型-ABO | 0000 |  | 211 | 全血(静脈血、抗凝固剤入り) | 088 | バイオ・ラッド セラクローン 抗A／バイオ・ラッド セラクローン 抗B | 04 | 型 | [26 empty] | K1001-0000-211-088-04 | 旧コードなし | 1 | T | 2026-03-10
バイオ・ラッド セラクローン 抗D(Blend) | バイオ・ラッド ラボラトリーズ株式会社 | 30400EZX00096000 | K1006 | 血液型-RhD因子 | 0000 |  | 260 | 血球浮遊液 | 053 | バイオ・ラッド セラクローン 抗D(Blend) | 04 | 型 | [26 empty] | K1006-0000-260-053-04 | 旧コードなし | 1 | T | 2026-03-10
バイオ・ラッド セラクローン 抗D | バイオ・ラッド ラボラトリーズ株式会社 | 30400EZX00097000 | K1006 | 血液型-RhD因子 | 0000 |  | 260 | 血球浮遊液 | 052 | バイオ・ラッド セラクローン 抗D | 04 | 型 | [26 empty] | K1006-0000-260-052-04 | 旧コードなし | 1 | T | 2026-03-10
パスファーストＢＮＰ | PHC株式会社 | 21600AMZ00561000 | H8039 | ヒト脳性Na利尿ペプチド | 0000 |  | 240 | 血漿 | 008 | パスファーストＢＮＰ | E3 | pg/mL | 242 | 血漿（EDTA入り） | 212 | 全血(静脈血、EDTA入り) | [22 empty] | H8039-0000-240-008-E3 | H8039-0000-240-008-E3 | 1.1 | H | 2026-06-08
パスファーストＤダイマーＨ | PHC株式会社 | 219AHAMX00022Z00 | B2019 | Dダイマー | 0000 |  | 240 | 血漿 | 001 | パスファーストＤダイマーＨ | H6 | μg/mL | 244 | 血漿（クエン酸入り） | 243 | 血漿(ヘパリン入り) | 213 | 全血(静脈血、ヘパリン入り) | 214 | 全血(静脈血、クエン酸入り) | [18 empty] | B2019-0000-240-001-H6 | B2019-0000-240-001-H6 | 1.1 | H | 2026-06-08
パスファーストＮＴｐｒｏＢＮＰ | PHC株式会社 | 303AAEZX00022000 | H8040 | ヒト脳性Na利尿ペプチド前駆体Ｎ端フラグメント | 0000 |  | 250 | 血清 | 020 | パスファーストＮＴｐｒｏＢＮＰ | E3 | pg/mL | 240 | 血漿 | 211 | 全血(静脈血、抗凝固剤入り) | 243 | 血漿(ヘパリン入り) | 242 | 血漿(EDTA入り) | 213 | 全血(静脈血、ヘパリン入り) | 212 | 全血(静脈血、EDTA入り) | [14 empty] | H8040-0000-250-020-E3 | H8040-0000-250-020-E3 | 1.1 | H | 2026-06-08
パトロンチン ＳＬ | シスメックス株式会社 | 20800AMY10021000 | B2003 | 活性化部分トロンボプラスチン時間 | 0000 |  | 240 | 血漿 | 015 | パトロンチン ＳＬ | F0 | S | 244 | 血漿（クエン酸入り） | [24 empty] | B2003-0000-240-015-F0 | B2003-0000-240-015-F0 | 1 | T | 2026-03-10
バナリスト ＣＲＰ | 株式会社堀場製作所 | 26E1X80004830006 | E3019 | C反応性蛋白 | 0000 |  | 210 | 全血(静脈血) | 079 | バナリスト ＣＲＰ | 85 | mg/dL | 230 | 全血(毛細管血) | 250 | 血清 | 240 | 血漿 | 242 | 血漿(EDTA入り) | 243 | 血漿(ヘパリン入り) | 245 | 血漿(フッ化物入り) | [14 empty] | E3019-0000-210-079-85 | E3019-0000-210-079-85 | 1.1 | H | 2026-06-08
バナリスト ＣｙｓＣ | 株式会社堀場製作所 | 226AFAMX00061000 | C3003 | シスタチンC | 0000 |  | 230 | 全血（毛細管血） | 009 | バナリスト ＣｙｓＣ | 88 | mg/L | 210 | 全血(静脈血) | 240 | 血漿 | 242 | 血漿(EDTA入り) | 243 | 血漿(ヘパリン入り) | 245 | 血漿(フッ化物入り) | [16 empty] | C3003-0000-230-009-88 | C3003-0000-230-009-88 | 1.1 | H | 2026-06-08
バナリスト ＨｂＡ１ｃ | 株式会社堀場製作所 | 26E1X80004810002 | B3009 | ヘモグロビンA1c(NGSP) | 0000 |  | 210 | 全血(静脈血) | 036 | バナリスト ＨｂＡ１ｃ | 12 | % | 230 | 全血(毛細管血) | 212 | 全血(静脈血、EDTA入り) | 213 | 全血(静脈血、ヘパリン入り) | 215 | 全血(静脈血、フッ化物入り) | [18 empty] | B3009-0000-210-036-12 | B3009-0000-210-036-12 | 1.1 | H | 2026-06-08
バナリスト ｈｓＣＲＰ | 株式会社堀場製作所 | 26E1X80004830007 | E3019 | C反応性蛋白 | 0000 |  | 210 | 全血(静脈血) | 080 | バナリスト ｈｓＣＲＰ | 85 | mg/dL | 230 | 全血(毛細管血) | 250 | 血清 | 240 | 血漿 | 242 | 血漿(EDTA入り) | 243 | 血漿(ヘパリン入り) | 245 | 血漿(フッ化物入り) | [14 empty] | E3019-0000-210-080-85 | E3019-0000-210-080-85 | 1.1 | H | 2026-06-08
バナリストエースCRP | 株式会社三和化学研究所 | 23A2X00055000001 | E3019 | C反応性蛋白 | 0000 |  | 250 | 血清 | 041 | バナリストエースCRP | 85 | mg/dL | 240 | 血漿 | 242 | 血漿(EDTA入り) | 243 | 血漿(ヘパリン入り) | 244 | 血漿(クエン酸入り) | 245 | 血漿(フッ化物入り) | 212 | 全血(静脈血、EDTA入り) | 213 | 全血(静脈血、ヘパリン入り) | 214 | 全血(静脈血、クエン酸入り) | [10 empty] | E3019-0000-250-041-85 | E3019-0000-250-041-85 | 1.1 | H | 2026-06-08
バナリストエースHbA1c | 株式会社三和化学研究所 | 23A2X00055000003 | B3009 | ヘモグロビンA1c(NGSP) | 0000 |  | 211 | 全血(静脈血、抗凝固剤入り) | 019 | バナリストエースHbA1c | 12 | % | 212 | 全血(静脈血、EDTA入り) | 213 | 全血(静脈血、ヘパリン入り) | 215 | 全血(静脈血、フッ化物入り) | 230 | 全血(毛細管血) | [18 empty] | B3009-0000-211-019-12 | B3009-0000-211-019-12 | 1.1 | H | 2026-06-08
ヒーモスアイエル ＡＰＴＴーＳＰ | アイ・エル・ジャパン株式会社 | 21500AMG00005000 | B2003 | 活性化部分トロンボプラスチン時間 | 0000 |  | 240 | 血漿 | 001 | ヒーモスアイエル ＡＰＴＴーＳＰ | F0 | S | 244 | 血漿（クエン酸入り） | [24 empty] | B2003-0000-240-001-F0 | B2003-0000-240-001-F0 | 1 | T | 2026-03-10
ヒーモスアイエル Ｄ-ダイマー ＨＳ２０００ | アイ・エル・ジャパン株式会社 | 227ADAMI00106000 | B2019 | Dダイマー | 0000 |  | 240 | 血漿 | 034 | ヒーモスアイエル Ｄ-ダイマー ＨＳ２０００ | H6 | μg/mL | 244 | 血漿（クエン酸入り） | [24 empty] | B2019-0000-240-034-H6 | B2019-0000-240-034-H6 | 1 | T | 2026-03-10
ヒーモスアイエル Ｄ-ダイマー ＨＳ５００ | アイ・エル・ジャパン株式会社 | 225AAAMI00011000 | B2019 | Dダイマー | 0000 |  | 240 | 血漿 | 028 | ヒーモスアイエル Ｄ-ダイマー ＨＳ５００ | C6 | ng/mL | 244 | 血漿（クエン酸入り） | [24 empty] | B2019-0000-240-028-C6 | B2019-0000-240-028-C6 | 1 | T | 2026-03-10
ヒーモスアイエル アキュスター Ｄ-ダイマー | アイ・エル・ジャパン株式会社 | 222AAAMI00204000 | B2019 | Dダイマー | 0000 |  | 240 | 血漿 | 027 | ヒーモスアイエル アキュスター Ｄ-ダイマー | C6 | ng/mL | 244 | 血漿（クエン酸入り） | [24 empty] | B2019-0000-240-027-C6 | B2019-0000-240-027-C6 | 1 | T | 2026-03-10
ヒーモスアイエル シンサシル ＡＰＴＴ | アイ・エル・ジャパン株式会社 | 21500AMG00003000 | B2003 | 活性化部分トロンボプラスチン時間 | 0000 |  | 240 | 血漿 | 002 | ヒーモスアイエル シンサシル ＡＰＴＴ | F0 | S | 244 | 血漿（クエン酸入り） | [24 empty] | B2003-0000-240-002-F0 | B2003-0000-240-002-F0 | 1 | T | 2026-03-10
ヒーモスアイエル シンサファックス ＡＰＴＴ | アイ・エル・ジャパン株式会社 | 302ADEZI00065000 | B2003 | 活性化部分トロンボプラスチン時間 | 0000 |  | 240 | 血漿 | 027 | ヒーモスアイエル シンサファックス ＡＰＴＴ | F0 | S | 244 | 血漿(クエン酸入り) | [24 empty] | B2003-0000-240-027-F0 | B2003-0000-240-027-F0 | 1 | T | 2026-03-10
ビオリス 50i スペリア | ビオリスメディカル株式会社 | 13B3X90003000009 | C7002 | ナトリウム | 0000 |  | 250 | 血清 | 550 | ビオリス 50i スペリア | B1 | mmol/L | [26 empty] | C7002-0000-250-550-B1 | C7002-0000-250-550-B1 | 1 | T | 2026-03-10
ビオリス 50i スペリア | ビオリスメディカル株式会社 | 13B3X90003000009 | C7003 | カリウム | 0000 |  | 250 | 血清 | 550 | ビオリス 50i スペリア | B1 | mmol/L | [26 empty] | C7003-0000-250-550-B1 | C7003-0000-250-550-B1 | 1 | T | 2026-03-10
ビオリス 50i スペリア | ビオリスメディカル株式会社 | 13B3X90003000009 | C7004 | クロール | 0000 |  | 250 | 血清 | 550 | ビオリス 50i スペリア | B1 | mmol/L | [26 empty] | C7004-0000-250-550-B1 | C7004-0000-250-550-B1 | 1 | T | 2026-03-10
ビオリス２４i | ビオリスメディカル株式会社 | 13B3X90003000001 | C7002 | ナトリウム | 0000 |  | 250 | 血清 | 578 | ビオリス２４i | B1 | mmol/L | 240 | 血漿 | [24 empty] | C7002-0000-250-578-B1 | 旧コードなし | 1.1 | H | 2026-06-08
ビオリス２４i | ビオリスメディカル株式会社 | 13B3X90003000001 | C7003 | カリウム | 0000 |  | 250 | 血清 | 578 | ビオリス２４i | B1 | mmol/L | 240 | 血漿 | [24 empty] | C7003-0000-250-578-B1 | 旧コードなし | 1.1 | H | 2026-06-08
ビオリス２４i | ビオリスメディカル株式会社 | 13B3X90003000001 | C7004 | クロール | 0000 |  | 250 | 血清 | 578 | ビオリス２４i | B1 | mmol/L | 240 | 血漿 | [24 empty] | C7004-0000-250-578-B1 | 旧コードなし | 1.1 | H | 2026-06-08
ビオリス２４ｉプレミアム | ビオリスメディカル株式会社 | 13B3X90003000003 | C7002 | ナトリウム | 0000 |  | 250 | 血清 | 579 | ビオリス２４ｉプレミアム | B1 | mmol/L | 240 | 血漿 | [24 empty] | C7002-0000-250-579-B1 | 旧コードなし | 1.1 | H | 2026-06-08
ビオリス２４ｉプレミアム | ビオリスメディカル株式会社 | 13B3X90003000003 | C7003 | カリウム | 0000 |  | 250 | 血清 | 579 | ビオリス２４ｉプレミアム | B1 | mmol/L | 240 | 血漿 | [24 empty] | C7003-0000-250-579-B1 | 旧コードなし | 1.1 | H | 2026-06-08
ビオリス２４ｉプレミアム | ビオリスメディカル株式会社 | 13B3X90003000003 | C7004 | クロール | 0000 |  | 250 | 血清 | 579 | ビオリス２４ｉプレミアム | B1 | mmol/L | 240 | 血漿 | [24 empty] | C7004-0000-250-579-B1 | 旧コードなし | 1.1 | H | 2026-06-08
ビオリス３０i | ビオリスメディカル株式会社 | 13B1X10252000001 | C7002 | ナトリウム | 0000 |  | 250 | 血清 | 564 | ビオリス３０i | B1 | mmol/L | 240 | 血漿 | [24 empty] | C7002-0000-250-564-B1 | C7002-0000-250-564-B1 | 1.1 | H | 2026-06-08
ビオリス３０i | ビオリスメディカル株式会社 | 13B1X10252000001 | C7003 | カリウム | 0000 |  | 250 | 血清 | 564 | ビオリス３０i | B1 | mmol/L | 240 | 血漿 | [24 empty] | C7003-0000-250-564-B1 | C7003-0000-250-564-B1 | 1.1 | H | 2026-06-08
ビオリス３０i | ビオリスメディカル株式会社 | 13B1X10252000001 | C7004 | クロール | 0000 |  | 250 | 血清 | 564 | ビオリス３０i | B1 | mmol/L | 240 | 血漿 | [24 empty] | C7004-0000-250-564-B1 | C7004-0000-250-564-B1 | 1.1 | H | 2026-06-08
ビオリス５０i | ビオリスメディカル株式会社 | 13B1X10252000002 | C7002 | ナトリウム | 0000 |  | 250 | 血清 | 549 | ビオリス５０i | B1 | mmol/L | [26 empty] | C7002-0000-250-549-B1 | C7002-0000-250-549-B1 | 1.1 | H | 2026-06-08
ビオリス５０i | ビオリスメディカル株式会社 | 13B1X10252000002 | C7003 | カリウム | 0000 |  | 250 | 血清 | 549 | ビオリス５０i | B1 | mmol/L | [26 empty] | C7003-0000-250-549-B1 | C7003-0000-250-549-B1 | 1.1 | H | 2026-06-08
ビオリス５０i | ビオリスメディカル株式会社 | 13B1X10252000002 | C7004 | クロール | 0000 |  | 250 | 血清 | 549 | ビオリス５０i | B1 | mmol/L | [26 empty] | C7004-0000-250-549-B1 | C7004-0000-250-549-B1 | 1.1 | H | 2026-06-08
ビトロス ４６００ | オーソ・クリニカル・ダイアグノスティックス株式会社 | 13B3X10182000011 | C7002 | ナトリウム | 0000 |  | 250 | 血清 | 552 | ビトロス ４６００ | B1 | mmol/L | [26 empty] | C7002-0000-250-552-B1 | C7002-0000-250-552-B1 | 1 | T | 2026-03-10
ビトロス ４６００ | オーソ・クリニカル・ダイアグノスティックス株式会社 | 13B3X10182000011 | C7003 | カリウム | 0000 |  | 250 | 血清 | 552 | ビトロス ４６００ | B1 | mmol/L | [26 empty] | C7003-0000-250-552-B1 | C7003-0000-250-552-B1 | 1 | T | 2026-03-10
ビトロス ４６００ | オーソ・クリニカル・ダイアグノスティックス株式会社 | 13B3X10182000011 | C7004 | クロール | 0000 |  | 250 | 血清 | 552 | ビトロス ４６００ | B1 | mmol/L | [26 empty] | C7004-0000-250-552-B1 | C7004-0000-250-552-B1 | 1 | T | 2026-03-10
ビトロス ５６００ | オーソ・クリニカル・ダイアグノスティックス株式会社 | 13B3X10182000001 | C7002 | ナトリウム | 0000 |  | 250 | 血清 | 553 | ビトロス ５６００ | B1 | mmol/L | [26 empty] | C7002-0000-250-553-B1 | C7002-0000-250-553-B1 | 1 | T | 2026-03-10
ビトロス ５６００ | オーソ・クリニカル・ダイアグノスティックス株式会社 | 13B3X10182000001 | C7003 | カリウム | 0000 |  | 250 | 血清 | 553 | ビトロス ５６００ | B1 | mmol/L | [26 empty] | C7003-0000-250-553-B1 | C7003-0000-250-553-B1 | 1 | T | 2026-03-10
ビトロス ５６００ | オーソ・クリニカル・ダイアグノスティックス株式会社 | 13B3X10182000001 | C7004 | クロール | 0000 |  | 250 | 血清 | 553 | ビトロス ５６００ | B1 | mmol/L | [26 empty] | C7004-0000-250-553-B1 | C7004-0000-250-553-B1 | 1 | T | 2026-03-10
ビトロス ５６００Ⅱ | オーソ・クリニカル・ダイアグノスティックス株式会社 | 13B3X10182000016 | C7002 | ナトリウム | 0000 |  | 250 | 血清 | 554 | ビトロス ５６００Ⅱ | B1 | mmol/L | [26 empty] | C7002-0000-250-554-B1 | C7002-0000-250-554-B1 | 1 | T | 2026-03-10
ビトロス ５６００Ⅱ | オーソ・クリニカル・ダイアグノスティックス株式会社 | 13B3X10182000016 | C7003 | カリウム | 0000 |  | 250 | 血清 | 554 | ビトロス ５６００Ⅱ | B1 | mmol/L | [26 empty] | C7003-0000-250-554-B1 | C7003-0000-250-554-B1 | 1 | T | 2026-03-10
ビトロス ５６００Ⅱ | オーソ・クリニカル・ダイアグノスティックス株式会社 | 13B3X10182000016 | C7004 | クロール | 0000 |  | 250 | 血清 | 554 | ビトロス ５６００Ⅱ | B1 | mmol/L | [26 empty] | C7004-0000-250-554-B1 | C7004-0000-250-554-B1 | 1 | T | 2026-03-10
ビトロス HBs抗原ES | オーソ・クリニカル・ダイアグノスティックス株式会社 | 22400AMX00627000 | V2010 | HBs抗原 | 0000 |  | 250 | 血清 | 015 | ビトロス HBs抗原ES | 00 | 依頼 | 240 | 血漿 | 243 | 血漿(ヘパリン入り) | [22 empty] | V2010-0000-250-015-00 | V2010-0000-250-015-00 | 1 | T | 2026-03-10
ビトロス HBs抗原ES | オーソ・クリニカル・ダイアグノスティックス株式会社 | 22400AMX00627000 | V2010 | HBs抗原 | 0000 |  | 250 | 血清 | 015 | ビトロス HBs抗原ES | 34 | COI | 240 | 血漿 | 243 | 血漿(ヘパリン入り) | [22 empty] | V2010-0000-250-015-34 | V2010-0000-250-015-34 | 1.1 | H | 2026-06-08
ビトロス HBs抗原ES | オーソ・クリニカル・ダイアグノスティックス株式会社 | 22400AMX00627000 | V2010 | HBs抗原 | 0000 |  | 250 | 血清 | 015 | ビトロス HBs抗原ES | 02 | 定性･判定 | 240 | 血漿 | 243 | 血漿(ヘパリン入り) | [22 empty] | V2010-0000-250-015-02 | V2010-0000-250-015-02 | 1.1 | H | 2026-06-08
ビトロス HBs抗体II | オーソ・クリニカル・ダイアグノスティックス株式会社 | 22800EZX00050000 | V2011 | HBs抗体 | 0000 |  | 250 | 血清 | 015 | ビトロス HBs抗体II | 00 | 依頼 | 240 | 血漿 | 243 | 血漿(ヘパリン入り) | 244 | 血漿(クエン酸入り) | [20 empty] | V2011-0000-250-015-00 | V2011-0000-250-015-00 | 1.1 | H | 2026-06-08
ビトロス HBs抗体II | オーソ・クリニカル・ダイアグノスティックス株式会社 | 22800EZX00050000 | V2011 | HBs抗体 | 0000 |  | 250 | 血清 | 015 | ビトロス HBs抗体II | L2 | mIU/mL | 240 | 血漿 | 243 | 血漿(ヘパリン入り) | 244 | 血漿(クエン酸入り) | [20 empty] | V2011-0000-250-015-L2 | V2011-0000-250-015-B9 | 1.1 | H | 2026-06-08
ビトロス HBs抗体II | オーソ・クリニカル・ダイアグノスティックス株式会社 | 22800EZX00050000 | V2011 | HBs抗体 | 0000 |  | 250 | 血清 | 015 | ビトロス HBs抗体II | 02 | 定性･判定 | 240 | 血漿 | 243 | 血漿(ヘパリン入り) | 244 | 血漿(クエン酸入り) | [20 empty] | V2011-0000-250-015-02 | V2011-0000-250-015-02 | 1.1 | H | 2026-06-08
ビトロス HCV抗体 | オーソ・クリニカル・ダイアグノスティックス株式会社 | 21100AMY00177000 | V2168 | HCV抗体 | 0000 |  | 250 | 血清 | 014 | ビトロス HCV抗体 | 00 | 依頼 | 240 | 血漿 | 242 | 血漿(EDTA入り) | 243 | 血漿(ヘパリン入り) | [20 empty] | V2168-0000-250-014-00 | V2168-0000-250-014-00 | 1 | T | 2026-03-10
ビトロス HCV抗体 | オーソ・クリニカル・ダイアグノスティックス株式会社 | 21100AMY00177000 | V2168 | HCV抗体 | 0000 |  | 250 | 血清 | 014 | ビトロス HCV抗体 | 34 | COI | 240 | 血漿 | 242 | 血漿(EDTA入り) | 243 | 血漿(ヘパリン入り) | [20 empty] | V2168-0000-250-014-34 | V2168-0000-250-014-34 | 1.1 | H | 2026-06-08
ビトロス HCV抗体 | オーソ・クリニカル・ダイアグノスティックス株式会社 | 21100AMY00177000 | V2168 | HCV抗体 | 0000 |  | 250 | 血清 | 014 | ビトロス HCV抗体 | 02 | 定性･判定 | 240 | 血漿 | 242 | 血漿(EDTA入り) | 243 | 血漿(ヘパリン入り) | [20 empty] | V2168-0000-250-014-02 | V2168-0000-250-014-02 | 1.1 | H | 2026-06-08
ビトロス HIV Combo | オーソ・クリニカル・ダイアグノスティックス株式会社 | 22900EZX00055000 | V2263 | HIV-1+2抗体・p24抗原 | 0000 |  | 250 | 血清 | 016 | ビトロス HIV Combo | 00 | 依頼 | 240 | 血漿 | 242 | 血漿(EDTA入り) | 243 | 血漿(ヘパリン入り) | 244 | 血漿(クエン酸入り) | 241 | 血漿(添加物入り) | [16 empty] | V2263-0000-250-016-00 | V2263-0000-250-016-00 | 1.1 | H | 2026-06-08
ビトロス HIV Combo | オーソ・クリニカル・ダイアグノスティックス株式会社 | 22900EZX00055000 | V2263 | HIV-1+2抗体・p24抗原 | 0000 |  | 250 | 血清 | 016 | ビトロス HIV Combo | 34 | COI | 240 | 血漿 | 242 | 血漿(EDTA入り) | 243 | 血漿(ヘパリン入り) | 244 | 血漿(クエン酸入り) | 241 | 血漿(添加物入り) | [16 empty] | V2263-0000-250-016-34 | V2263-0000-250-016-34 | 1.1 | H | 2026-06-08
ビトロス HIV Combo | オーソ・クリニカル・ダイアグノスティックス株式会社 | 22900EZX00055000 | V2263 | HIV-1+2抗体・p24抗原 | 0000 |  | 250 | 血清 | 016 | ビトロス HIV Combo | 02 | 定性･判定 | 240 | 血漿 | 242 | 血漿(EDTA入り) | 243 | 血漿(ヘパリン入り) | 244 | 血漿(クエン酸入り) | 241 | 血漿(添加物入り) | [16 empty] | V2263-0000-250-016-02 | V2263-0000-250-016-02 | 1.1 | H | 2026-06-08
ビトロス HIV-1/2抗体 | オーソ・クリニカル・ダイアグノスティックス株式会社 | 21100AMY00256000 | V2259 | HIV-1+2抗体 | 0000 |  | 250 | 血清 | 005 | ビトロス HIV-1/2抗体 | 00 | 依頼 | 240 | 血漿 | 243 | 血漿(ヘパリン入り) | 244 | 血漿(クエン酸入り) | [20 empty] | V2259-0000-250-005-00 | V2259-0000-250-005-00 | 1.1 | H | 2026-06-08
ビトロス HIV-1/2抗体 | オーソ・クリニカル・ダイアグノスティックス株式会社 | 21100AMY00256000 | V2259 | HIV-1+2抗体 | 0000 |  | 250 | 血清 | 005 | ビトロス HIV-1/2抗体 | 34 | COI | 240 | 血漿 | 243 | 血漿(ヘパリン入り) | 244 | 血漿(クエン酸入り) | [20 empty] | V2259-0000-250-005-34 | V2259-0000-250-005-34 | 1.1 | H | 2026-06-08
ビトロス HIV-1/2抗体 | オーソ・クリニカル・ダイアグノスティックス株式会社 | 21100AMY00256000 | V2259 | HIV-1+2抗体 | 0000 |  | 250 | 血清 | 005 | ビトロス HIV-1/2抗体 | 02 | 定性･判定 | 240 | 血漿 | 243 | 血漿(ヘパリン入り) | 244 | 血漿(クエン酸入り) | [20 empty] | V2259-0000-250-005-02 | V2259-0000-250-005-02 | 1.1 | H | 2026-06-08
ビトロス NT-proBNPII | オーソ・クリニカル・ダイアグノスティックス株式会社 | 302AAEZX00013000 | H8040 | ヒト脳性Na利尿ペプチド前駆体Ｎ端フラグメント | 0000 |  | 250 | 血清 | 019 | ビトロス NT-proBNPII | E3 | pg/mL | 240 | 血漿 | 242 | 血漿(EDTA入り) | 243 | 血漿(ヘパリン入り) | [10 empty] | E6 | pmol/L | [8 empty] | H8040-0000-250-019-E3 | H8040-0000-250-019-E3 | 1 | T | 2026-03-10
ビトロス TP抗体 | オーソ・クリニカル・ダイアグノスティックス株式会社 | 22700AMX00615000 | V1061 | 梅毒トレポネーマ抗体 | 0000 |  | 250 | 血清 | 010 | ビトロス TP抗体 | 00 | 依頼 | 240 | 血漿 | 242 | 血漿(EDTA入り) | 243 | 血漿(ヘパリン入り) | 244 | 血漿(クエン酸入り) | [18 empty] | V1061-0000-250-010-00 | V1061-0000-250-010-00 | 1 | T | 2026-03-10
ビトロス TP抗体 | オーソ・クリニカル・ダイアグノスティックス株式会社 | 22700AMX00615000 | V1061 | 梅毒トレポネーマ抗体 | 0000 |  | 250 | 血清 | 010 | ビトロス TP抗体 | 34 | COI | 240 | 血漿 | 242 | 血漿(EDTA入り) | 243 | 血漿(ヘパリン入り) | 244 | 血漿(クエン酸入り) | [18 empty] | V1061-0000-250-010-34 | V1061-0000-250-010-34 | 1.1 | H | 2026-06-08
ビトロス TP抗体 | オーソ・クリニカル・ダイアグノスティックス株式会社 | 22700AMX00615000 | V1061 | 梅毒トレポネーマ抗体 | 0000 |  | 250 | 血清 | 010 | ビトロス TP抗体 | 02 | 定性･判定 | 240 | 血漿 | 242 | 血漿(EDTA入り) | 243 | 血漿(ヘパリン入り) | 244 | 血漿(クエン酸入り) | [18 empty] | V1061-0000-250-010-02 | V1061-0000-250-010-02 | 1.1 | H | 2026-06-08
ビトロス スライド HbA1c | オーソ・クリニカル・ダイアグノスティックス株式会社 | 13E1X00002000086 | B3009 | ヘモグロビンA1c(NGSP) | 0000 |  | 211 | 全血(静脈血、抗凝固剤入り) | 049 | ビトロス スライド HbA1c | 12 | % | 212 | 全血(静脈血、EDTA入り) | [14 empty] | K5 | mmol/mol | [8 empty] | B3009-0000-211-049-12 | B3009-0000-211-049-12 | 1.1 | H | 2026-06-08
ビトロス スライド TP | オーソ・クリニカル・ダイアグノスティックス株式会社 | 13E1X00002000060 | C1002 | 蛋白 | 0000 |  | 250 | 血清 | 001 | ビトロス スライド TP | 55 | g/dL | 240 | 血漿 | 243 | 血漿(ヘパリン入り) | [12 empty] | 56 | g/L | [8 empty] | C1002-0000-250-001-55 | C1002-0000-250-001-55 | 1.1 | H | 2026-06-08
ビトロス スライドALB | オーソ・クリニカル・ダイアグノスティックス株式会社 | 13E1X00002000039 | C1003 | アルブミン | 0000 |  | 250 | 血清 | 001 | ビトロス スライドALB | 55 | g/dL | 240 | 血漿 | 243 | 血漿(ヘパリン入り) | [12 empty] | 56 | g/L | [8 empty] | C1003-0000-250-001-55 | C1003-0000-250-001-55 | 1.1 | H | 2026-06-08
ビトロス スライドALKP | オーソ・クリニカル・ダイアグノスティックス株式会社 | 13E1X00002000042 | C2017 | アルカリフォスファターゼ | 0000 |  | 250 | 血清 | 002 | ビトロス スライドALKP | F7 | U/L | 240 | 血漿 | 243 | 血漿(ヘパリン入り) | [22 empty] | C2017-0000-250-002-F7 | C2017-0000-250-002-F7 | 1 | T | 2026-03-10
ビトロス スライドALT2 | オーソ・クリニカル・ダイアグノスティックス株式会社 | 13E1X00002000070 | C2011 | ALT | 0000 |  | 250 | 血清 | 041 | ビトロス スライドALT2 | F7 | U/L | 240 | 血漿 | 243 | 血漿(ヘパリン入り) | [22 empty] | C2011-0000-250-041-F7 | C2011-0000-250-041-F7 | 1 | T | 2026-03-10
ビトロス スライドALTV | オーソ・クリニカル・ダイアグノスティックス株式会社 | 13E1X00002000069 | C2011 | ALT | 0000 |  | 250 | 血清 | 042 | ビトロス スライドALTV | F7 | U/L | 240 | 血漿 | 243 | 血漿(ヘパリン入り) | [22 empty] | C2011-0000-250-042-F7 | C2011-0000-250-042-F7 | 1 | T | 2026-03-10
ビトロス スライドAMYL | オーソ・クリニカル・ダイアグノスティックス株式会社 | 21300AMY00412000 | C2042 | アミラーゼ | 0000 |  | 250 | 血清 | 004 | ビトロス スライドAMYL | F7 | U/L | 240 | 血漿 | 243 | 血漿(ヘパリン入り) | [22 empty] | C2042-0000-250-004-F7 | C2042-0000-250-004-F7 | 1 | T | 2026-03-10
ビトロス スライドAMYLJ（血清/血漿） | オーソ・クリニカル・ダイアグノスティックス株式会社 | 13E1X00002000063 | C2042 | アミラーゼ | 0000 |  | 250 | 血清 | 003 | ビトロス スライドAMYLJ（血清/血漿） | F7 | U/L | 240 | 血漿 | 243 | 血漿(ヘパリン入り) | [22 empty] | C2042-0000-250-003-F7 | C2042-0000-250-003-F7 | 1 | T | 2026-03-10
ビトロス スライドASTJ | オーソ・クリニカル・ダイアグノスティックス株式会社 | 13E1X00002000057 | C2008 | AST | 0000 |  | 250 | 血清 | 003 | ビトロス スライドASTJ | F7 | U/L | 240 | 血漿 | 243 | 血漿(ヘパリン入り) | [22 empty] | C2008-0000-250-003-F7 | C2008-0000-250-003-F7 | 1 | T | 2026-03-10
ビトロス スライドAST | オーソ・クリニカル・ダイアグノスティックス株式会社 | 13E1X00002000046 | C2008 | AST | 0000 |  | 250 | 血清 | 002 | ビトロス スライドAST | F7 | U/L | 240 | 血漿 | 243 | 血漿(ヘパリン入り) | [22 empty] | C2008-0000-250-002-F7 | C2008-0000-250-002-F7 | 1 | T | 2026-03-10
ビトロス スライドBUNII | オーソ・クリニカル・ダイアグノスティックス株式会社 | 13E1X00002000074 | C3005 | 尿素窒素 | 0000 |  | 250 | 血清 | 057 | ビトロス スライドBUNII | 85 | mg/dL | 240 | 血漿 | 242 | 血漿(EDTA入り) | 243 | 血漿(ヘパリン入り) | [10 empty] | B1 | mmol/L | [8 empty] | C3005-0000-250-057-85 | C3005-0000-250-057-85 | 1 | T | 2026-03-10
ビトロス スライドCaII | オーソ・クリニカル・ダイアグノスティックス株式会社 | 13E1X00002000072 | C7006 | カルシウム | 0000 |  | 250 | 血清 | 044 | ビトロス スライドCaII | 85 | mg/dL | 240 | 血漿 | 243 | 血漿(ヘパリン入り) | [12 empty] | B1 | mmol/L | [8 empty] | C7006-0000-250-044-85 | C7006-0000-250-044-85 | 1 | T | 2026-03-10
ビトロス スライドCHEJ | オーソ・クリニカル・ダイアグノスティックス株式会社 | 13E1X00002000064 | C2028 | コリンエステラーゼ | 0000 |  | 250 | 血清 | 002 | ビトロス スライドCHEJ | F7 | U/L | 240 | 血漿 | 243 | 血漿(ヘパリン入り) | [22 empty] | C2028-0000-250-002-F7 | C2028-0000-250-002-F7 | 1 | T | 2026-03-10
ビトロス スライドCHE | オーソ・クリニカル・ダイアグノスティックス株式会社 | 21300AMY00413000 | C2028 | コリンエステラーゼ | 0000 |  | 250 | 血清 | 001 | ビトロス スライドCHE | F7 | U/L | 240 | 血漿 | 243 | 血漿(ヘパリン入り) | [22 empty] | C2028-0000-250-001-F7 | C2028-0000-250-001-F7 | 1 | T | 2026-03-10
ビトロス スライドCHOL | オーソ・クリニカル・ダイアグノスティックス株式会社 | 13E1X00002000038 | C6005 | コレステロール | 0000 |  | 250 | 血清 | 004 | ビトロス スライドCHOL | 85 | mg/dL | 240 | 血漿 | 243 | 血漿(ヘパリン入り) | [12 empty] | B1 | mmol/L | [8 empty] | C6005-0000-250-004-85 | C6005-0000-250-004-85 | 1.1 | H | 2026-06-08
ビトロス スライドCKJ | オーソ・クリニカル・ダイアグノスティックス株式会社 | 13E1X00002000024 | C2001 | クレアチンキナーゼ | 0000 |  | 250 | 血清 | 003 | ビトロス スライドCKJ | F7 | U/L | 240 | 血漿 | 243 | 血漿(ヘパリン入り) | [22 empty] | C2001-0000-250-003-F7 | C2001-0000-250-003-F7 | 1 | T | 2026-03-10
ビトロス スライドCK | オーソ・クリニカル・ダイアグノスティックス株式会社 | 13E1X00002000047 | C2001 | クレアチンキナーゼ | 0000 |  | 250 | 血清 | 002 | ビトロス スライドCK | F7 | U/L | 240 | 血漿 | 243 | 血漿(ヘパリン入り) | [22 empty] | C2001-0000-250-002-F7 | C2001-0000-250-002-F7 | 1 | T | 2026-03-10
ビトロス スライドCREAⅡ | オーソ・クリニカル・ダイアグノスティックス株式会社 | 13E1X00002000073 | C3002 | クレアチニン | 0000 |  | 250 | 血清 | 061 | ビトロス スライドCREAⅡ | 85 | mg/dL | 240 | 血漿 | 243 | 血漿(ヘパリン入り) | [12 empty] | J0 | μmol/L | [8 empty] | C3002-0000-250-061-85 | C3002-0000-250-061-85 | 1 | T | 2026-03-10
ビトロス スライドCRPII | オーソ・クリニカル・ダイアグノスティックス株式会社 | 13E1X00002000056 | E3019 | C反応性蛋白 | 0000 |  | 250 | 血清 | 003 | ビトロス スライドCRPII | 85 | mg/dL | 240 | 血漿 | 242 | 血漿(EDTA入り) | 243 | 血漿(ヘパリン入り) | [20 empty] | E3019-0000-250-003-85 | E3019-0000-250-003-85 | 1 | T | 2026-03-10
ビトロス スライドdHDL | オーソ・クリニカル・ダイアグノスティックス株式会社 | 13E1X00002000008 | C6008 | HDL-コレステロール | 0000 |  | 250 | 血清 | 003 | ビトロス スライドdHDL | 85 | mg/dL | 240 | 血漿 | 243 | 血漿(ヘパリン入り) | [12 empty] | B1 | mmol/L | 56 | g/L | [6 empty] | C6008-0000-250-003-85 | C6008-0000-250-003-85 | 1.1 | H | 2026-06-08
ビトロス スライドGGTJ | オーソ・クリニカル・ダイアグノスティックス株式会社 | 13E1X00002000026 | C2024 | γ-グルタミルトランスペプチダーゼ | 0000 |  | 250 | 血清 | 003 | ビトロス スライドGGTJ | F7 | U/L | 240 | 血漿 | 242 | 血漿(EDTA入り) | 243 | 血漿(ヘパリン入り) | [20 empty] | C2024-0000-250-003-F7 | C2024-0000-250-003-F7 | 1 | T | 2026-03-10
ビトロス スライドGGT | オーソ・クリニカル・ダイアグノスティックス株式会社 | 13E1X00002000059 | C2024 | γ-グルタミルトランスペプチダーゼ | 0000 |  | 250 | 血清 | 002 | ビトロス スライドGGT | F7 | U/L | 240 | 血漿 | 242 | 血漿(EDTA入り) | 243 | 血漿(ヘパリン入り) | [20 empty] | C2024-0000-250-002-F7 | C2024-0000-250-002-F7 | 1 | T | 2026-03-10
ビトロス スライドGLUII | オーソ・クリニカル・ダイアグノスティックス株式会社 | 13E1X00002000071 | C4001 | グルコース | 0000 |  | 250 | 血清 | 052 | ビトロス スライドGLUII | 85 | mg/dL | 240 | 血漿 | 241 | 血漿(添加物入り) | 242 | 血漿(EDTA入り) | 243 | 血漿(ヘパリン入り) | 245 | 血漿(フッ化物入り) | 246 | 血漿(シュウ酸塩入り) |  |  |  |  | B1 | mmol/L | [8 empty] | C4001-0000-250-052-85 | C4001-0000-250-052-85 | 1.1 | H | 2026-06-08
ビトロス スライドGLUII | オーソ・クリニカル・ダイアグノスティックス株式会社 | 13E1X00002000071 | C4001 | グルコース | 0000 |  | 100 | 尿 | 052 | ビトロス スライドGLUII | 85 | mg/dL | [16 empty] | B1 | mmol/L | [8 empty] | C4001-0000-100-052-85 | A1022-0000-100-052-85 | 1.1 | H | 2026-06-08
ビトロス スライドGLUII | オーソ・クリニカル・ダイアグノスティックス株式会社 | 13E1X00002000071 | C4001 | グルコース | 0000 |  | 130 | 蓄尿 | 052 | ビトロス スライドGLUII | 84 | mg/d | [16 empty] | A9 | mmol/d | [8 empty] | C4001-0000-130-052-84 | 旧コードなし | 1.1 | H | 2026-06-08
ビトロス スライドLDHI | オーソ・クリニカル・ダイアグノスティックス株式会社 | 13E1X00002000066 | C2012 | LD | 0000 |  | 250 | 血清 | 047 | ビトロス スライドLDHI | F7 | U/L | 240 | 血漿 | 243 | 血漿(ヘパリン入り) | [22 empty] | C2012-0000-250-047-F7 | C2012-0000-250-047-F7 | 1 | T | 2026-03-10
ビトロス スライドTBIL | オーソ・クリニカル・ダイアグノスティックス株式会社 | 13E1X00002000044 | C8011 | 総ビリルビン | 0000 |  | 250 | 血清 | 003 | ビトロス スライドTBIL | 85 | mg/dL | 240 | 血漿 | 243 | 血漿(ヘパリン入り) | [12 empty] | J0 | μmol/L | [8 empty] | C8011-0000-250-003-85 | C8011-0000-250-003-85 | 1.1 | H | 2026-06-08
ビトロス スライドTRIG | オーソ・クリニカル・ダイアグノスティックス株式会社 | 13E1X00002000049 | C6002 | トリグリセリド | 0000 |  | 250 | 血清 | 004 | ビトロス スライドTRIG | 85 | mg/dL | 240 | 血漿 | 243 | 血漿(ヘパリン入り) | [12 empty] | B1 | mmol/L | [8 empty] | C6002-0000-250-004-85 | C6002-0000-250-004-85 | 1.1 | H | 2026-06-08
ビトロス スライドUPRO | オーソ・クリニカル・ダイアグノスティックス株式会社 | 21300AMY00355000 | C0033 | 蛋白/クレアチニン比 | 9999 |  | 100 | 尿 | 006 | ビトロス スライドUPRO | 00 | 依頼 | [26 empty] | C0033-9999-100-006-00 | A1021-0000-130-002-00 | 1.1 | H | 2026-06-08
ビトロス スライドUPRO | オーソ・クリニカル・ダイアグノスティックス株式会社 | 21300AMY00355000 | C1002 | 蛋白 | 0000 |  | 100 | 尿 | 108 | ビトロス スライドUPRO | 85 | mg/dL | [26 empty] | C1002-0000-100-108-85 | A1021-0000-130-002-85 | 1.1 | H | 2026-06-08
ビトロス スライドUPRO | オーソ・クリニカル・ダイアグノスティックス株式会社 | 21300AMY00355000 | C1010 | 蛋白/クレアチニン比 | 0000 |  | 100 | 尿 | 058 | ビトロス スライドUPRO | J6 | g/g・Cr | [26 empty] | C1010-0000-100-058-J6 | A1033-0000-100-058-J6 | 1.1 | H | 2026-06-08
ビトロス スライドUPRO | オーソ・クリニカル・ダイアグノスティックス株式会社 | 21300AMY00355000 | C1002 | 蛋白 | 0000 |  | 130 | 蓄尿 | 108 | ビトロス スライドUPRO | 84 | mg/d | [26 empty] | C1002-0000-130-108-84 | A1021-0000-100-002-85 | 1.1 | H | 2026-06-08
ビトロス スライドURIC | オーソ・クリニカル・ダイアグノスティックス株式会社 | 21300AMY00377000 | C3004 | 尿酸 | 0000 |  | 250 | 血清 | 001 | ビトロス スライドURIC | 85 | mg/dL | 240 | 血漿 | 243 | 血漿(ヘパリン入り) | [12 empty] | J0 | μmol/L | [8 empty] | C3004-0000-250-001-85 | C3004-0000-250-001-85 | 1.1 | H | 2026-06-08
ビトロス マイクロチップ HbA1c | オーソ・クリニカル・ダイアグノスティックス株式会社 | 13E1X00002000065 | B3009 | ヘモグロビンA1c(NGSP) | 0000 |  | 211 | 全血(静脈血、抗凝固剤入り) | 003 | ビトロス マイクロチップ HbA1c | 12 | % | 212 | 全血(静脈血、EDTA入り) | [24 empty] | B3009-0000-211-003-12 | B3009-0000-211-003-12 | 1.1 | H | 2026-06-08
ビトロス マイクロチップ hsCRP | オーソ・クリニカル・ダイアグノスティックス株式会社 | 13E1X00002000002 | E3019 | C反応性蛋白 | 0000 |  | 250 | 血清 | 002 | ビトロス マイクロチップ hsCRP | 85 | mg/dL | 240 | 血漿 | 243 | 血漿(ヘパリン入り) | [22 empty] | E3019-0000-250-002-85 | E3019-0000-250-002-85 | 1 | T | 2026-03-10
ビトロス マイクロチップ wrCRP | オーソ・クリニカル・ダイアグノスティックス株式会社 | 13E1X00002000085 | E3019 | C反応性蛋白 | 0000 |  | 250 | 血清 | 103 | ビトロス マイクロチップ wrCRP | 85 | mg/dL | 240 | 血漿 | 243 | 血漿(ヘパリン入り) | [12 empty] | 88 | mg/L | [8 empty] | E3019-0000-250-103-85 | E3019-0000-250-103-85 | 1 | T | 2026-03-10
ビトロス マイクロチップdLDL | オーソ・クリニカル・ダイアグノスティックス株式会社 | 13E1X00002000007 | C6011 | LDL-コレステロール | 0000 |  | 250 | 血清 | 001 | ビトロス マイクロチップdLDL | 85 | mg/dL | 240 | 血漿 | 243 | 血漿(ヘパリン入り) | [22 empty] | C6011-0000-250-001-85 | C6011-0000-250-001-85 | 1 | T | 2026-03-10
ビトロス マイクロチップmALB | オーソ・クリニカル・ダイアグノスティックス株式会社 | 21700AMY00227000 | C0032 | アルブミン/クレアチニン比 | 9999 |  | 100 | 尿 | 026 | ビトロス マイクロチップmALB | 00 | 依頼 | [26 empty] | C0032-9999-100-026-00 | 旧コードなし | 1.1 | H | 2026-06-08
ビトロス マイクロチップmALB | オーソ・クリニカル・ダイアグノスティックス株式会社 | 21700AMY00227000 | C1009 | アルブミン/クレアチニン比 | 0000 |  | 100 | 尿 | 075 | ビトロス マイクロチップmALB | 87 | mg/g・Cr | [26 empty] | C1009-0000-100-075-87 | A1034-0000-100-075-87 | 1.1 | H | 2026-06-08
ビトロスＸＴ7600 | オーソ・クリニカル・ダイアグノスティックス株式会社 | 13B3X10182000019 | C7002 | ナトリウム | 0000 |  | 250 | 血清 | 568 | ビトロスＸＴ7600 | B1 | mmol/L | 240 | 血漿 | [24 empty] | C7002-0000-250-568-B1 | 旧コードなし | 1.1 | H | 2026-06-08
ビトロスＸＴ7600 | オーソ・クリニカル・ダイアグノスティックス株式会社 | 13B3X10182000019 | C7003 | カリウム | 0000 |  | 250 | 血清 | 568 | ビトロスＸＴ7600 | B1 | mmol/L | 240 | 血漿 | [24 empty] | C7003-0000-250-568-B1 | 旧コードなし | 1.1 | H | 2026-06-08
ビトロスＸＴ7600 | オーソ・クリニカル・ダイアグノスティックス株式会社 | 13B3X10182000019 | C7004 | クロール | 0000 |  | 250 | 血清 | 568 | ビトロスＸＴ7600 | B1 | mmol/L | 240 | 血漿 | [24 empty] | C7004-0000-250-568-B1 | 旧コードなし | 1.1 | H | 2026-06-08
ピュアオートＳ ＡＬＢ−Ｎ | 積水メディカル株式会社 | 13E1X80197229001 | C1003 | アルブミン | 0000 |  | 250 | 血清 | 051 | ピュアオートＳ ＡＬＢ−Ｎ | 55 | g/dL | 240 | 血漿 | 242 | 血漿(EDTA入り) | 243 | 血漿(ヘパリン入り) | 244 | 血漿(クエン酸入り) | [18 empty] | C1003-0000-250-051-55 | C1003-0000-250-051-55 | 1.1 | H | 2026-06-08
ピュアオートＳ ＡＬＰ−ＩＦＣＣ | 積水メディカル株式会社 | 13E1X80197301006 | C2017 | アルカリフォスファターゼ | 0000 |  | 250 | 血清 | 041 | ピュアオートＳ ＡＬＰ−ＩＦＣＣ | F7 | U/L | 240 | 血漿 | 243 | 血漿(ヘパリン入り) | [22 empty] | C2017-0000-250-041-F7 | C2017-0000-250-041-F7 | 1 | T | 2026-03-10
ピュアオートＳ ＡＬＰ | 積水メディカル株式会社 | 13A2X00197218083 | C2017 | アルカリフォスファターゼ | 0000 |  | 250 | 血清 | 029 | ピュアオートＳ ＡＬＰ | F7 | U/L | 240 | 血漿 | 243 | 血漿(ヘパリン入り) | 244 | 血漿(クエン酸入り) | [20 empty] | C2017-0000-250-029-F7 | C2017-0000-250-029-F7 | 1 | T | 2026-03-10
ピュアオートＳ ＡＬＴ−Ｌ | 積水メディカル株式会社 | 13A2X00197219003 | C2011 | ALT | 0000 |  | 250 | 血清 | 033 | ピュアオートＳ ＡＬＴ−Ｌ | F7 | U/L | 240 | 血漿 | 242 | 血漿(EDTA入り) | 243 | 血漿(ヘパリン入り) | 244 | 血漿(クエン酸入り) | 245 | 血漿(フッ化物入り) | [16 empty] | C2011-0000-250-033-F7 | C2011-0000-250-033-F7 | 1.1 | H | 2026-06-08
ピュアオートＳ ＡＭＹ−Ｇ２ | 積水メディカル株式会社 | 21200AMZ00392000 | C2042 | アミラーゼ | 0000 |  | 250 | 血清 | 040 | ピュアオートＳ ＡＭＹ−Ｇ２ | F7 | U/L | 240 | 血漿 | 242 | 血漿(EDTA入り) | 243 | 血漿(ヘパリン入り) | 244 | 血漿(クエン酸入り) | 245 | 血漿(フッ化物入り) | [16 empty] | C2042-0000-250-040-F7 | C2042-0000-250-040-F7 | 1.1 | H | 2026-06-08
ピュアオートＳ ＡＭＹ−Ｇ７ | 積水メディカル株式会社 | 226ADAMX00022000 | C2042 | アミラーゼ | 0000 |  | 250 | 血清 | 041 | ピュアオートＳ ＡＭＹ−Ｇ７ | F7 | U/L | 240 | 血漿 | [24 empty] | C2042-0000-250-041-F7 | C2042-0000-250-041-F7 | 1.1 | H | 2026-06-08
ピュアオートＳ ＡＳＴ−Ｌ | 積水メディカル株式会社 | 13A2X00197219004 | C2008 | AST | 0000 |  | 250 | 血清 | 032 | ピュアオートＳ ＡＳＴ−Ｌ | F7 | U/L | 240 | 血漿 | 242 | 血漿(EDTA入り) | 243 | 血漿(ヘパリン入り) | 244 | 血漿(クエン酸入り) | 245 | 血漿(フッ化物入り) | [16 empty] | C2008-0000-250-032-F7 | C2008-0000-250-032-F7 | 1.1 | H | 2026-06-08
ピュアオートＳ ＣＨＥ | 積水メディカル株式会社 | 13E1X80197230001 | C2028 | コリンエステラーゼ | 0000 |  | 250 | 血清 | 026 | ピュアオートＳ ＣＨＥ | F7 | U/L | 240 | 血漿 | [24 empty] | C2028-0000-250-026-F7 | C2028-0000-250-026-F7 | 1 | T | 2026-03-10
ピュアオートＳ ＣＨＯ−Ｎ | 積水メディカル株式会社 | 13A2X00197218047 | C6005 | コレステロール | 0000 |  | 250 | 血清 | 032 | ピュアオートＳ ＣＨＯ−Ｎ | 85 | mg/dL | [26 empty] | C6005-0000-250-032-85 | C6005-0000-250-032-85 | 1 | T | 2026-03-10
ピュアオートＳ ＣＫ−Ｌ | 積水メディカル株式会社 | 13A2X00197218080 | C2001 | クレアチンキナーゼ | 0000 |  | 250 | 血清 | 033 | ピュアオートＳ ＣＫ−Ｌ | F7 | U/L | 240 | 血漿 | [24 empty] | C2001-0000-250-033-F7 | C2001-0000-250-033-F7 | 1.1 | H | 2026-06-08
ピュアオートＳ ＣＫ | 積水メディカル株式会社 | 13A2X00197218078 | C2001 | クレアチンキナーゼ | 0000 |  | 250 | 血清 | 032 | ピュアオートＳ ＣＫ | F7 | U/L | 240 | 血漿 | [24 empty] | C2001-0000-250-032-F7 | C2001-0000-250-032-F7 | 1.1 | H | 2026-06-08
ピュアオートＳ ＣＲＥ−Ｌ | 積水メディカル株式会社 | 21300AMZ00422000 | C3002 | クレアチニン | 0000 |  | 250 | 血清 | 041 | ピュアオートＳ ＣＲＥ−Ｌ | 85 | mg/dL | 240 | 血漿 | [24 empty] | C3002-0000-250-041-85 | C3002-0000-250-041-85 | 1.1 | H | 2026-06-08
ピュアオートＳ ＣＲＥ−Ｎ | 積水メディカル株式会社 | 20800AMZ10178000 | C3002 | クレアチニン | 0000 |  | 250 | 血清 | 042 | ピュアオートＳ ＣＲＥ−Ｎ | 85 | mg/dL | 240 | 血漿 | [24 empty] | C3002-0000-250-042-85 | C3002-0000-250-042-85 | 1.1 | H | 2026-06-08
ピュアオートＳ ＧＧＴ | 積水メディカル株式会社 | 13A2X00197218096 | C2024 | γ-グルタミルトランスペプチダーゼ | 0000 |  | 250 | 血清 | 033 | ピュアオートＳ ＧＧＴ | F7 | U/L | 240 | 血漿 | 242 | 血漿(EDTA入り) | 243 | 血漿(ヘパリン入り) | 244 | 血漿(クエン酸入り) | 245 | 血漿(フッ化物入り) | [16 empty] | C2024-0000-250-033-F7 | C2024-0000-250-033-F7 | 1.1 | H | 2026-06-08
ピュアオートＳ ＧＬＵ | 積水メディカル株式会社 | 20600AMZ01041000 | C4001 | グルコース | 0000 |  | 240 | 血漿 | 038 | ピュアオートＳ ＧＬＵ | 85 | mg/dL | 244 | 血漿（クエン酸入り） | 250 | 血清 | [22 empty] | C4001-0000-240-038-85 | C4001-0000-240-038-85 | 1 | T | 2026-03-10
ピュアオートＳ ＧＬＵ | 積水メディカル株式会社 | 20600AMZ01041000 | C4001 | グルコース | 0000 |  | 100 | 尿 | 038 | ピュアオートＳ ＧＬＵ | 85 | mg/dL | [26 empty] | C4001-0000-100-038-85 | A1022-0000-100-038-85 | 1.1 | H | 2026-06-08
ピュアオートＳ ＧＬＵ−Ｒ | 積水メディカル株式会社 | 21100AMZ00388000 | C4001 | グルコース | 0000 |  | 250 | 血清 | 039 | ピュアオートＳ ＧＬＵ−Ｒ | 85 | mg/dL | 240 | 血漿 | [24 empty] | C4001-0000-250-039-85 | C4001-0000-250-039-85 | 1.1 | H | 2026-06-08
ピュアオートＳ ＧＬＵ−Ｒ | 積水メディカル株式会社 | 21100AMZ00388000 | C4001 | グルコース | 0000 |  | 100 | 尿 | 039 | ピュアオートＳ ＧＬＵ−Ｒ | 85 | mg/dL | [26 empty] | C4001-0000-100-039-85 | A1022-0000-100-039-85 | 1.1 | H | 2026-06-08
ピュアオートＳ ＬＤ−ＩＦＣＣ | 積水メディカル株式会社 | 13E1X80197301009 | C2012 | LD | 0000 |  | 250 | 血清 | 037 | ピュアオートＳ ＬＤ−ＩＦＣＣ | F7 | U/L | 240 | 血漿 | [24 empty] | C2012-0000-250-037-F7 | C2012-0000-250-037-F7 | 1 | T | 2026-03-10
ピュアオートＳ ＬＤ−Ｐ | 積水メディカル株式会社 | 13A2X00197218068 | C2012 | LD | 0000 |  | 250 | 血清 | 028 | ピュアオートＳ ＬＤ−Ｐ | F7 | U/L | 240 | 血漿 | [24 empty] | C2012-0000-250-028-F7 | C2012-0000-250-028-F7 | 1.1 | H | 2026-06-08
ピュアオートＳ ＬＤ | 積水メディカル株式会社 | 13A2X00197218099 | C2012 | LD | 0000 |  | 250 | 血清 | 027 | ピュアオートＳ ＬＤ | F7 | U/L | 240 | 血漿 | 243 | 血漿(ヘパリン入り) | 244 | 血漿(クエン酸入り) | [20 empty] | C2012-0000-250-027-F7 | C2012-0000-250-027-F7 | 1 | T | 2026-03-10
ピュアオートＳ ＴＧ−Ｎ | 積水メディカル株式会社 | 13A2X00197218050 | C6002 | トリグリセリド | 0000 |  | 250 | 血清 | 035 | ピュアオートＳ ＴＧ−Ｎ | 85 | mg/dL | [26 empty] | C6002-0000-250-035-85 | C6002-0000-250-035-85 | 1 | T | 2026-03-10
ピュアオートS TP | 株式会社カイノス | 13A2X00078000029 | C1002 | 蛋白 | 0000 |  | 250 | 血清 | 022 | ピュアオートS TP | 55 | g/dL | 240 | 血漿 | 242 | 血漿(EDTA入り) | 243 | 血漿(ヘパリン入り) | 244 | 血漿(クエン酸入り) | 245 | 血漿(フッ化物入り) | [16 empty] | C1002-0000-250-022-55 | C1002-0000-250-022-55 | 1.1 | H | 2026-06-08
ピュアオートＳ ＵＡ | 積水メディカル株式会社 | 20600AMZ00100000 | C3004 | 尿酸 | 0000 |  | 250 | 血清 | 032 | ピュアオートＳ ＵＡ | 85 | mg/dL | 240 | 血漿 | 242 | 血漿(EDTA入り) | 243 | 血漿(ヘパリン入り) | 244 | 血漿(クエン酸入り) | 245 | 血漿(フッ化物入り) | [16 empty] | C3004-0000-250-032-85 | C3004-0000-250-032-85 | 1.1 | H | 2026-06-08
ピュアオートＳ ＵＮ | 積水メディカル株式会社 | 20800AMZ10019000 | C3005 | 尿素窒素 | 0000 |  | 250 | 血清 | 039 | ピュアオートＳ ＵＮ | 85 | mg/dL | 240 | 血漿 | [24 empty] | C3005-0000-250-039-85 | C3005-0000-250-039-85 | 1.1 | H | 2026-06-08
ピュアオートＳ ＵＮ−Ｌ | 積水メディカル株式会社 | 21600AMZ00594000 | C3005 | 尿素窒素 | 0000 |  | 250 | 血清 | 040 | ピュアオートＳ ＵＮ−Ｌ | 85 | mg/dL | 240 | 血漿 | 242 | 血漿(EDTA入り) | 243 | 血漿(ヘパリン入り) | 244 | 血漿(クエン酸入り) | [18 empty] | C3005-0000-250-040-85 | C3005-0000-250-040-85 | 1 | T | 2026-03-10
ピュアオートＳ ＵＮ−Ｎ | 積水メディカル株式会社 | 13E1X80197301001 | C3005 | 尿素窒素 | 0000 |  | 250 | 血清 | 056 | ピュアオートＳ ＵＮ−Ｎ | 85 | mg/dL | 240 | 血漿 | 242 | 血漿(EDTA入り) | 243 | 血漿(ヘパリン入り) | 244 | 血漿(クエン酸入り) | 245 | 血漿(フッ化物入り) | [16 empty] | C3005-0000-250-056-85 | C3005-0000-250-056-85 | 1 | T | 2026-03-10
ピュアオートＳ γ−ＧＴ | 積水メディカル株式会社 | 13A2X00197218094 | C2024 | γ-グルタミルトランスペプチダーゼ | 0000 |  | 250 | 血清 | 032 | ピュアオートＳ γ−ＧＴ | F7 | U/L | 240 | 血漿 | 242 | 血漿(EDTA入り) | 243 | 血漿(ヘパリン入り) | 244 | 血漿(クエン酸入り) | 245 | 血漿(フッ化物入り) | [16 empty] | C2024-0000-250-032-F7 | C2024-0000-250-032-F7 | 1.1 | H | 2026-06-08
ファクターオートDダイマー | 株式会社キューメイ研究所 | 21700AMZ00594000 | B2019 | Dダイマー | 0000 |  | 240 | 血漿 | 024 | ファクターオートDダイマー | H6 | μg/mL | 244 | 血漿（クエン酸入り） | [24 empty] | B2019-0000-240-024-H6 | B2019-0000-240-024-H6 | 1.1 | H | 2026-06-08
フォラケア ＧＤ４０センサーＥＤＴＡ用 | 株式会社フォラケア・ジャパン | 13E1X80052000012 | C4001 | グルコース | 0000 |  | 210 | 全血(静脈血) | 105 | フォラケア ＧＤ４０センサーＥＤＴＡ用 | 85 | mg/dL | 230 | 全血(毛細管血) | 211 | 全血(静脈血、抗凝固剤入り) | 212 | 全血(静脈血、EDTA入り) | 222 | 全血(動脈血、EDTA入り) | 242 | 血漿(EDTA入り) | [16 empty] | C4001-0000-210-105-85 | C4001-0000-210-105-85 | 1.1 | H | 2026-06-08
フォラケア ＧＤ４０センサー | 株式会社フォラケア・ジャパン | 13A2X10052000011 | C4001 | グルコース | 0000 |  | 210 | 全血(静脈血) | 068 | フォラケア ＧＤ４０センサー | 85 | mg/dL | 230 | 全血(毛細管血) | 211 | 全血(静脈血、抗凝固剤入り) | 213 | 全血(静脈血、ヘパリン入り) | 223 | 全血(動脈血、ヘパリン入り) | 243 | 血漿(ヘパリン入り) | [16 empty] | C4001-0000-210-068-85 | 旧コードなし | 1.1 | H | 2026-06-08
フレックスカートリッジ BNP V | シーメンスヘルスケア・ダイアグノスティクス株式会社 | 224AAAMX00172000 | H8039 | ヒト脳性Na利尿ペプチド | 0000 |  | 240 | 血漿 | 006 | フレックスカートリッジ BNP V | E3 | pg/mL | 242 | 血漿（EDTA入り） | [24 empty] | H8039-0000-240-006-E3 | H8039-0000-240-006-E3 | 1 | T | 2026-03-10
フレックスカートリッジ C反応性蛋白 CCRP（CardioPhase） | シーメンスヘルスケア・ダイアグノスティクス株式会社 | 13A2X10031001080 | E3019 | C反応性蛋白 | 0000 |  | 250 | 血清 | 006 | フレックスカートリッジ C反応性蛋白 CCRP（CardioPhase） | 88 | mg/L | 240 | 血漿 | 243 | 血漿(ヘパリン入り) | [22 empty] | E3019-0000-250-006-88 | E3019-0000-250-006-88 | 1 | T | 2026-03-10
フレックスカートリッジ C反応性蛋白 RCRP | シーメンスヘルスケア・ダイアグノスティクス株式会社 | 13A2X10031001034 | E3019 | C反応性蛋白 | 0000 |  | 250 | 血清 | 007 | フレックスカートリッジ C反応性蛋白 RCRP | 85 | mg/dL | 240 | 血漿 | [24 empty] | E3019-0000-250-007-85 | E3019-0000-250-007-85 | 1.1 | H | 2026-06-08
フレックスカートリッジ HDLコレステロール | シーメンスヘルスケア・ダイアグノスティクス株式会社 | 13A2X10031001083 | C6008 | HDL-コレステロール | 0000 |  | 250 | 血清 | 004 | フレックスカートリッジ HDLコレステロール | 85 | mg/dL | 240 | 血漿 | 243 | 血漿(ヘパリン入り) | [22 empty] | C6008-0000-250-004-85 | C6008-0000-250-004-85 | 1 | T | 2026-03-10
フレックスカートリッジ LDLコレステロール (N) ALDL | シーメンスヘルスケア・ダイアグノスティクス株式会社 | 13E1X80031000076 | C6011 | LDL-コレステロール | 0000 |  | 250 | 血清 | 022 | フレックスカートリッジ LDLコレステロール (N) ALDL | 85 | mg/dL | 240 | 血漿 | 242 | 血漿(EDTA入り) | 243 | 血漿(ヘパリン入り) | [20 empty] | C6011-0000-250-022-85 | C6011-0000-250-022-85 | 1 | T | 2026-03-10
フレックスカートリッジ LDLコレステロール ALDL | シーメンスヘルスケア・ダイアグノスティクス株式会社 | 21500AMY00083000 | C6011 | LDL-コレステロール | 0000 |  | 250 | 血清 | 002 | フレックスカートリッジ LDLコレステロール ALDL | 85 | mg/dL | 240 | 血漿 | 243 | 血漿(ヘパリン入り) | [22 empty] | C6011-0000-250-002-85 | C6011-0000-250-002-85 | 1 | T | 2026-03-10
フレックスカートリッジ NT-proBNP PBNPモノ | シーメンスヘルスケア・ダイアグノスティクス株式会社 | 22100AMX02280000 | H8040 | ヒト脳性Na利尿ペプチド前駆体Ｎ端フラグメント | 0000 |  | 250 | 血清 | 010 | フレックスカートリッジ NT-proBNP PBNPモノ | E3 | pg/mL | 240 | 血漿 | 243 | 血漿(ヘパリン入り) | [22 empty] | H8040-0000-250-010-E3 | H8040-0000-250-010-E3 | 1 | T | 2026-03-10
フレックスカートリッジ NT-proBNPモノ Ｖ | シーメンスヘルスケア・ダイアグノスティクス株式会社 | 22100AMX02303000 | H8040 | ヒト脳性Na利尿ペプチド前駆体Ｎ端フラグメント | 0000 |  | 250 | 血清 | 018 | フレックスカートリッジ NT-proBNPモノ Ｖ | E3 | pg/mL | 240 | 血漿 | 243 | 血漿(ヘパリン入り) | 242 | 血漿(EDTA入り) | [20 empty] | H8040-0000-250-018-E3 | H8040-0000-250-018-E3 | 1 | T | 2026-03-10
フレックスカートリッジ アスパラギン酸アミノトランスフェラーゼ AST | シーメンスヘルスケア・ダイアグノスティクス株式会社 | 21300AMY00152000 | C2008 | AST | 0000 |  | 250 | 血清 | 004 | フレックスカートリッジ アスパラギン酸アミノトランスフェラーゼ AST | F7 | U/L | 240 | 血漿 | 243 | 血漿(ヘパリン入り) | [22 empty] | C2008-0000-250-004-F7 | C2008-0000-250-004-F7 | 1 | T | 2026-03-10
フレックスカートリッジ アミラーゼ(N) AMY | シーメンスヘルスケア・ダイアグノスティクス株式会社 | 21300AMY00344000 | C2042 | アミラーゼ | 0000 |  | 250 | 血清 | 006 | フレックスカートリッジ アミラーゼ(N) AMY | F7 | U/L | 240 | 血漿 | [24 empty] | C2042-0000-250-006-F7 | C2042-0000-250-006-F7 | 1.1 | H | 2026-06-08
フレックスカートリッジ アラニンアミノトランスフェラーゼ ALTI | シーメンスヘルスケア・ダイアグノスティクス株式会社 | 13A2X10031001094 | C2011 | ALT | 0000 |  | 250 | 血清 | 004 | フレックスカートリッジ アラニンアミノトランスフェラーゼ ALTI | F7 | U/L | 240 | 血漿 | 243 | 血漿(ヘパリン入り) | [22 empty] | C2011-0000-250-004-F7 | C2011-0000-250-004-F7 | 1 | T | 2026-03-10
フレックスカートリッジ アルカリフォスファターゼ ALPI | シーメンスヘルスケア・ダイアグノスティクス株式会社 | 13A2X10031001098 | C2017 | アルカリフォスファターゼ | 0000 |  | 250 | 血清 | 005 | フレックスカートリッジ アルカリフォスファターゼ ALPI | F7 | U/L | 240 | 血漿 | 243 | 血漿(ヘパリン入り) | [22 empty] | C2017-0000-250-005-F7 | C2017-0000-250-005-F7 | 1 | T | 2026-03-10
フレックスカートリッジ アルブミン ALB | シーメンスヘルスケア・ダイアグノスティクス株式会社 | 13A2X10031001021 | C1003 | アルブミン | 0000 |  | 250 | 血清 | 003 | フレックスカートリッジ アルブミン ALB | 55 | g/dL | 240 | 血漿 | 243 | 血漿(ヘパリン入り) | [22 empty] | C1003-0000-250-003-55 | C1003-0000-250-003-55 | 1 | T | 2026-03-10
フレックスカートリッジ カルシウム Ca | シーメンスヘルスケア・ダイアグノスティクス株式会社 | 21300AMY00153000 | C7006 | カルシウム | 0000 |  | 250 | 血清 | 003 | フレックスカートリッジ カルシウム Ca | 85 | mg/dL | 240 | 血漿 | [24 empty] | C7006-0000-250-003-85 | C7006-0000-250-003-85 | 1.1 | H | 2026-06-08
フレックスカートリッジ ガンマグルタミルトランスフェラーゼ GGT | シーメンスヘルスケア・ダイアグノスティクス株式会社 | 21300AMY00162000 | C2024 | γ-グルタミルトランスペプチダーゼ | 0000 |  | 250 | 血清 | 004 | フレックスカートリッジ ガンマグルタミルトランスフェラーゼ GGT | F7 | U/L | 240 | 血漿 | 243 | 血漿(ヘパリン入り) | 242 | 血漿(EDTA入り) | 245 | 血漿(フッ化物入り) | 246 | 血漿(シュウ酸塩入り) | [16 empty] | C2024-0000-250-004-F7 | C2024-0000-250-004-F7 | 1.1 | H | 2026-06-08
フレックスカートリッジ グルコース（N） GLU | シーメンスヘルスケア・ダイアグノスティクス株式会社 | 21600AMY00090000 | C4001 | グルコース | 0000 |  | 240 | 血漿 | 003 | フレックスカートリッジ グルコース（N） GLU | 85 | mg/dL | 241 | 血漿（添加物入り） | 242 | 血漿(EDTA入り) | 243 | 血漿(ヘパリン入り) | 246 | 血漿(シュウ酸塩入り) | 250 | 血清 | [16 empty] | C4001-0000-240-003-85 | C4001-0000-240-003-85 | 1.1 | H | 2026-06-08
フレックスカートリッジ グルコース（N） GLU | シーメンスヘルスケア・ダイアグノスティクス株式会社 | 21600AMY00090000 | C4001 | グルコース | 0000 |  | 100 | 尿 | 003 | フレックスカートリッジ グルコース（N） GLU | 85 | mg/dL | [26 empty] | C4001-0000-100-003-85 | A1022-0000-100-003-85 | 1.1 | H | 2026-06-08
フレックスカートリッジ グルコース（N） GLU | シーメンスヘルスケア・ダイアグノスティクス株式会社 | 21600AMY00090000 | C4001 | グルコース | 0000 |  | 130 | 蓄尿 | 003 | フレックスカートリッジ グルコース（N） GLU | 54 | g/d | [26 empty] | C4001-0000-130-003-54 | 旧コードなし | 1.1 | H | 2026-06-08
フレックスカートリッジ クレアチニン EZCR | シーメンスヘルスケア・ダイアグノスティクス株式会社 | 13A2X10031001078 | C3002 | クレアチニン | 0000 |  | 250 | 血清 | 003 | フレックスカートリッジ クレアチニン EZCR | 85 | mg/dL | 240 | 血漿 | 243 | 血漿(ヘパリン入り) | [22 empty] | C3002-0000-250-003-85 | C3002-0000-250-003-85 | 1.1 | H | 2026-06-08
フレックスカートリッジ クレアチンキナーゼ（N） CKI | シーメンスヘルスケア・ダイアグノスティクス株式会社 | 13A2X10031001079 | C2001 | クレアチンキナーゼ | 0000 |  | 250 | 血清 | 004 | フレックスカートリッジ クレアチンキナーゼ（N） CKI | F7 | U/L | 240 | 血漿 | 242 | 血漿(EDTA入り) | 243 | 血漿(ヘパリン入り) | [20 empty] | C2001-0000-250-004-F7 | C2001-0000-250-004-F7 | 1 | T | 2026-03-10
フレックスカートリッジ コリンエステラーゼ PCHE | シーメンスヘルスケア・ダイアグノスティクス株式会社 | 21300AMY00191000 | C2028 | コリンエステラーゼ | 0000 |  | 250 | 血清 | 003 | フレックスカートリッジ コリンエステラーゼ PCHE | F7 | U/L | 240 | 血漿 | 243 | 血漿(ヘパリン入り) | [12 empty] | K9 | IU/mL | [8 empty] | C2028-0000-250-003-F7 | C2028-0000-250-003-F7 | 1.1 | H | 2026-06-08
フレックスカートリッジ ヘモグロビンA1CII IFCC | シーメンスヘルスケア・ダイアグノスティクス株式会社 | 13E1X80031000058 | B3009 | ヘモグロビンA1c(NGSP) | 0000 |  | 211 | 全血(静脈血、抗凝固剤入り) | 039 | フレックスカートリッジ ヘモグロビンA1CII IFCC | 12 | % | 212 | 全血(静脈血、EDTA入り) | 215 | 全血(静脈血、フッ化物入り) | 213 | 全血(静脈血、ヘパリン入り) | 216 | 全血(静脈血、シュウ酸塩入り) | 215 | 全血(静脈血、フッ化物入り) | [16 empty] | B3009-0000-211-039-12 | B3009-0000-211-039-12 | 1.1 | H | 2026-06-08
フレックスカートリッジ ミクロアルブミン MALB | シーメンスヘルスケア・ダイアグノスティクス株式会社 | 21700AMY00197000 | C0032 | アルブミン/クレアチニン比 | 9999 |  | 100 | 尿 | 028 | フレックスカートリッジ ミクロアルブミン MALB | 00 | 依頼 | [26 empty] | C0032-9999-100-028-00 | 旧コードなし | 1.1 | H | 2026-06-08
フレックスカートリッジ ミクロアルブミン MALB | シーメンスヘルスケア・ダイアグノスティクス株式会社 | 21700AMY00197000 | C1009 | アルブミン/クレアチニン比 | 0000 |  | 100 | 尿 | 076 | フレックスカートリッジ ミクロアルブミン MALB | 87 | mg/g・Cr | [26 empty] | C1009-0000-100-076-87 | A1034-0000-100-076-87 | 1.1 | H | 2026-06-08
フレックスカートリッジ 総コレステロール CHOL | シーメンスヘルスケア・ダイアグノスティクス株式会社 | 13A2X10031001027 | C6005 | コレステロール | 0000 |  | 250 | 血清 | 005 | フレックスカートリッジ 総コレステロール CHOL | 85 | mg/dL | 240 | 血漿 | [24 empty] | C6005-0000-250-005-85 | C6005-0000-250-005-85 | 1.1 | H | 2026-06-08
フレックスカートリッジ 総ビリルビン | シーメンスヘルスケア・ダイアグノスティクス株式会社 | 13A2X10031001054 | C8011 | 総ビリルビン | 0000 |  | 250 | 血清 | 004 | フレックスカートリッジ 総ビリルビン | 85 | mg/dL | 240 | 血漿 | 242 | 血漿(EDTA入り) | 243 | 血漿(ヘパリン入り) | [20 empty] | C8011-0000-250-004-85 | C8011-0000-250-004-85 | 1 | T | 2026-03-10
フレックスカートリッジ 総蛋白 TP | シーメンスヘルスケア・ダイアグノスティクス株式会社 | 13A2X10031001022 | C1002 | 蛋白 | 0000 |  | 250 | 血清 | 002 | フレックスカートリッジ 総蛋白 TP | 55 | g/dL | 240 | 血漿 | 243 | 血漿(ヘパリン入り) | 242 | 血漿(EDTA入り) | 245 | 血漿(フッ化物入り) | 246 | 血漿(シュウ酸塩入り) | [16 empty] | C1002-0000-250-002-55 | C1002-0000-250-002-55 | 1.1 | H | 2026-06-08
フレックスカートリッジ 中性脂肪 TGL | シーメンスヘルスケア・ダイアグノスティクス株式会社 | 21300AMY00526000 | C6002 | トリグリセリド | 0000 |  | 250 | 血清 | 005 | フレックスカートリッジ 中性脂肪 TGL | 85 | mg/dL | 240 | 血漿 | 243 | 血漿(ヘパリン入り) | [22 empty] | C6002-0000-250-005-85 | C6002-0000-250-005-85 | 1 | T | 2026-03-10
フレックスカートリッジ 直接ビリルビン | シーメンスヘルスケア・ダイアグノスティクス株式会社 | 220AAAMX00180000 | C8012 | 直接ビリルビン | 0000 |  | 250 | 血清 | 004 | フレックスカートリッジ 直接ビリルビン | 85 | mg/dL | 240 | 血漿 | 242 | 血漿(EDTA入り) | 243 | 血漿(ヘパリン入り) | [20 empty] | C8012-0000-250-004-85 | C8012-0000-250-004-85 | 1 | T | 2026-03-10
フレックスカートリッジ 乳酸脱水素酵素 LDI | シーメンスヘルスケア・ダイアグノスティクス株式会社 | 13A2X10031001082 | C2012 | LD | 0000 |  | 250 | 血清 | 004 | フレックスカートリッジ 乳酸脱水素酵素 LDI | F7 | U/L | 240 | 血漿 | 243 | 血漿(ヘパリン入り) | [22 empty] | C2012-0000-250-004-F7 | C2012-0000-250-004-F7 | 1 | T | 2026-03-10
フレックスカートリッジ 尿酸 URCA | シーメンスヘルスケア・ダイアグノスティクス株式会社 | 21300AMY00161000 | C3004 | 尿酸 | 0000 |  | 250 | 血清 | 002 | フレックスカートリッジ 尿酸 URCA | 85 | mg/dL | 240 | 血漿 | 242 | 血漿(EDTA入り) | 243 | 血漿(ヘパリン入り) | 245 | 血漿(フッ化物入り) | 246 | 血漿(シュウ酸塩入り) | [16 empty] | C3004-0000-250-002-85 | C3004-0000-250-002-85 | 1.1 | H | 2026-06-08
フレックスカートリッジ 尿髄液タンパク UCFP | シーメンスヘルスケア・ダイアグノスティクス株式会社 | 21300AMY00184000 | C0033 | 蛋白/クレアチニン比 | 9999 |  | 100 | 尿 | 007 | フレックスカートリッジ 尿髄液タンパク UCFP | 00 | 依頼 | [26 empty] | C0033-9999-100-007-00 | A1021-0000-130-003-00 | 1.1 | H | 2026-06-08
フレックスカートリッジ 尿髄液タンパク UCFP | シーメンスヘルスケア・ダイアグノスティクス株式会社 | 21300AMY00184000 | C1002 | 蛋白 | 0000 |  | 100 | 尿 | 098 | フレックスカートリッジ 尿髄液タンパク UCFP | 85 | mg/dL | [26 empty] | C1002-0000-100-098-85 | A1021-0000-130-003-85 | 1.1 | H | 2026-06-08
フレックスカートリッジ 尿髄液タンパク UCFP | シーメンスヘルスケア・ダイアグノスティクス株式会社 | 21300AMY00184000 | C1010 | 蛋白/クレアチニン比 | 0000 |  | 100 | 尿 | 059 | フレックスカートリッジ 尿髄液タンパク UCFP | J6 | g/g・Cr | [26 empty] | C1010-0000-100-059-J6 | A1033-0000-100-059-J6 | 1.1 | H | 2026-06-08
フレックスカートリッジ 尿髄液タンパク UCFP | シーメンスヘルスケア・ダイアグノスティクス株式会社 | 21300AMY00184000 | C1002 | 蛋白 | 0000 |  | 130 | 蓄尿 | 098 | フレックスカートリッジ 尿髄液タンパク UCFP | 84 | mg/d | [26 empty] | C1002-0000-130-098-84 | A1021-0000-100-003-85 | 1.1 | H | 2026-06-08
フレックスカートリッジ 尿素窒素 BUN | シーメンスヘルスケア・ダイアグノスティクス株式会社 | 21300AMY00151000 | C3005 | 尿素窒素 | 0000 |  | 250 | 血清 | 002 | フレックスカートリッジ 尿素窒素 BUN | 85 | mg/dL | 240 | 血漿 | 243 | 血漿(ヘパリン入り) | 242 | 血漿(EDTA入り) | 244 | 血漿(クエン酸入り) | 245 | 血漿(フッ化物入り) | 246 | 血漿(シュウ酸塩入り) | [14 empty] | C3005-0000-250-002-85 | C3005-0000-250-002-85 | 1.1 | H | 2026-06-08
プレテスト | 富士フイルム和光純薬株式会社 | 16100AMZ04066000 | A0001 | 尿一般物質定性半定量検査 | 9999 |  | 100 | 尿 | 049 | プレテスト(機器判定) | 00 | 依頼 | [26 empty] | A0001-9999-100-049-00 | A0001-9999-100-049-00 | 1.1 | H | 2026-06-08
プレテスト | 富士フイルム和光純薬株式会社 | 16100AMZ04066000 | A0001 | 尿一般物質定性半定量検査 | 9999 |  | 100 | 尿 | 048 | プレテスト(目視判定) | 00 | 依頼 | [26 empty] | A0001-9999-100-048-00 | A0001-9999-100-048-00 | 1.1 | H | 2026-06-08
プレテスト | 富士フイルム和光純薬株式会社 | 16100AMZ04066000 | C1002 | 蛋白 | 0000 |  | 100 | 尿 | 093 | プレテスト(機器判定) | 85 | mg/dL | [26 empty] | C1002-0000-100-093-85 | A1006-0000-100-049-85 | 1.1 | H | 2026-06-08
プレテスト | 富士フイルム和光純薬株式会社 | 16100AMZ04066000 | C1002 | 蛋白 | 0000 |  | 100 | 尿 | 092 | プレテスト(目視判定) | 85 | mg/dL | [26 empty] | C1002-0000-100-092-85 | A1006-0000-100-048-85 | 1.1 | H | 2026-06-08
プレテスト | 富士フイルム和光純薬株式会社 | 16100AMZ04066000 | C4001 | グルコース | 0000 |  | 100 | 尿 | 147 | プレテスト(機器判定) | 85 | mg/dL | [26 empty] | C4001-0000-100-147-85 | A1008-0000-100-049-85 | 1.1 | H | 2026-06-08
プレテスト | 富士フイルム和光純薬株式会社 | 16100AMZ04066000 | C4001 | グルコース | 0000 |  | 100 | 尿 | 146 | プレテスト(目視判定) | 85 | mg/dL | [26 empty] | C4001-0000-100-146-85 | A1008-0000-100-048-85 | 1.1 | H | 2026-06-08
プレテスト | 富士フイルム和光純薬株式会社 | 16100AMZ04066000 | A2007 | 潜血反応 | 0000 |  | 100 | 尿 | 026 | プレテスト(機器判定) | 85 | mg/dL | [26 empty] | A2007-0000-100-026-85 | A1009-0000-100-049-85 | 1.1 | H | 2026-06-08
プレテスト | 富士フイルム和光純薬株式会社 | 16100AMZ04066000 | A2007 | 潜血反応 | 0000 |  | 100 | 尿 | 025 | プレテスト(目視判定) | 85 | mg/dL | [26 empty] | A2007-0000-100-025-85 | A1009-0000-100-048-85 | 1.1 | H | 2026-06-08
プレテスト | 富士フイルム和光純薬株式会社 | 16100AMZ04066000 | C1002 | 蛋白 | 0000 |  | 100 | 尿 | 093 | プレテスト(機器判定) | 02 | 定性･判定 | [26 empty] | C1002-0000-100-093-02 | A1006-0000-100-049-02 | 1.1 | H | 2026-06-08
プレテスト | 富士フイルム和光純薬株式会社 | 16100AMZ04066000 | C1002 | 蛋白 | 0000 |  | 100 | 尿 | 092 | プレテスト(目視判定) | 02 | 定性･判定 | [26 empty] | C1002-0000-100-092-02 | A1006-0000-100-048-02 | 1.1 | H | 2026-06-08
プレテスト | 富士フイルム和光純薬株式会社 | 16100AMZ04066000 | C4001 | グルコース | 0000 |  | 100 | 尿 | 147 | プレテスト(機器判定) | 02 | 定性･判定 | [26 empty] | C4001-0000-100-147-02 | A1008-0000-100-049-02 | 1.1 | H | 2026-06-08
プレテスト | 富士フイルム和光純薬株式会社 | 16100AMZ04066000 | C4001 | グルコース | 0000 |  | 100 | 尿 | 146 | プレテスト(目視判定) | 02 | 定性･判定 | [26 empty] | C4001-0000-100-146-02 | A1008-0000-100-048-02 | 1.1 | H | 2026-06-08
プレテスト | 富士フイルム和光純薬株式会社 | 16100AMZ04066000 | A2007 | 潜血反応 | 0000 |  | 100 | 尿 | 026 | プレテスト(機器判定) | 02 | 定性･判定 | [26 empty] | A2007-0000-100-026-02 | A1009-0000-100-049-02 | 1.1 | H | 2026-06-08
プレテスト | 富士フイルム和光純薬株式会社 | 16100AMZ04066000 | A2007 | 潜血反応 | 0000 |  | 100 | 尿 | 025 | プレテスト(目視判定) | 02 | 定性･判定 | [26 empty] | A2007-0000-100-025-02 | A1009-0000-100-048-02 | 1.1 | H | 2026-06-08
ヘキサメイト Ｄダイマー | 株式会社医学生物学研究所 | 21400AMZ00123000 | B2019 | Dダイマー | 0000 |  | 240 | 血漿 | 032 | ヘキサメイト Ｄダイマー | H6 | μg/mL | 244 | 血漿（クエン酸入り） | 250 | 血清 | [22 empty] | B2019-0000-240-032-H6 | B2019-0000-240-032-H6 | 1.1 | H | 2026-06-08
ヘモグロビンB-テストワコー | 富士フイルム和光純薬株式会社 | 16100AMZ04076000 | B1004 | ヘモグロビン | 0000 |  | 211 | 全血(静脈血、抗凝固剤入り) | 008 | ヘモグロビンB-テストワコー | 55 | g/dL | 212 | 全血(静脈血、EDTA入り) | 213 | 全血(静脈血、ヘパリン入り) | 214 | 全血(静脈血、クエン酸入り) | 215 | 全血(静脈血、フッ化物入り) | 216 | 全血(静脈血、シュウ酸塩入り) | [16 empty] | B1004-0000-211-008-55 | B1004-0000-211-008-55 | 1.1 | H | 2026-06-08
ヘモクロン ＰＴカートリッジ | 平和物産株式会社 | 22400AMX00774000 | B2006 | プロトロンビン時間 | 0000 |  | 210 | 全血(静脈血) | 021 | ヘモクロン ＰＴカートリッジ | 00 | 依頼 | [26 empty] | B2006-0000-210-021-00 | B2006-0000-240-021-00 | 1.1 | H | 2026-06-08
ヘモクロン ＰＴカートリッジ | 平和物産株式会社 | 22400AMX00774000 | B2006 | プロトロンビン時間 | 0000 |  | 210 | 全血(静脈血) | 021 | ヘモクロン ＰＴカートリッジ | F0 | S | [26 empty] | B2006-0000-210-021-F0 | B2006-0000-240-021-F0 | 1.1 | H | 2026-06-08
ヘモクロン ＰＴカートリッジ | 平和物産株式会社 | 22400AMX00774000 | B2006 | プロトロンビン時間 | 0000 |  | 210 | 全血(静脈血) | 021 | ヘモクロン ＰＴカートリッジ | 61 | INR | [26 empty] | B2006-0000-210-021-61 | B2006-0000-240-021-61 | 1.1 | H | 2026-06-08
マイクロTP-テストワコー | 富士フイルム和光純薬株式会社 | 16200AMZ00160000 | C0033 | 蛋白/クレアチニン比 | 9999 |  | 100 | 尿 | 008 | マイクロTP-テストワコー | 00 | 依頼 | [26 empty] | C0033-9999-100-008-00 | A1021-0000-130-010-00 | 1.1 | H | 2026-06-08
マイクロTP-テストワコー | 富士フイルム和光純薬株式会社 | 16200AMZ00160000 | C1002 | 蛋白 | 0000 |  | 100 | 尿 | 103 | マイクロTP-テストワコー | 85 | mg/dL | [26 empty] | C1002-0000-100-103-85 | A1021-0000-130-010-85 | 1.1 | H | 2026-06-08
マイクロTP-テストワコー | 富士フイルム和光純薬株式会社 | 16200AMZ00160000 | C1010 | 蛋白/クレアチニン比 | 0000 |  | 100 | 尿 | 060 | マイクロTP-テストワコー | J6 | g/g・Cr | [26 empty] | C1010-0000-100-060-J6 | A1033-0000-100-060-J6 | 1.1 | H | 2026-06-08
マイクロTP-テストワコー | 富士フイルム和光純薬株式会社 | 16200AMZ00160000 | C1002 | 蛋白 | 0000 |  | 130 | 蓄尿 | 103 | マイクロTP-テストワコー | 84 | mg/d | [26 empty] | C1002-0000-130-103-84 | A1021-0000-100-010-85 | 1.1 | H | 2026-06-08
マイクロタイピングシステム ABD-Confirmationカード | バイオ・ラッド ラボラトリーズ株式会社 | 22600AMX00108000 | K1001 | 血液型-ABO | 0000 |  | 211 | 全血(静脈血、抗凝固剤入り) | 094 | マイクロタイピングシステム ABD-Confirmationカード | 04 | 型 | [26 empty] | K1001-0000-211-094-04 | 旧コードなし | 1 | T | 2026-03-10
マイクロタイピングシステム ABD-Confirmationカード | バイオ・ラッド ラボラトリーズ株式会社 | 22600AMX00108000 | K1006 | 血液型-RhD因子 | 0000 |  | 211 | 全血(静脈血、抗凝固剤入り) | 061 | マイクロタイピングシステム ABD-Confirmationカード | 04 | 型 | [26 empty] | K1006-0000-211-061-04 | 旧コードなし | 1 | T | 2026-03-10
マイクロタイピングシステムABDカード（mono） | バイオ・ラッド ラボラトリーズ株式会社 | 21000AMY00179000 | K1001 | 血液型-ABO | 0000 |  | 211 | 全血(静脈血、抗凝固剤入り) | 095 | マイクロタイピングシステムABDカード（mono） | 04 | 型 | [26 empty] | K1001-0000-211-095-04 | 旧コードなし | 1 | T | 2026-03-10
マイクロタイピングシステムABDカード（mono） | バイオ・ラッド ラボラトリーズ株式会社 | 21000AMY00179000 | K1006 | 血液型-RhD因子 | 0000 |  | 211 | 全血(静脈血、抗凝固剤入り) | 062 | マイクロタイピングシステムABDカード（mono） | 04 | 型 | [26 empty] | K1006-0000-211-062-04 | 旧コードなし | 1 | T | 2026-03-10
マイセルII anti-HBs | 株式会社特殊免疫研究所 | 20700AMZ00661000 | V2011 | HBs抗体 | 0000 |  | 250 | 血清 | 021 | マイセルII anti-HBs | 00 | 依頼 | 240 | 血漿 | 242 | 血漿(EDTA入り) | 243 | 血漿(ヘパリン入り) | [20 empty] | V2011-0000-250-021-00 | V2011-0000-250-021-00 | 1 | T | 2026-03-10
マイセルII anti-HBs | 株式会社特殊免疫研究所 | 20700AMZ00661000 | V2011 | HBs抗体 | 0000 |  | 250 | 血清 | 021 | マイセルII anti-HBs | 02 | 定性･判定 | 240 | 血漿 | 242 | 血漿(EDTA入り) | 243 | 血漿(ヘパリン入り) | [20 empty] | V2011-0000-250-021-02 | V2011-0000-250-021-02 | 1 | T | 2026-03-10
マイセルII anti-HBs | 株式会社特殊免疫研究所 | 20700AMZ00661000 | V2011 | HBs抗体 | 0000 |  | 250 | 血清 | 021 | マイセルII anti-HBs | 06 | 倍 | 240 | 血漿 | 242 | 血漿(EDTA入り) | 243 | 血漿(ヘパリン入り) | [20 empty] | V2011-0000-250-021-06 | V2011-0000-250-021-06 | 1 | T | 2026-03-10
マイセルII HBsAg | 株式会社特殊免疫研究所 | 20700AMZ00660000 | V2010 | HBs抗原 | 0000 |  | 250 | 血清 | 021 | マイセルII HBsAg | 00 | 依頼 | 240 | 血漿 | 242 | 血漿(EDTA入り) | 243 | 血漿(ヘパリン入り) | [20 empty] | V2010-0000-250-021-00 | V2010-0000-250-021-00 | 1 | T | 2026-03-10
マイセルII HBsAg | 株式会社特殊免疫研究所 | 20700AMZ00660000 | V2010 | HBs抗原 | 0000 |  | 250 | 血清 | 021 | マイセルII HBsAg | 02 | 定性･判定 | 240 | 血漿 | 242 | 血漿(EDTA入り) | 243 | 血漿(ヘパリン入り) | [20 empty] | V2010-0000-250-021-02 | V2010-0000-250-021-02 | 1.1 | H | 2026-06-08
マイセルII HBsAg | 株式会社特殊免疫研究所 | 20700AMZ00660000 | V2010 | HBs抗原 | 0000 |  | 250 | 血清 | 021 | マイセルII HBsAg | 06 | 倍 | 240 | 血漿 | 242 | 血漿(EDTA入り) | 243 | 血漿(ヘパリン入り) | [20 empty] | V2010-0000-250-021-06 | V2010-0000-250-021-06 | 1.1 | H | 2026-06-08
マスターテスト ＡＬＢ | 株式会社アークレイ ファクトリー | 229AAEZX00024000 | C0032 | アルブミン/クレアチニン比 | 9999 |  | 100 | 尿 | 029 | マスターテスト ＡＬＢ | 00 | 依頼 | [26 empty] | C0032-9999-100-029-00 | 旧コードなし | 1.1 | H | 2026-06-08
マスターテスト ＡＬＢ | 株式会社アークレイ ファクトリー | 229AAEZX00024000 | C1009 | アルブミン/クレアチニン比 | 0000 |  | 100 | 尿 | 077 | マスターテスト ＡＬＢ | 87 | mg/g･Cr | [26 empty] | C1009-0000-100-077-87 | A1034-0000-100-077-87 | 1.1 | H | 2026-06-08
マスターテスト ＧＬＵ | 株式会社アークレイ ファクトリー | 25E1X80001000022 | C4001 | グルコース | 0000 |  | 100 | 尿 | 069 | マスターテスト ＧＬＵ | 85 | mg/dL | 130 | 蓄尿 | [14 empty] | 84 | mg/d | [8 empty] | C4001-0000-100-069-85 | A1022-0000-100-069-85 | 1.1 | H | 2026-06-08
マスターテスト PRO | 株式会社アークレイ ファクトリー | 21100AMZ00607000 | C0033 | 蛋白/クレアチニン比 | 9999 |  | 100 | 尿 | 009 | マスターテスト PRO | 00 | 依頼 | [26 empty] | C0033-9999-100-009-00 | A1021-0000-130-007-00 | 1.1 | H | 2026-06-08
マスターテスト PRO | 株式会社アークレイ ファクトリー | 21100AMZ00607000 | C1002 | 蛋白 | 0000 |  | 100 | 尿 | 100 | マスターテスト PRO | 85 | mg/dL | [26 empty] | C1002-0000-100-100-85 | A1021-0000-130-007-85 | 1.1 | H | 2026-06-08
マスターテスト PRO | 株式会社アークレイ ファクトリー | 21100AMZ00607000 | C1010 | 蛋白/クレアチニン比 | 0000 |  | 100 | 尿 | 061 | マスターテスト PRO | J6 | g/g・Cr | [26 empty] | C1010-0000-100-061-J6 | A1033-0000-100-061-J6 | 1.1 | H | 2026-06-08
マスターテスト PRO | 株式会社アークレイ ファクトリー | 21100AMZ00607000 | C1002 | 蛋白 | 0000 |  | 130 | 蓄尿 | 100 | マスターテスト PRO | 84 | mg/d | [26 empty] | C1002-0000-130-100-84 | A1021-0000-100-007-85 | 1.1 | H | 2026-06-08
ミュータスカーディオ ＮＴ−ｐｒｏＢＮＰ | 三洋化成工業株式会社 京都工場 | 225AAAMX00225000 | H8040 | ヒト脳性Na利尿ペプチド前駆体Ｎ端フラグメント | 0000 |  | 250 | 血清 | 006 | ミュータスカーディオ ＮＴ−ｐｒｏＢＮＰ | E3 | pg/mL | 240 | 血漿 | 242 | 血漿(EDTA入り) | 243 | 血漿(ヘパリン入り) | 244 | 血漿(クエン酸入り) | 246 | 血漿(シュウ酸塩入り) | [16 empty] | H8040-0000-250-006-E3 | H8040-0000-250-006-E3 | 1.1 | H | 2026-06-08
ミュータスワコー NT-proBNP・i50 | 富士フイルム和光純薬株式会社 | 306AAEZX00007000 | H8040 | ヒト脳性Na利尿ペプチド前駆体Ｎ端フラグメント | 0000 |  | 250 | 血清 | 023 | ミュータスワコー NT-proBNP・i50 | E3 | pg/mL | 240 | 血漿 | 243 | 血漿(ヘパリン入り) | 244 | 血漿(クエン酸入り) | 246 | 血漿(シュウ酸塩入り) | 242 | 血漿(EDTA入り) | [16 empty] | H8040-0000-250-023-E3 | H8040-0000-250-023-E3 | 1 | T | 2026-03-10
ミントセンサーII | PHC株式会社 | 13E1X80073000003 | C4001 | グルコース | 0000 |  | 230 | 全血(毛細管血) | 074 | ミントセンサーII | 85 | mg/dL | 210 | 全血(静脈血) | 213 | 全血(静脈血、ヘパリン入り) | 212 | 全血(静脈血、EDTA入り) | [20 empty] | C4001-0000-230-074-85 | C4001-0000-230-074-85 | 1 | T | 2026-03-10
メジャー ＡＬＢ | 株式会社ユーエムエー | 12E1X80005ALB001 | C1003 | アルブミン | 0000 |  | 250 | 血清 | 060 | メジャー ＡＬＢ | 55 | g/dL | 240 | 血漿 | [24 empty] | C1003-0000-250-060-55 | C1003-0000-250-060-55 | 1 | T | 2026-03-10
メジャー ＡＬＰ ＩＦＣＣ | 株式会社ユーエムエー | 12E1X80005ALP001 | C2017 | アルカリフォスファターゼ | 0000 |  | 250 | 血清 | 057 | メジャー ＡＬＰ ＩＦＣＣ | F7 | U/L | [26 empty] | C2017-0000-250-057-F7 | C2017-0000-250-057-F7 | 1 | T | 2026-03-10
メジャー ＡＬＴ | 株式会社ユーエムエー | 12E1X80005ALT001 | C2011 | ALT | 0000 |  | 250 | 血清 | 059 | メジャー ＡＬＴ | F7 | U/L | 240 | 血漿 | [24 empty] | C2011-0000-250-059-F7 | C2011-0000-250-059-F7 | 1.1 | H | 2026-06-08
メジャー ＡＳＴ | 株式会社ユーエムエー | 12E1X80005AST001 | C2008 | AST | 0000 |  | 250 | 血清 | 059 | メジャー ＡＳＴ | F7 | U/L | 240 | 血漿 | [24 empty] | C2008-0000-250-059-F7 | C2008-0000-250-059-F7 | 1.1 | H | 2026-06-08
メジャー ＣＫ | 株式会社ユーエムエー | 12E1X80005CK0001 | C2001 | クレアチンキナーゼ | 0000 |  | 250 | 血清 | 046 | メジャー ＣＫ | F7 | U/L | 240 | 血漿 | [24 empty] | C2001-0000-250-046-F7 | C2001-0000-250-046-F7 | 1 | T | 2026-03-10
メジャー ＣＲＥ | 株式会社ユーエムエー | 12E1X80005CRE001 | C3002 | クレアチニン | 0000 |  | 250 | 血清 | 072 | メジャー ＣＲＥ | 85 | mg/dL | 240 | 血漿 | [24 empty] | C3002-0000-250-072-85 | C3002-0000-250-072-85 | 1.1 | H | 2026-06-08
メジャー ＣＲＰ−ａ | 株式会社ユーエムエー | 12E1X80005CRP002 | E3019 | C反応性蛋白 | 0000 |  | 250 | 血清 | 089 | メジャー ＣＲＰ−ａ | 85 | mg/dL | 240 | 血漿 | [24 empty] | E3019-0000-250-089-85 | E3019-0000-250-089-85 | 1 | T | 2026-03-10
メジャー ＣＲＰ | 株式会社ユーエムエー | 12E1X80005CRP001 | E3019 | C反応性蛋白 | 0000 |  | 250 | 血清 | 088 | メジャー ＣＲＰ | 85 | mg/dL | 240 | 血漿 | [24 empty] | E3019-0000-250-088-85 | E3019-0000-250-088-85 | 1 | T | 2026-03-10
メジャー Ｄ−ＢＩＬ | 株式会社ユーエムエー | 228AAEZX00126000 | C8012 | 直接ビリルビン | 0000 |  | 250 | 血清 | 029 | メジャー Ｄ−ＢＩＬ | 85 | mg/dL | 240 | 血漿 | [24 empty] | C8012-0000-250-029-85 | C8012-0000-250-029-85 | 1.1 | H | 2026-06-08
メジャー Ｄ−ダイマー | 株式会社ユーエムエー | 228AAEZX00125000 | B2019 | Dダイマー | 0000 |  | 250 | 血清 | 039 | メジャー Ｄ−ダイマー | H6 | μg/mL | 240 | 血漿 | [24 empty] | B2019-0000-250-039-H6 | B2019-0000-250-039-H6 | 1.1 | H | 2026-06-08
メジャー ＧＬＵ ＨＫ | 株式会社ユーエムエー | 12E1X80005GLU002 | C4001 | グルコース | 0000 |  | 250 | 血清 | 097 | メジャー ＧＬＵ ＨＫ | 85 | mg/dL | 240 | 血漿 | [24 empty] | C4001-0000-250-097-85 | C4001-0000-250-097-85 | 1 | T | 2026-03-10
メジャー ＧＬＵ ＨＫ | 株式会社ユーエムエー | 12E1X80005GLU002 | C4001 | グルコース | 0000 |  | 100 | 尿 | 097 | メジャー ＧＬＵ ＨＫ | 85 | mg/dL | [26 empty] | C4001-0000-100-097-85 | A1022-0000-100-097-85 | 1.1 | H | 2026-06-08
メジャー ＧＬＵ | 株式会社ユーエムエー | 12A2X10005GLU001 | C4001 | グルコース | 0000 |  | 250 | 血清 | 091 | メジャー ＧＬＵ | 85 | mg/dL | 240 | 血漿 | [24 empty] | C4001-0000-250-091-85 | C4001-0000-250-091-85 | 1 | T | 2026-03-10
メジャー ＧＬＵ | 株式会社ユーエムエー | 12A2X10005GLU001 | C4001 | グルコース | 0000 |  | 100 | 尿 | 091 | メジャー ＧＬＵ | 85 | mg/dL | [26 empty] | C4001-0000-100-091-85 | A1022-0000-100-091-85 | 1.1 | H | 2026-06-08
メジャー ＨｂＡ１ｃ Ⅱ | 株式会社ユーエムエー | 12E1X80005A1C002 | B3009 | ヘモグロビンA1c(NGSP) | 0000 |  | 210 | 全血(静脈血) | 046 | メジャー ＨｂＡ１ｃ Ⅱ | 12 | % | 211 | 全血(静脈血、抗凝固剤入り) | [24 empty] | B3009-0000-210-046-12 | B3009-0000-210-046-12 | 1.1 | H | 2026-06-08
メジャー ＨｂＡ１ｃ | 株式会社ユーエムエー | 12E1X80005A1C001 | B3009 | ヘモグロビンA1c(NGSP) | 0000 |  | 210 | 全血(静脈血) | 045 | メジャー ＨｂＡ１ｃ | 12 | % | 211 | 全血(静脈血、抗凝固剤入り) | [24 empty] | B3009-0000-210-045-12 | B3009-0000-210-045-12 | 1.1 | H | 2026-06-08
メジャー HDL A | 株式会社ユーエムエー | 12E1X80005HDL002 | C6008 | HDL-コレステロール | 0000 |  | 250 | 血清 | 031 | メジャー HDL A | 85 | mg/dL | 240 | 血漿 | [24 empty] | C6008-0000-250-031-85 | C6008-0000-250-031-85 | 1 | T | 2026-03-10
メジャー HDL | 株式会社ユーエムエー | 12E1X80005HDL001 | C6008 | HDL-コレステロール | 0000 |  | 250 | 血清 | 030 | メジャー HDL | 85 | mg/dL | 240 | 血漿 | [24 empty] | C6008-0000-250-030-85 | C6008-0000-250-030-85 | 1 | T | 2026-03-10
メジャー ｈｓ−ＣＲＰ | 株式会社ユーエムエー | 12E1X80005CRP003 | E3019 | C反応性蛋白 | 0000 |  | 250 | 血清 | 090 | メジャー ｈｓ−ＣＲＰ | 85 | mg/dL | 240 | 血漿 | [24 empty] | E3019-0000-250-090-85 | E3019-0000-250-090-85 | 1 | T | 2026-03-10
メジャー ＬＤＨ ＩＦＣＣ | 株式会社ユーエムエー | 12E1X80005LDH001 | C2012 | LD | 0000 |  | 250 | 血清 | 061 | メジャー ＬＤＨ ＩＦＣＣ | F7 | U/L | 240 | 血漿 | [24 empty] | C2012-0000-250-061-F7 | C2012-0000-250-061-F7 | 1 | T | 2026-03-10
メジャー ＬＤＬ Ａ | 株式会社ユーエムエー | 12E1X80005LDL002 | C6011 | LDL-コレステロール | 0000 |  | 250 | 血清 | 021 | メジャー ＬＤＬ Ａ | 85 | mg/dL | 240 | 血漿 | [24 empty] | C6011-0000-250-021-85 | C6011-0000-250-021-85 | 1.1 | H | 2026-06-08
メジャー ＬＤＬ | 株式会社ユーエムエー | 12E1X80005LDL001 | C6011 | LDL-コレステロール | 0000 |  | 250 | 血清 | 020 | メジャー ＬＤＬ | 85 | mg/dL | 240 | 血漿 | [24 empty] | C6011-0000-250-020-85 | C6011-0000-250-020-85 | 1 | T | 2026-03-10
メジャー Ｓ−ＣＲＰ | 株式会社ユーエムエー | 12E1X80005SCRP01 | E3019 | C反応性蛋白 | 0000 |  | 210 | 全血(静脈血) | 091 | メジャー Ｓ−ＣＲＰ | 85 | mg/dL | 250 | 血清 | 240 | 血漿 | 242 | 血漿(EDTA入り) | 243 | 血漿(ヘパリン入り) | [18 empty] | E3019-0000-210-091-85 | E3019-0000-210-091-85 | 1 | T | 2026-03-10
メジャー Ｓ−ｈｓ−ＣＲＰ | 株式会社ユーエムエー | 12E1X80005SCRP02 | E3019 | C反応性蛋白 | 0000 |  | 210 | 全血(静脈血) | 092 | メジャー Ｓ−ｈｓ−ＣＲＰ | 85 | mg/dL | 250 | 血清 | [24 empty] | E3019-0000-210-092-85 | E3019-0000-210-092-85 | 1 | T | 2026-03-10
メジャー Ｔ−ＢＩＬ | 株式会社ユーエムエー | 12E1X80005TBL001 | C8011 | 総ビリルビン | 0000 |  | 250 | 血清 | 044 | メジャー Ｔ−ＢＩＬ | 85 | mg/dL | 240 | 血漿 | [24 empty] | C8011-0000-250-044-85 | C8011-0000-250-044-85 | 1.1 | H | 2026-06-08
メジャー ＴＣ | 株式会社ユーエムエー | 12E1X80005TCH001 | C6005 | コレステロール | 0000 |  | 250 | 血清 | 054 | メジャー ＴＣ | 85 | mg/dL | 240 | 血漿 | [24 empty] | C6005-0000-250-054-85 | C6005-0000-250-054-85 | 1 | T | 2026-03-10
メジャー ＴＧ（Ｔ） | 株式会社ユーエムエー | 12A2X10005TGT002 | C6002 | トリグリセリド | 0000 |  | 250 | 血清 | 051 | メジャー ＴＧ（Ｔ） | 85 | mg/dL | 240 | 血漿 | [24 empty] | C6002-0000-250-051-85 | C6002-0000-250-051-85 | 1 | T | 2026-03-10
メジャー ＴＧ | 株式会社ユーエムエー | 12E1X80005TG0001 | C6002 | トリグリセリド | 0000 |  | 250 | 血清 | 050 | メジャー ＴＧ | 85 | mg/dL | 240 | 血漿 | [24 empty] | C6002-0000-250-050-85 | C6002-0000-250-050-85 | 1.1 | H | 2026-06-08
メジャー ＴＰ | 株式会社ユーエムエー | 12E1X80005TP0001 | C1002 | 蛋白 | 0000 |  | 250 | 血清 | 055 | メジャー ＴＰ | 55 | g/dL | 240 | 血漿 | [24 empty] | C1002-0000-250-055-55 | C1002-0000-250-055-55 | 1 | T | 2026-03-10
メジャー ＵＡ | 株式会社ユーエムエー | 12E1X80005UA0001 | C3004 | 尿酸 | 0000 |  | 250 | 血清 | 047 | メジャー ＵＡ | 85 | mg/dL | 240 | 血漿 | [24 empty] | C3004-0000-250-047-85 | C3004-0000-250-047-85 | 1 | T | 2026-03-10
メジャー ＵＮ | 株式会社ユーエムエー | 12E1X80005UN0001 | C3005 | 尿素窒素 | 0000 |  | 250 | 血清 | 068 | メジャー ＵＮ | 85 | mg/dL | 240 | 血漿 | 243 | 血漿(ヘパリン入り) | 242 | 血漿(EDTA入り) | [20 empty] | C3005-0000-250-068-85 | C3005-0000-250-068-85 | 1 | T | 2026-03-10
メタボリードＨｂＡ１ｃ II | キヤノンメディカルダイアグノスティックス株式会社 | 13E1X80172254001 | B3009 | ヘモグロビンA1c(NGSP) | 0000 |  | 211 | 全血(静脈血、抗凝固剤入り) | 054 | メタボリードＨｂＡ１ｃ II | 12 | % | 212 | 全血(静脈血、EDTA入り) | 213 | 全血(静脈血、ヘパリン入り) | 215 | 全血(静脈血、フッ化物入り) | [20 empty] | B3009-0000-211-054-12 | B3009-0000-211-054-12 | 1.1 | H | 2026-06-08
メタボリードＨｂＡ1ｃ | キヤノンメディカルダイアグノスティックス株式会社 | 13A2X00172117002 | B3009 | ヘモグロビンA1c(NGSP) | 0000 |  | 211 | 全血(静脈血、抗凝固剤入り) | 023 | メタボリードＨｂＡ1ｃ | 12 | % | 212 | 全血(静脈血、EDTA入り) | [24 empty] | B3009-0000-211-023-12 | B3009-0000-211-023-12 | 1.1 | H | 2026-06-08
メタボリードＨＤＬ−Ｃ | キヤノンメディカルダイアグノスティックス株式会社 | 13A2X00172088001 | C6008 | HDL-コレステロール | 0000 |  | 250 | 血清 | 016 | メタボリードＨＤＬ−Ｃ | 85 | mg/dL | 240 | 血漿 | 242 | 血漿(EDTA入り) | 243 | 血漿(ヘパリン入り) | [10 empty] | B1 | mmol/L | [8 empty] | C6008-0000-250-016-85 | C6008-0000-250-016-85 | 1 | T | 2026-03-10
メタボリードＬＤＬ−Ｃ | キヤノンメディカルダイアグノスティックス株式会社 | 13A2X00172126001 | C6011 | LDL-コレステロール | 0000 |  | 250 | 血清 | 012 | メタボリードＬＤＬ−Ｃ | 85 | mg/dL | 240 | 血漿 | 242 | 血漿(EDTA入り) | 243 | 血漿(ヘパリン入り) | [10 empty] | B1 | mmol/L | [8 empty] | C6011-0000-250-012-85 | C6011-0000-250-012-85 | 1 | T | 2026-03-10
メディエース ＲＰＲ | 積水メディカル株式会社 | 21200AMZ00424000 | V1055 | 梅毒血清反応 | 0000 |  | 250 | 血清 | 004 | メディエース ＲＰＲ | 00 | 依頼 | 240 | 血漿 | 243 | 血漿(ヘパリン入り) | [22 empty] | V1055-0000-250-004-00 | V1055-0000-250-004-00 | 1.1 | H | 2026-06-08
メディエース ＲＰＲ | 積水メディカル株式会社 | 21200AMZ00424000 | V1055 | 梅毒血清反応 | 0000 |  | 250 | 血清 | 004 | メディエース ＲＰＲ | F2 | U | 240 | 血漿 | 243 | 血漿(ヘパリン入り) | [22 empty] | V1055-0000-250-004-F2 | V1055-0000-250-004-F2 | 1.1 | H | 2026-06-08
メディエース ＲＰＲ | 積水メディカル株式会社 | 21200AMZ00424000 | V1055 | 梅毒血清反応 | 0000 |  | 250 | 血清 | 004 | メディエース ＲＰＲ | 02 | 定性･判定 | 240 | 血漿 | 243 | 血漿(ヘパリン入り) | [22 empty] | V1055-0000-250-004-02 | V1055-0000-250-004-02 | 1.1 | H | 2026-06-08
メディエースＴＰＬＡ | 積水メディカル株式会社 | 20900AMZ00373000 | V1061 | 梅毒トレポネーマ抗体 | 0000 |  | 250 | 血清 | 022 | メディエースＴＰＬＡ | 00 | 依頼 | 242 | 血漿(EDTA入り) | 243 | 血漿(ヘパリン入り) | 240 | 血漿 | [20 empty] | V1061-0000-250-022-00 | V1061-0000-250-022-00 | 1.1 | H | 2026-06-08
メディエースＴＰＬＡ | 積水メディカル株式会社 | 20900AMZ00373000 | V1061 | 梅毒トレポネーマ抗体 | 0000 |  | 250 | 血清 | 022 | メディエースＴＰＬＡ | F2 | U | 242 | 血漿(EDTA入り) | 243 | 血漿(ヘパリン入り) | 240 | 血漿 | [20 empty] | V1061-0000-250-022-F2 | V1061-0000-250-022-F2 | 1.1 | H | 2026-06-08
メディエースＴＰＬＡ | 積水メディカル株式会社 | 20900AMZ00373000 | V1061 | 梅毒トレポネーマ抗体 | 0000 |  | 250 | 血清 | 022 | メディエースＴＰＬＡ | 02 | 定性･判定 | 242 | 血漿(EDTA入り) | 243 | 血漿(ヘパリン入り) | 240 | 血漿 | [20 empty] | V1061-0000-250-022-02 | V1061-0000-250-022-02 | 1.1 | H | 2026-06-08
メディセーフフィットプロチップ | テルモ株式会社 | 13E1X80140000001 | C4001 | グルコース | 0000 |  | 210 | 全血(静脈血) | 053 | メディセーフフィットプロチップ | 85 | mg/dL | [26 empty] | C4001-0000-210-053-85 | C4001-0000-210-053-85 | 1 | T | 2026-03-10
メディダスＨｂＡ１ｃ K | 株式会社サカエ | 10A2X00015000002 | B3009 | ヘモグロビンA1c(NGSP) | 0000 |  | 211 | 全血(静脈血、抗凝固剤入り) | 018 | メディダスＨｂＡ１ｃ K | 12 | % | 212 | 全血(静脈血、EDTA入り) | 215 | 全血(静脈血、フッ化物入り) | 230 | 全血(毛細管血) | [20 empty] | B3009-0000-211-018-12 | B3009-0000-211-018-12 | 1.1 | H | 2026-06-08
メディダスＨｂＡ１ｃ S | 株式会社サカエ | 10A2X00015000003 | B3009 | ヘモグロビンA1c(NGSP) | 0000 |  | 211 | 全血(静脈血、抗凝固剤入り) | 017 | メディダスＨｂＡ１ｃ S | 12 | % | 212 | 全血(静脈血、EDTA入り) | 215 | 全血(静脈血、フッ化物入り) | 230 | 全血(毛細管血) | [20 empty] | B3009-0000-211-017-12 | B3009-0000-211-017-12 | 1.1 | H | 2026-06-08
メディテープII | 株式会社アークレイ ファクトリー | 21300AMZ00442000 | A0001 | 尿一般物質定性半定量検査 | 9999 |  | 100 | 尿 | 031 | メディテープII(機器判定) | 00 | 依頼 | [26 empty] | A0001-9999-100-031-00 | A0001-9999-100-031-00 | 1.1 | H | 2026-06-08
メディテープII | 株式会社アークレイ ファクトリー | 21300AMZ00442000 | C1002 | 蛋白 | 0000 |  | 100 | 尿 | 081 | メディテープII(機器判定) | 85 | mg/dL | [26 empty] | C1002-0000-100-081-85 | A1006-0000-100-031-85 | 1.1 | H | 2026-06-08
メディテープII | 株式会社アークレイ ファクトリー | 21300AMZ00442000 | C4001 | グルコース | 0000 |  | 100 | 尿 | 135 | メディテープII(機器判定) | 85 | mg/dL | [26 empty] | C4001-0000-100-135-85 | A1008-0000-100-031-85 | 1.1 | H | 2026-06-08
メディテープII | 株式会社アークレイ ファクトリー | 21300AMZ00442000 | A2007 | 潜血反応 | 0000 |  | 100 | 尿 | 014 | メディテープII(機器判定) | 21 | /μL | [26 empty] | A2007-0000-100-014-21 | A1009-0000-100-031-21 | 1.1 | H | 2026-06-08
メディテープII | 株式会社アークレイ ファクトリー | 21300AMZ00442000 | A2007 | 潜血反応 | 0000 |  | 100 | 尿 | 014 | メディテープII(機器判定) | 85 | mg/dL | [26 empty] | A2007-0000-100-014-85 | A1009-0000-100-031-85 | 1.1 | H | 2026-06-08
メディテープII | 株式会社アークレイ ファクトリー | 21300AMZ00442000 | C1002 | 蛋白 | 0000 |  | 100 | 尿 | 081 | メディテープII(機器判定) | 02 | 定性･判定 | [26 empty] | C1002-0000-100-081-02 | A1006-0000-100-031-02 | 1.1 | H | 2026-06-08
メディテープII | 株式会社アークレイ ファクトリー | 21300AMZ00442000 | C4001 | グルコース | 0000 |  | 100 | 尿 | 135 | メディテープII(機器判定) | 02 | 定性･判定 | [26 empty] | C4001-0000-100-135-02 | A1008-0000-100-031-02 | 1.1 | H | 2026-06-08
メディテープII | 株式会社アークレイ ファクトリー | 21300AMZ00442000 | A2007 | 潜血反応 | 0000 |  | 100 | 尿 | 014 | メディテープII(機器判定) | 02 | 定性･判定 | [26 empty] | A2007-0000-100-014-02 | A1009-0000-100-031-02 | 1.1 | H | 2026-06-08
メディテープII | 株式会社アークレイ ファクトリー | 21300AMZ00442000 | C1010 | 蛋白/クレアチニン比 | 0000 |  | 100 | 尿 | 031 | メディテープII(機器判定) | J6 | g/g･Cr | [26 empty] | C1010-0000-100-031-J6 | A1033-0000-100-031-J6 | 1.1 | H | 2026-06-08
メディテ−プ１０H | シスメックス株式会社 | 21300AMY00032000 | A0001 | 尿一般物質定性半定量検査 | 9999 |  | 100 | 尿 | 016 | メディテ−プ１０H(機器判定) | 00 | 依頼 | [26 empty] | A0001-9999-100-016-00 | A0001-9999-100-016-00 | 1.1 | H | 2026-06-08
メディテ−プ１０H | シスメックス株式会社 | 21300AMY00032000 | C1002 | 蛋白 | 0000 |  | 100 | 尿 | 068 | メディテ−プ１０H(機器判定) | 85 | mg/dL | [26 empty] | C1002-0000-100-068-85 | A1006-0000-100-016-85 | 1.1 | H | 2026-06-08
メディテ−プ１０H | シスメックス株式会社 | 21300AMY00032000 | C4001 | グルコース | 0000 |  | 100 | 尿 | 122 | メディテ−プ１０H(機器判定) | 85 | mg/dL | [26 empty] | C4001-0000-100-122-85 | A1008-0000-100-016-85 | 1.1 | H | 2026-06-08
メディテ−プ１０H | シスメックス株式会社 | 21300AMY00032000 | A2007 | 潜血反応 | 0000 |  | 100 | 尿 | 001 | メディテ−プ１０H(機器判定) | 21 | /μL | [26 empty] | A2007-0000-100-001-21 | A1009-0000-100-016-21 | 1.1 | H | 2026-06-08
メディテ−プ１０H | シスメックス株式会社 | 21300AMY00032000 | C1002 | 蛋白 | 0000 |  | 100 | 尿 | 068 | メディテ−プ１０H(機器判定) | 02 | 定性･判定 | [26 empty] | C1002-0000-100-068-02 | A1006-0000-100-016-02 | 1.1 | H | 2026-06-08
メディテ−プ１０H | シスメックス株式会社 | 21300AMY00032000 | C4001 | グルコース | 0000 |  | 100 | 尿 | 122 | メディテ−プ１０H(機器判定) | 02 | 定性･判定 | [26 empty] | C4001-0000-100-122-02 | A1008-0000-100-016-02 | 1.1 | H | 2026-06-08
メディテ−プ１０H | シスメックス株式会社 | 21300AMY00032000 | A2007 | 潜血反応 | 0000 |  | 100 | 尿 | 001 | メディテ−プ１０H(機器判定) | 02 | 定性･判定 | [26 empty] | A2007-0000-100-001-02 | A1009-0000-100-016-02 | 1.1 | H | 2026-06-08
メディテ−プ１０Ｍ | シスメックス株式会社 | 21300AMY00063000 | A0001 | 尿一般物質定性半定量検査 | 9999 |  | 100 | 尿 | 017 | メディテ−プ１０Ｍ(機器判定) | 00 | 依頼 | [26 empty] | A0001-9999-100-017-00 | A0001-9999-100-017-00 | 1.1 | H | 2026-06-08
メディテ−プ１０Ｍ | シスメックス株式会社 | 21300AMY00063000 | C1002 | 蛋白 | 0000 |  | 100 | 尿 | 069 | メディテ−プ１０Ｍ(機器判定) | 85 | mg/dL | [26 empty] | C1002-0000-100-069-85 | A1006-0000-100-017-85 | 1.1 | H | 2026-06-08
メディテ−プ１０Ｍ | シスメックス株式会社 | 21300AMY00063000 | C4001 | グルコース | 0000 |  | 100 | 尿 | 123 | メディテ−プ１０Ｍ(機器判定) | 85 | mg/dL | [26 empty] | C4001-0000-100-123-85 | A1008-0000-100-017-85 | 1.1 | H | 2026-06-08
メディテ−プ１０Ｍ | シスメックス株式会社 | 21300AMY00063000 | A2007 | 潜血反応 | 0000 |  | 100 | 尿 | 002 | メディテ−プ１０Ｍ(機器判定) | 21 | /μL | [26 empty] | A2007-0000-100-002-21 | A1009-0000-100-017-21 | 1.1 | H | 2026-06-08
メディテ−プ１０Ｍ | シスメックス株式会社 | 21300AMY00063000 | C1002 | 蛋白 | 0000 |  | 100 | 尿 | 069 | メディテ−プ１０Ｍ(機器判定) | 02 | 定性･判定 | [26 empty] | C1002-0000-100-069-02 | A1006-0000-100-017-02 | 1.1 | H | 2026-06-08
メディテ−プ１０Ｍ | シスメックス株式会社 | 21300AMY00063000 | C4001 | グルコース | 0000 |  | 100 | 尿 | 123 | メディテ−プ１０Ｍ(機器判定) | 02 | 定性･判定 | [26 empty] | C4001-0000-100-123-02 | A1008-0000-100-017-02 | 1.1 | H | 2026-06-08
メディテ−プ１０Ｍ | シスメックス株式会社 | 21300AMY00063000 | A2007 | 潜血反応 | 0000 |  | 100 | 尿 | 002 | メディテ−プ１０Ｍ(機器判定) | 02 | 定性･判定 | [26 empty] | A2007-0000-100-002-02 | A1009-0000-100-017-02 | 1.1 | H | 2026-06-08
モノクローナル抗Ａワコー／モノクローナル抗Ｂワコー | 富士フイルム和光純薬株式会社 | 20200EZZ00113000/20200EZZ00114000 | K1001 | 血液型-ABO | 0000 |  | 211 | 全血(静脈血、抗凝固剤入り) | 089 | モノクローナル抗Ａワコー／モノクローナル抗Ｂワコー | 04 | 型 | [26 empty] | K1001-0000-211-089-04 | 旧コードなし | 1 | T | 2026-03-10
モノクローナル抗Ｄワコー | 富士フイルム和光純薬株式会社 | 20700AMZ00583000 | K1006 | 血液型-RhD因子 | 0000 |  | 260 | 血球浮遊液 | 054 | モノクローナル抗Ｄワコー | 04 | 型 | [26 empty] | K1006-0000-260-054-04 | 旧コードなし | 1 | T | 2026-03-10
ユニセル DxC600 クリニカルシステム | ベックマン・コールター株式会社 | 13B3X00190000013 | C7002 | ナトリウム | 0000 |  | 250 | 血清 | 542 | ユニセル DxC600 クリニカルシステム | B1 | mmol/L | [26 empty] | C7002-0000-250-542-B1 | C7002-0000-250-542-B1 | 1 | T | 2026-03-10
ユニセル DxC600 クリニカルシステム | ベックマン・コールター株式会社 | 13B3X00190000013 | C7003 | カリウム | 0000 |  | 250 | 血清 | 542 | ユニセル DxC600 クリニカルシステム | B1 | mmol/L | [26 empty] | C7003-0000-250-542-B1 | C7003-0000-250-542-B1 | 1 | T | 2026-03-10
ユニセル DxC600 クリニカルシステム | ベックマン・コールター株式会社 | 13B3X00190000013 | C7004 | クロール | 0000 |  | 250 | 血清 | 542 | ユニセル DxC600 クリニカルシステム | B1 | mmol/L | [26 empty] | C7004-0000-250-542-B1 | C7004-0000-250-542-B1 | 1 | T | 2026-03-10
ユニセル DxH600 | ベックマン・コールター株式会社 | 13B3X00190000023 | B0007 | 末梢血液一般検査・末梢血液像 | 9999 |  | 211 | 全血(静脈血、抗凝固剤入り) | 538 | ユニセル DxH600 | 00 | 依頼 | [26 empty] | B0007-9999-211-538-00 | B0007-9999-211-538-00 | 1.1 | H | 2026-06-08
ユニセル DxH600 | ベックマン・コールター株式会社 | 13B3X00190000023 | B1001 | 赤血球数 | 0000 |  | 211 | 全血(静脈血、抗凝固剤入り) | 538 | ユニセル DxH600 | G5 | X10*6/μL | 212 | 全血(静脈血、EDTA入り) | [14 empty] | F9 | X10*12/L | G3 | X10*4/μL | [6 empty] | B1001-0000-211-538-G5 | B1001-0000-211-538-G3 | 1.1 | H | 2026-06-08
ユニセル DxH600 | ベックマン・コールター株式会社 | 13B3X00190000023 | B1002 | 白血球数 | 0000 |  | 211 | 全血(静脈血、抗凝固剤入り) | 538 | ユニセル DxH600 | G1 | X10*3/μL | 212 | 全血(静脈血、EDTA入り) | [14 empty] | G6 | X10*9/L | G0 | X10*2/μL | [6 empty] | B1002-0000-211-538-G1 | B1002-0000-211-538-G1 | 1.1 | H | 2026-06-08
ユニセル DxH600 | ベックマン・コールター株式会社 | 13B3X00190000023 | B1004 | ヘモグロビン | 0000 |  | 211 | 全血(静脈血、抗凝固剤入り) | 538 | ユニセル DxH600 | 55 | g/dL | 212 | 全血(静脈血、EDTA入り) | [24 empty] | B1004-0000-211-538-55 | B1004-0000-211-538-55 | 1.1 | H | 2026-06-08
ユニセル DxH600 | ベックマン・コールター株式会社 | 13B3X00190000023 | B1003 | 血小板数 | 0000 |  | 211 | 全血(静脈血、抗凝固剤入り) | 538 | ユニセル DxH600 | G1 | X10*3/μL | 212 | 全血(静脈血、EDTA入り) | [14 empty] | G6 | X10*9/L | G0 | X10*2/μL | [6 empty] | B1003-0000-211-538-G1 | B1003-0000-211-538-G3 | 1.1 | H | 2026-06-08
ユニセル DxH800 | ベックマン・コールター株式会社 | 13B3X00190000020 | B0007 | 末梢血液一般検査・末梢血液像 | 9999 |  | 211 | 全血(静脈血、抗凝固剤入り) | 539 | ユニセル DxH800 | 00 | 依頼 | [26 empty] | B0007-9999-211-539-00 | B0007-9999-211-539-00 | 1.1 | H | 2026-06-08
ユニセル DxH800 | ベックマン・コールター株式会社 | 13B3X00190000020 | B1001 | 赤血球数 | 0000 |  | 211 | 全血(静脈血、抗凝固剤入り) | 539 | ユニセル DxH800 | G5 | X10*6/μL | 212 | 全血(静脈血、EDTA入り) | [14 empty] | F9 | X10*12/L | G3 | X10*4/μL | [6 empty] | B1001-0000-211-539-G5 | B1001-0000-211-539-G3 | 1.1 | H | 2026-06-08
ユニセル DxH800 | ベックマン・コールター株式会社 | 13B3X00190000020 | B1002 | 白血球数 | 0000 |  | 211 | 全血(静脈血、抗凝固剤入り) | 539 | ユニセル DxH800 | G1 | X10*3/μL | 212 | 全血(静脈血、EDTA入り) | [14 empty] | G6 | X10*9/L | G0 | X10*2/μL | [6 empty] | B1002-0000-211-539-G1 | B1002-0000-211-539-G1 | 1.1 | H | 2026-06-08
ユニセル DxH800 | ベックマン・コールター株式会社 | 13B3X00190000020 | B1004 | ヘモグロビン | 0000 |  | 211 | 全血(静脈血、抗凝固剤入り) | 539 | ユニセル DxH800 | 55 | g/dL | 212 | 全血(静脈血、EDTA入り) | [24 empty] | B1004-0000-211-539-55 | B1004-0000-211-539-55 | 1.1 | H | 2026-06-08
ユニセル DxH800 | ベックマン・コールター株式会社 | 13B3X00190000020 | B1003 | 血小板数 | 0000 |  | 211 | 全血(静脈血、抗凝固剤入り) | 539 | ユニセル DxH800 | G1 | X10*3/μL | 212 | 全血(静脈血、EDTA入り) | [14 empty] | G6 | X10*9/L | G0 | X10*2/μL | [6 empty] | B1003-0000-211-539-G1 | B1003-0000-211-539-G3 | 1.1 | H | 2026-06-08
ユニメディ「Ｄ−ＢＩＬ−ＬＱ」 | ニプロ株式会社 | 21200AMZ00500000 | C8012 | 直接ビリルビン | 0000 |  | 250 | 血清 | 015 | ユニメディ「Ｄ−ＢＩＬ−ＬＱ」 | 85 | mg/dL | 240 | 血漿 | 242 | 血漿(EDTA入り) | 243 | 血漿(ヘパリン入り) | 244 | 血漿(クエン酸入り) | [18 empty] | C8012-0000-250-015-85 | C8012-0000-250-015-85 | 1 | T | 2026-03-10
ユニメディ「Ｔ−ＢＩＬ−ＬＱ」 | ニプロ株式会社 | 27E1X80166000005 | C8011 | 総ビリルビン | 0000 |  | 250 | 血清 | 016 | ユニメディ「Ｔ−ＢＩＬ−ＬＱ」 | 85 | mg/dL | 240 | 血漿 | 242 | 血漿(EDTA入り) | 243 | 血漿(ヘパリン入り) | 244 | 血漿(クエン酸入り) | [18 empty] | C8011-0000-250-016-85 | C8011-0000-250-016-85 | 1 | T | 2026-03-10
ユリフレットＳ | 株式会社アークレイ ファクトリー | 20800AMZ00109000 | A0001 | 尿一般物質定性半定量検査 | 9999 |  | 100 | 尿 | 032 | ユリフレットＳ(機器判定) | 00 | 依頼 | [26 empty] | A0001-9999-100-032-00 | A0001-9999-100-032-00 | 1.1 | H | 2026-06-08
ユリフレットＳ | 株式会社アークレイ ファクトリー | 20800AMZ00109000 | C1002 | 蛋白 | 0000 |  | 100 | 尿 | 082 | ユリフレットＳ(機器判定) | 85 | mg/dL | [26 empty] | C1002-0000-100-082-85 | A1006-0000-100-032-85 | 1.1 | H | 2026-06-08
ユリフレットＳ | 株式会社アークレイ ファクトリー | 20800AMZ00109000 | C4001 | グルコース | 0000 |  | 100 | 尿 | 136 | ユリフレットＳ(機器判定) | 85 | mg/dL | [26 empty] | C4001-0000-100-136-85 | A1008-0000-100-032-85 | 1.1 | H | 2026-06-08
ユリフレットＳ | 株式会社アークレイ ファクトリー | 20800AMZ00109000 | A2007 | 潜血反応 | 0000 |  | 100 | 尿 | 015 | ユリフレットＳ(機器判定) | 21 | /μL | [26 empty] | A2007-0000-100-015-21 | A1009-0000-100-032-21 | 1.1 | H | 2026-06-08
ユリフレットＳ | 株式会社アークレイ ファクトリー | 20800AMZ00109000 | A2007 | 潜血反応 | 0000 |  | 100 | 尿 | 015 | ユリフレットＳ(機器判定) | 85 | mg/dL | [26 empty] | A2007-0000-100-015-85 | A1009-0000-100-032-85 | 1.1 | H | 2026-06-08
ユリフレットＳ | 株式会社アークレイ ファクトリー | 20800AMZ00109000 | C1002 | 蛋白 | 0000 |  | 100 | 尿 | 082 | ユリフレットＳ(機器判定) | 02 | 定性･判定 | [26 empty] | C1002-0000-100-082-02 | A1006-0000-100-032-02 | 1.1 | H | 2026-06-08
ユリフレットＳ | 株式会社アークレイ ファクトリー | 20800AMZ00109000 | C4001 | グルコース | 0000 |  | 100 | 尿 | 136 | ユリフレットＳ(機器判定) | 02 | 定性･判定 | [26 empty] | C4001-0000-100-136-02 | A1008-0000-100-032-02 | 1.1 | H | 2026-06-08
ユリフレットＳ | 株式会社アークレイ ファクトリー | 20800AMZ00109000 | A2007 | 潜血反応 | 0000 |  | 100 | 尿 | 015 | ユリフレットＳ(機器判定) | 02 | 定性･判定 | [26 empty] | A2007-0000-100-015-02 | A1009-0000-100-032-02 | 1.1 | H | 2026-06-08
ユリフレットＳ | 株式会社アークレイ ファクトリー | 20800AMZ00109000 | C1010 | 蛋白/クレアチニン比 | 0000 |  | 100 | 尿 | 032 | ユリフレットＳ(機器判定) | J6 | g/g･Cr | [26 empty] | C1010-0000-100-032-J6 | A1033-0000-100-032-J6 | 1.1 | H | 2026-06-08
ユリフレットＳ | 株式会社アークレイ ファクトリー | 20800AMZ00109000 | C1009 | アルブミン/クレアチニン比 | 0000 |  | 100 | 尿 | 032 | ユリフレットＳ(機器判定) | 87 | mg/g･Cr | [26 empty] | C1009-0000-100-032-87 | A1034-0000-100-032-87 | 1.1 | H | 2026-06-08
ラテシエ ＣＲＰ | 株式会社シノテスト | 14A2X00015000001 | E3019 | C反応性蛋白 | 0000 |  | 250 | 血清 | 035 | ラテシエ ＣＲＰ | 85 | mg/dL | 240 | 血漿 | 242 | 血漿(EDTA入り) | 212 | 全血(静脈血、EDTA入り) | [20 empty] | E3019-0000-250-035-85 | E3019-0000-250-035-85 | 1.1 | H | 2026-06-08
ラテックステストＢＬ シスタチンＣ | バイオリンクス株式会社 | 218ABAMX00145000 | C3003 | シスタチンC | 0000 |  | 250 | 血清 | 018 | ラテックステストＢＬ シスタチンＣ | 88 | mg/L | 240 | 血漿 | 243 | 血漿(ヘパリン入り) | [22 empty] | C3003-0000-250-018-88 | C3003-0000-250-018-88 | 1 | T | 2026-03-10
ラピック L HbA1c カートリッジ | ニプロ株式会社 | 27E1X80166000027 | B3009 | ヘモグロビンA1c(NGSP) | 0000 |  | 230 | 全血(毛細管血) | 048 | ラピック L HbA1c カートリッジ | 12 | % | 211 | 全血(静脈血、抗凝固剤入り) | 212 | 全血(静脈血、EDTA入り) | 213 | 全血(静脈血、ヘパリン入り) | 215 | 全血(静脈血、フッ化物入り) | 214 | 全血(静脈血、クエン酸入り) | [16 empty] | B3009-0000-230-048-12 | B3009-0000-230-048-12 | 1.1 | H | 2026-06-08
ラピッドチップ ＢＮＰ−II | 積水メディカル株式会社 | 305ADEZX00058000 | H8039 | ヒト脳性Na利尿ペプチド | 0000 |  | 240 | 血漿 | 017 | ラピッドチップ ＢＮＰ−II | E3 | pg/mL | 211 | 全血(静脈血、抗凝固剤入り) | 242 | 血漿(EDTA入り) | 212 | 全血(静脈血、EDTA入り) | [20 empty] | H8039-0000-240-017-E3 | H8039-0000-240-017-E3 | 1.1 | H | 2026-06-08
ラピッドチップ ＢＮＰ | 積水メディカル株式会社 | 221ADAMX00004000 | H8039 | ヒト脳性Na利尿ペプチド | 0000 |  | 240 | 血漿 | 013 | ラピッドチップ ＢＮＰ | E3 | pg/mL | 242 | 血漿（EDTA入り） | 212 | 全血(静脈血、EDTA入り) | [22 empty] | H8039-0000-240-013-E3 | H8039-0000-240-013-E3 | 1.1 | H | 2026-06-08
ラピッドチップ Ｄダイマー | 積水メディカル株式会社 | 225ADAMX00125000 | B2019 | Dダイマー | 0000 |  | 240 | 血漿 | 020 | ラピッドチップ Ｄダイマー | H6 | μg/mL | 244 | 血漿（クエン酸入り） | 243 | 血漿(ヘパリン入り) | 213 | 全血(静脈血、ヘパリン入り) | 214 | 全血(静脈血、クエン酸入り) | [18 empty] | B2019-0000-240-020-H6 | B2019-0000-240-020-H6 | 1.1 | H | 2026-06-08
ラピディア オート ＨｂＡ１ｃ−Ｌ | 富士レビオ株式会社 | 13A2X10001000011 | B3009 | ヘモグロビンA1c(NGSP) | 0000 |  | 211 | 全血(静脈血、抗凝固剤入り) | 030 | ラピディア オート ＨｂＡ１ｃ−Ｌ | 12 | % | 212 | 全血(静脈血、EDTA入り) | 213 | 全血(静脈血、ヘパリン入り) | 215 | 全血(静脈血、フッ化物入り) | [20 empty] | B3009-0000-211-030-12 | B3009-0000-211-030-12 | 1.1 | H | 2026-06-08
ラピディア−ＤｄｉｍｅｒＩＩ | 富士レビオ株式会社 | 20600AMY00045000 | B2019 | Dダイマー | 0000 |  | 250 | 血清 | 031 | ラピディア−ＤｄｉｍｅｒＩＩ | 02 | 定性･判定 | 240 | 血漿 | 242 | 血漿(EDTA入り) | 243 | 血漿(ヘパリン入り) | 244 | 血漿(クエン酸入り) | 251 | 血清(添加物入り) | [16 empty] | B2019-0000-250-031-02 | 旧コードなし | 1 | T | 2026-03-10
ラピディアオート RPR | 株式会社シマ研究所 | 21900AMX01765000 | V1055 | 梅毒血清反応 | 0000 |  | 250 | 血清 | 003 | ラピディアオート RPR | 00 | 依頼 | 240 | 血漿 | 242 | 血漿(EDTA入り) | 243 | 血漿(ヘパリン入り) | 244 | 血漿(クエン酸入り) | [18 empty] | V1055-0000-250-003-00 | V1055-0000-250-003-00 | 1 | T | 2026-03-10
ラピディアオート RPR | 株式会社シマ研究所 | 21900AMX01765000 | V1055 | 梅毒血清反応 | 0000 |  | 250 | 血清 | 003 | ラピディアオート RPR | F2 | U | 240 | 血漿 | 242 | 血漿(EDTA入り) | 243 | 血漿(ヘパリン入り) | 244 | 血漿(クエン酸入り) | [18 empty] | V1055-0000-250-003-F2 | V1055-0000-250-003-F2 | 1.1 | H | 2026-06-08
ラピディアオート RPR | 株式会社シマ研究所 | 21900AMX01765000 | V1055 | 梅毒血清反応 | 0000 |  | 250 | 血清 | 003 | ラピディアオート RPR | 02 | 定性･判定 | 240 | 血漿 | 242 | 血漿(EDTA入り) | 243 | 血漿(ヘパリン入り) | 244 | 血漿(クエン酸入り) | [18 empty] | V1055-0000-250-003-02 | V1055-0000-250-003-02 | 1.1 | H | 2026-06-08
ラピディアオートTP | 富士レビオ株式会社 | 22200AMX00938000 | V1061 | 梅毒トレポネーマ抗体 | 0000 |  | 250 | 血清 | 023 | ラピディアオートTP | 00 | 依頼 | 240 | 血漿 | 243 | 血漿(ヘパリン入り) | [22 empty] | V1061-0000-250-023-00 | V1061-0000-250-023-00 | 1 | T | 2026-03-10
ラピディアオートTP | 富士レビオ株式会社 | 22200AMX00938000 | V1061 | 梅毒トレポネーマ抗体 | 0000 |  | 250 | 血清 | 023 | ラピディアオートTP | F8 | U/mL | 240 | 血漿 | 243 | 血漿(ヘパリン入り) | [22 empty] | V1061-0000-250-023-F8 | V1061-0000-250-023-F8 | 1.1 | H | 2026-06-08
ラピディアオートTP | 富士レビオ株式会社 | 22200AMX00938000 | V1061 | 梅毒トレポネーマ抗体 | 0000 |  | 250 | 血清 | 023 | ラピディアオートTP | 02 | 定性･判定 | 240 | 血漿 | 243 | 血漿(ヘパリン入り) | [22 empty] | V1061-0000-250-023-02 | V1061-0000-250-023-02 | 1.1 | H | 2026-06-08
ラボシードII ＡＬＢ | 株式会社シノテスト | 14A2X00015000008 | C1003 | アルブミン | 0000 |  | 250 | 血清 | 031 | ラボシードII ＡＬＢ | 55 | g/dL | [26 empty] | C1003-0000-250-031-55 | C1003-0000-250-031-55 | 1 | T | 2026-03-10
ラボシードII ＴＰ | 株式会社シノテスト | 14A2X00015000009 | C1002 | 蛋白 | 0000 |  | 250 | 血清 | 025 | ラボシードII ＴＰ | 55 | g/dL | [26 empty] | C1002-0000-250-025-55 | C1002-0000-250-025-55 | 1 | T | 2026-03-10
ラボフィット ALT | 関東化学株式会社 | 13A2X00196217006 | C2011 | ALT | 0000 |  | 250 | 血清 | 026 | ラボフィット ALT | F7 | U/L | 240 | 血漿 | [24 empty] | C2011-0000-250-026-F7 | C2011-0000-250-026-F7 | 1.1 | H | 2026-06-08
ラボフィット AST | 関東化学株式会社 | 13A2X00196217005 | C2008 | AST | 0000 |  | 250 | 血清 | 025 | ラボフィット AST | F7 | U/L | 240 | 血漿 | [24 empty] | C2008-0000-250-025-F7 | C2008-0000-250-025-F7 | 1.1 | H | 2026-06-08
ラボフィット Ca | 関東化学株式会社 | 220AAAMX00321000 | C7006 | カルシウム | 0000 |  | 250 | 血清 | 026 | ラボフィット Ca | 85 | mg/dL | 240 | 血漿 | [24 empty] | C7006-0000-250-026-85 | C7006-0000-250-026-85 | 1.1 | H | 2026-06-08
ラボフィット CK | 関東化学株式会社 | 13A2X00196217007 | C2001 | クレアチンキナーゼ | 0000 |  | 250 | 血清 | 027 | ラボフィット CK | F7 | U/L | 240 | 血漿 | 242 | 血漿(EDTA入り) | 243 | 血漿(ヘパリン入り) | [20 empty] | C2001-0000-250-027-F7 | C2001-0000-250-027-F7 | 1 | T | 2026-03-10
ラボフィット γ-GT | 関東化学株式会社 | 13A2X00196217003 | C2024 | γ-グルタミルトランスペプチダーゼ | 0000 |  | 250 | 血清 | 027 | ラボフィット γ-GT | F7 | U/L | 240 | 血漿 | 242 | 血漿(EDTA入り) | 243 | 血漿(ヘパリン入り) | [20 empty] | C2024-0000-250-027-F7 | C2024-0000-250-027-F7 | 1 | T | 2026-03-10
ラボメイト ＡＬＢ | 株式会社シノテスト | 14A2X00015000006 | C1003 | アルブミン | 0000 |  | 250 | 血清 | 032 | ラボメイト ＡＬＢ | 55 | g/dL | [26 empty] | C1003-0000-250-032-55 | C1003-0000-250-032-55 | 1 | T | 2026-03-10
ラボメイト ＴＰ | 株式会社シノテスト | 14A2X00015000007 | C1002 | 蛋白 | 0000 |  | 250 | 血清 | 026 | ラボメイト ＴＰ | 55 | g/dL | [26 empty] | C1002-0000-250-026-55 | C1002-0000-250-026-55 | 1 | T | 2026-03-10
ランピア ＡＬＢ | 極東製薬工業株式会社 | 08A2X00006000022 | C1003 | アルブミン | 0000 |  | 250 | 血清 | 037 | ランピア ＡＬＢ | 55 | g/dL | [26 empty] | C1003-0000-250-037-55 | C1003-0000-250-037-55 | 1 | T | 2026-03-10
ランピア ＡＬＢ−ＵＲ | 極東製薬工業株式会社 | 20300AMZ00015000 | C0032 | アルブミン/クレアチニン比 | 9999 |  | 100 | 尿 | 030 | ランピア ＡＬＢ−ＵＲ | 00 | 依頼 | [26 empty] | C0032-9999-100-030-00 | 旧コードなし | 1.1 | H | 2026-06-08
ランピア ＡＬＢ−ＵＲ | 極東製薬工業株式会社 | 20300AMZ00015000 | C1009 | アルブミン/クレアチニン比 | 0000 |  | 100 | 尿 | 078 | ランピア ＡＬＢ−ＵＲ | 87 | mg/g･Cr | [26 empty] | C1009-0000-100-078-87 | A1034-0000-100-078-87 | 1.1 | H | 2026-06-08
ランピア TP | 極東製薬工業株式会社 | 08A2X00006000023 | C1002 | 蛋白 | 0000 |  | 250 | 血清 | 031 | ランピア TP | 55 | g/dL | [26 empty] | C1002-0000-250-031-55 | C1002-0000-250-031-55 | 1 | T | 2026-03-10
ランピア リキッド ＢＵＮ | 極東製薬工業株式会社 | 221AAAMX00149000 | C3005 | 尿素窒素 | 0000 |  | 250 | 血清 | 037 | ランピア リキッド ＢＵＮ | 85 | mg/dL | 240 | 血漿 | [24 empty] | C3005-0000-250-037-85 | C3005-0000-250-037-85 | 1.1 | H | 2026-06-08
ランピア リキッド ＣｈＥ | 極東製薬工業株式会社 | 08E1X80006000048 | C2028 | コリンエステラーゼ | 0000 |  | 250 | 血清 | 020 | ランピア リキッド ＣｈＥ | F7 | U/L | 240 | 血漿 | 242 | 血漿(EDTA入り) | 243 | 血漿(ヘパリン入り) | 244 | 血漿(クエン酸入り) | 246 | 血漿(シュウ酸塩入り) | [16 empty] | C2028-0000-250-020-F7 | C2028-0000-250-020-F7 | 1.1 | H | 2026-06-08
ランピア リキッド Ｓ ＡＬＰ−ＩＦ | 極東製薬工業株式会社 | 08E1X80006000051 | C2017 | アルカリフォスファターゼ | 0000 |  | 250 | 血清 | 053 | ランピア リキッド Ｓ ＡＬＰ−ＩＦ | F7 | U/L | 240 | 血漿 | [24 empty] | C2017-0000-250-053-F7 | C2017-0000-250-053-F7 | 1 | T | 2026-03-10
ランピア リキッド S ALP | 極東製薬工業株式会社 | 08A2X00006000034 | C2017 | アルカリフォスファターゼ | 0000 |  | 250 | 血清 | 026 | ランピア リキッド S ALP | F7 | U/L | 240 | 血漿 | [24 empty] | C2017-0000-250-026-F7 | C2017-0000-250-026-F7 | 1.1 | H | 2026-06-08
ランピア リキッド S ALT | 極東製薬工業株式会社 | 08A2X00006000039 | C2011 | ALT | 0000 |  | 250 | 血清 | 028 | ランピア リキッド S ALT | F7 | U/L | 240 | 血漿 | [24 empty] | C2011-0000-250-028-F7 | C2011-0000-250-028-F7 | 1.1 | H | 2026-06-08
ランピア リキッド Ｓ ＡＳＴ | 極東製薬工業株式会社 | 08A2X00006000038 | C2008 | AST | 0000 |  | 250 | 血清 | 027 | ランピア リキッド Ｓ ＡＳＴ | F7 | U/L | 240 | 血漿 | [24 empty] | C2008-0000-250-027-F7 | C2008-0000-250-027-F7 | 1.1 | H | 2026-06-08
ランピア リキッド Ｓ ＣＰＫII | 極東製薬工業株式会社 | 08A2X00006000046 | C2001 | クレアチンキナーゼ | 0000 |  | 250 | 血清 | 029 | ランピア リキッド Ｓ ＣＰＫII | F7 | U/L | 240 | 血漿 | 242 | 血漿(EDTA入り) | 244 | 血漿(クエン酸入り) | 245 | 血漿(フッ化物入り) | 246 | 血漿(シュウ酸塩入り) | [16 empty] | C2001-0000-250-029-F7 | C2001-0000-250-029-F7 | 1.1 | H | 2026-06-08
ランピア リキッド Ｓ ＣＲＥＡ | 極東製薬工業株式会社 | 08A2X00006000045 | C3002 | クレアチニン | 0000 |  | 250 | 血清 | 038 | ランピア リキッド Ｓ ＣＲＥＡ | 85 | mg/dL | 240 | 血漿 | [24 empty] | C3002-0000-250-038-85 | C3002-0000-250-038-85 | 1.1 | H | 2026-06-08
ランピア リキッド Ｓ ＧＬＵ | 極東製薬工業株式会社 | 08E1X80006000049 | C4001 | グルコース | 0000 |  | 240 | 血漿 | 035 | ランピア リキッド Ｓ ＧＬＵ | 85 | mg/dL | 241 | 血漿（添加物入り） | 250 | 血清 | 242 | 血漿(EDTA入り) | 243 | 血漿(ヘパリン入り) | 244 | 血漿(クエン酸入り) | 245 | 血漿(フッ化物入り) | 246 | 血漿(シュウ酸塩入り) | [12 empty] | C4001-0000-240-035-85 | C4001-0000-240-035-85 | 1.1 | H | 2026-06-08
ランピア リキッド Ｓ ＧＬＵ | 極東製薬工業株式会社 | 08E1X80006000049 | C4001 | グルコース | 0000 |  | 100 | 尿 | 035 | ランピア リキッド Ｓ ＧＬＵ | 85 | mg/dL | [26 empty] | C4001-0000-100-035-85 | A1022-0000-100-035-85 | 1.1 | H | 2026-06-08
ランピア リキッド Ｓ ＧＬＵ | 極東製薬工業株式会社 | 08E1X80006000049 | C4001 | グルコース | 0000 |  | 130 | 蓄尿 | 035 | ランピア リキッド Ｓ ＧＬＵ | 84 | mg/d | [26 empty] | C4001-0000-130-035-84 | 旧コードなし | 1.1 | H | 2026-06-08
ランピア リキッド Ｓ ＬＤＨ−ＩＦ | 極東製薬工業株式会社 | 08E1X80006000052 | C2012 | LD | 0000 |  | 250 | 血清 | 050 | ランピア リキッド Ｓ ＬＤＨ−ＩＦ | F7 | U/L | 240 | 血漿 | [24 empty] | C2012-0000-250-050-F7 | C2012-0000-250-050-F7 | 1 | T | 2026-03-10
ランピア リキッド ＵＡII | 極東製薬工業株式会社 | 08A2X00006000047 | C3004 | 尿酸 | 0000 |  | 250 | 血清 | 029 | ランピア リキッド ＵＡII | 85 | mg/dL | 240 | 血漿 | [24 empty] | C3004-0000-250-029-85 | C3004-0000-250-029-85 | 1.1 | H | 2026-06-08
ランピア リキッド γ-GTP-R | 極東製薬工業株式会社 | 08A2X00006000040 | C2024 | γ-グルタミルトランスペプチダーゼ | 0000 |  | 250 | 血清 | 029 | ランピア リキッド γ-GTP-R | F7 | U/L | 240 | 血漿 | 242 | 血漿(EDTA入り) | 244 | 血漿(クエン酸入り) | 245 | 血漿(フッ化物入り) | 246 | 血漿(シュウ酸塩入り) | [16 empty] | C2024-0000-250-029-F7 | C2024-0000-250-029-F7 | 1.1 | H | 2026-06-08
ランリームＨＢｓＡｂ | シスメックス株式会社 | 20600AMZ01391000 | V2011 | HBs抗体 | 0000 |  | 250 | 血清 | 002 | ランリームＨＢｓＡｂ | 00 | 依頼 | [26 empty] | V2011-0000-250-002-00 | V2011-0000-250-002-00 | 1 | T | 2026-03-10
ランリームＨＢｓＡｂ | シスメックス株式会社 | 20600AMZ01391000 | V2011 | HBs抗体 | 0000 |  | 250 | 血清 | 002 | ランリームＨＢｓＡｂ | B9 | mU/mL | [26 empty] | V2011-0000-250-002-B9 | V2011-0000-250-002-B9 | 1 | T | 2026-03-10
ランリームＨＢｓＡｂ | シスメックス株式会社 | 20600AMZ01391000 | V2011 | HBs抗体 | 0000 |  | 250 | 血清 | 002 | ランリームＨＢｓＡｂ | 02 | 定性･判定 | [26 empty] | V2011-0000-250-002-02 | V2011-0000-250-002-02 | 1 | T | 2026-03-10
ランリームＨＢｓＡｇ | シスメックス株式会社 | 20600AMZ01390000 | V2010 | HBs抗原 | 0000 |  | 250 | 血清 | 002 | ランリームＨＢｓＡｇ | 00 | 依頼 | 211 | 全血(静脈血、抗凝固剤入り) | 212 | 全血(静脈血、EDTA入り) | 213 | 全血(静脈血、ヘパリン入り) | 214 | 全血(静脈血、クエン酸入り) | 240 | 血漿 | 242 | 血漿(EDTA入り) | 243 | 血漿(ヘパリン入り) | 244 | 血漿(クエン酸入り) | [10 empty] | V2010-0000-250-002-00 | V2010-0000-250-002-00 | 1.1 | H | 2026-06-08
ランリームＨＢｓＡｇ | シスメックス株式会社 | 20600AMZ01390000 | V2010 | HBs抗原 | 0000 |  | 250 | 血清 | 002 | ランリームＨＢｓＡｇ | F8 | U/mL | 211 | 全血(静脈血、抗凝固剤入り) | 212 | 全血(静脈血、EDTA入り) | 213 | 全血(静脈血、ヘパリン入り) | 214 | 全血(静脈血、クエン酸入り) | 240 | 血漿 | 242 | 血漿(EDTA入り) | 243 | 血漿(ヘパリン入り) | 244 | 血漿(クエン酸入り) | [10 empty] | V2010-0000-250-002-F8 | V2010-0000-250-002-F8 | 1.1 | H | 2026-06-08
ランリームＨＢｓＡｇ | シスメックス株式会社 | 20600AMZ01390000 | V2010 | HBs抗原 | 0000 |  | 250 | 血清 | 002 | ランリームＨＢｓＡｇ | 02 | 定性･判定 | 211 | 全血(静脈血、抗凝固剤入り) | 212 | 全血(静脈血、EDTA入り) | 213 | 全血(静脈血、ヘパリン入り) | 214 | 全血(静脈血、クエン酸入り) | 240 | 血漿 | 242 | 血漿(EDTA入り) | 243 | 血漿(ヘパリン入り) | 244 | 血漿(クエン酸入り) | [10 empty] | V2010-0000-250-002-02 | V2010-0000-250-002-02 | 1.1 | H | 2026-06-08
ランリームＨＣＶIIEX | シスメックス株式会社 | 21100AMZ00547000 | V2168 | HCV抗体 | 0000 |  | 250 | 血清 | 003 | ランリームＨＣＶIIEX | 00 | 依頼 | 240 | 血漿 | 242 | 血漿(EDTA入り) | 243 | 血漿(ヘパリン入り) | 212 | 全血(静脈血、EDTA入り) | 213 | 全血(静脈血、ヘパリン入り) | [16 empty] | V2168-0000-250-003-00 | V2168-0000-250-003-00 | 1.1 | H | 2026-06-08
ランリームＨＣＶIIEX | シスメックス株式会社 | 21100AMZ00547000 | V2168 | HCV抗体 | 0000 |  | 250 | 血清 | 003 | ランリームＨＣＶIIEX | 34 | COI | 240 | 血漿 | 242 | 血漿(EDTA入り) | 243 | 血漿(ヘパリン入り) | 212 | 全血(静脈血、EDTA入り) | 213 | 全血(静脈血、ヘパリン入り) | [16 empty] | V2168-0000-250-003-34 | V2168-0000-250-003-34 | 1.1 | H | 2026-06-08
ランリームＨＣＶIIEX | シスメックス株式会社 | 21100AMZ00547000 | V2168 | HCV抗体 | 0000 |  | 250 | 血清 | 003 | ランリームＨＣＶIIEX | 02 | 定性･判定 | 240 | 血漿 | 242 | 血漿(EDTA入り) | 243 | 血漿(ヘパリン入り) | 212 | 全血(静脈血、EDTA入り) | 213 | 全血(静脈血、ヘパリン入り) | [16 empty] | V2168-0000-250-003-02 | V2168-0000-250-003-02 | 1.1 | H | 2026-06-08
ランリームＨＩＶ-1/2 | シスメックス株式会社 | 21300AMZ00798000 | V2259 | HIV-1+2抗体 | 0000 |  | 212 | 全血(静脈血、EDTA入り) | 006 | ランリームＨＩＶ-1/2 | 00 | 依頼 | 213 | 全血(静脈血、ヘパリン入り) | 242 | 血漿(EDTA入り) | 243 | 血漿(ヘパリン入り) | 240 | 血漿 | [18 empty] | V2259-0000-212-006-00 | V2259-0000-212-006-00 | 1.1 | H | 2026-06-08
ランリームＨＩＶ-1/2 | シスメックス株式会社 | 21300AMZ00798000 | V2259 | HIV-1+2抗体 | 0000 |  | 212 | 全血(静脈血、EDTA入り) | 006 | ランリームＨＩＶ-1/2 | 34 | COI | 213 | 全血(静脈血、ヘパリン入り) | 242 | 血漿(EDTA入り) | 243 | 血漿(ヘパリン入り) | 240 | 血漿 | [18 empty] | V2259-0000-212-006-34 | V2259-0000-212-006-34 | 1.1 | H | 2026-06-08
ランリームＨＩＶ-1/2 | シスメックス株式会社 | 21300AMZ00798000 | V2259 | HIV-1+2抗体 | 0000 |  | 212 | 全血(静脈血、EDTA入り) | 006 | ランリームＨＩＶ-1/2 | 02 | 定性･判定 | 213 | 全血(静脈血、ヘパリン入り) | 242 | 血漿(EDTA入り) | 243 | 血漿(ヘパリン入り) | 240 | 血漿 | [18 empty] | V2259-0000-212-006-02 | V2259-0000-212-006-02 | 1.1 | H | 2026-06-08
ランリームＳＴＳ | シスメックス株式会社 | 21200AMZ00613000 | V1055 | 梅毒血清反応 | 0000 |  | 250 | 血清 | 006 | ランリームＳＴＳ | 00 | 依頼 | [26 empty] | V1055-0000-250-006-00 | V1055-0000-250-006-00 | 1 | T | 2026-03-10
ランリームＳＴＳ | シスメックス株式会社 | 21200AMZ00613000 | V1055 | 梅毒血清反応 | 0000 |  | 250 | 血清 | 006 | ランリームＳＴＳ | L0 | SU/mL | [26 empty] | V1055-0000-250-006-L0 | V1055-0000-250-006-F2 | 1.1 | H | 2026-06-08
ランリームＳＴＳ | シスメックス株式会社 | 21200AMZ00613000 | V1055 | 梅毒血清反応 | 0000 |  | 250 | 血清 | 006 | ランリームＳＴＳ | 02 | 定性･判定 | [26 empty] | V1055-0000-250-006-02 | V1055-0000-250-006-02 | 1 | T | 2026-03-10
ランリームＴＰ | シスメックス株式会社 | 20600AMZ01357000 | V1061 | 梅毒トレポネーマ抗体 | 0000 |  | 250 | 血清 | 024 | ランリームＴＰ | 00 | 依頼 | 240 | 血漿 | 242 | 血漿(EDTA入り) | 243 | 血漿(ヘパリン入り) | 244 | 血漿(クエン酸入り) | [18 empty] | V1061-0000-250-024-00 | V1061-0000-250-024-00 | 1 | T | 2026-03-10
ランリームＴＰ | シスメックス株式会社 | 20600AMZ01357000 | V1061 | 梅毒トレポネーマ抗体 | 0000 |  | 250 | 血清 | 024 | ランリームＴＰ | L0 | SU/mL | 240 | 血漿 | 242 | 血漿(EDTA入り) | 243 | 血漿(ヘパリン入り) | 244 | 血漿(クエン酸入り) | [18 empty] | V1061-0000-250-024-L0 | V1061-0000-250-024-F2 | 1.1 | H | 2026-06-08
ランリームＴＰ | シスメックス株式会社 | 20600AMZ01357000 | V1061 | 梅毒トレポネーマ抗体 | 0000 |  | 250 | 血清 | 024 | ランリームＴＰ | 02 | 定性･判定 | 240 | 血漿 | 242 | 血漿(EDTA入り) | 243 | 血漿(ヘパリン入り) | 244 | 血漿(クエン酸入り) | [18 empty] | V1061-0000-250-024-02 | V1061-0000-250-024-02 | 1.1 | H | 2026-06-08
リアスオート・Ｄダイマー ネオ | シスメックス株式会社 | 21600AMZ00654000 | B2019 | Dダイマー | 0000 |  | 240 | 血漿 | 002 | リアスオート・Ｄダイマー ネオ | H6 | μg/mL | 244 | 血漿（クエン酸入り） | 250 | 血清 | [22 empty] | B2019-0000-240-002-H6 | B2019-0000-240-002-H6 | 1.1 | H | 2026-06-08
リキテック CaII | ロシュ・ダイアグノスティックス株式会社 | 13A2X00206000145 | C7006 | カルシウム | 0000 |  | 250 | 血清 | 013 | リキテック CaII | 85 | mg/dL | 240 | 血漿 | 243 | 血漿(ヘパリン入り) | [12 empty] | B1 | mmol/L | [8 empty] | C7006-0000-250-013-85 | C7006-0000-250-013-85 | 1 | T | 2026-03-10
リキテック グルコース・HK・テスト | ロシュ・ダイアグノスティックス株式会社 | 20500AMY00220000 | C4001 | グルコース | 0000 |  | 240 | 血漿 | 019 | リキテック グルコース・HK・テスト | 85 | mg/dL | 241 | 血漿（添加物入り） | 250 | 血清 | 242 | 血漿(EDTA入り) | 243 | 血漿(ヘパリン入り) | 244 | 血漿(クエン酸入り) | 245 | 血漿(フッ化物入り) | 246 | 血漿(シュウ酸塩入り) | [12 empty] | C4001-0000-240-019-85 | C4001-0000-240-019-85 | 1.1 | H | 2026-06-08
リキテック グルコース・HK・テスト | ロシュ・ダイアグノスティックス株式会社 | 20500AMY00220000 | C4001 | グルコース | 0000 |  | 100 | 尿 | 019 | リキテック グルコース・HK・テスト | 85 | mg/dL | [26 empty] | C4001-0000-100-019-85 | A1022-0000-100-019-85 | 1.1 | H | 2026-06-08
リキテック グルコース・HK・テスト | ロシュ・ダイアグノスティックス株式会社 | 20500AMY00220000 | C4001 | グルコース | 0000 |  | 130 | 蓄尿 | 019 | リキテック グルコース・HK・テスト | 84 | mg/d | [26 empty] | C4001-0000-130-019-84 | 旧コードなし | 1.1 | H | 2026-06-08
リキテック シスタチンCII | ロシュ・ダイアグノスティックス株式会社 | 226AAAMX00060000 | C3003 | シスタチンC | 0000 |  | 250 | 血清 | 011 | リキテック シスタチンCII | 88 | mg/L | 240 | 血漿 | 242 | 血漿(EDTA入り) | 243 | 血漿(ヘパリン入り) | [20 empty] | C3003-0000-250-011-88 | C3003-0000-250-011-88 | 1 | T | 2026-03-10
ルミパルス ＢＮＰ | 富士レビオ株式会社 | 222AAAMX00195000 | H8039 | ヒト脳性Na利尿ペプチド | 0000 |  | 240 | 血漿 | 003 | ルミパルス ＢＮＰ | E3 | pg/mL | 242 | 血漿（EDTA入り） | [24 empty] | H8039-0000-240-003-E3 | H8039-0000-240-003-E3 | 1 | T | 2026-03-10
ルミパルス HBｓAb-N | 富士レビオ株式会社 | 22400AMX00706000 | V2011 | HBs抗体 | 0000 |  | 250 | 血清 | 011 | ルミパルス HBｓAb-N | 00 | 依頼 | 240 | 血漿 | 242 | 血漿(EDTA入り) | 243 | 血漿(ヘパリン入り) | 244 | 血漿(クエン酸入り) | [18 empty] | V2011-0000-250-011-00 | V2011-0000-250-011-00 | 1 | T | 2026-03-10
ルミパルス HBｓAb-N | 富士レビオ株式会社 | 22400AMX00706000 | V2011 | HBs抗体 | 0000 |  | 250 | 血清 | 011 | ルミパルス HBｓAb-N | L2 | mIU/mL | 240 | 血漿 | 242 | 血漿(EDTA入り) | 243 | 血漿(ヘパリン入り) | 244 | 血漿(クエン酸入り) | [18 empty] | V2011-0000-250-011-L2 | V2011-0000-250-011-B9 | 1.1 | H | 2026-06-08
ルミパルス HBｓAb-N | 富士レビオ株式会社 | 22400AMX00706000 | V2011 | HBs抗体 | 0000 |  | 250 | 血清 | 011 | ルミパルス HBｓAb-N | 02 | 定性･判定 | 240 | 血漿 | 242 | 血漿(EDTA入り) | 243 | 血漿(ヘパリン入り) | 244 | 血漿(クエン酸入り) | [18 empty] | V2011-0000-250-011-02 | V2011-0000-250-011-02 | 1.1 | H | 2026-06-08
ルミパルス ＨＢｓＡｇ−ＨＱ | 富士レビオ株式会社 | 22500AMX00892000 | V2010 | HBs抗原 | 0000 |  | 250 | 血清 | 018 | ルミパルス ＨＢｓＡｇ−ＨＱ | 00 | 依頼 | 240 | 血漿 | 242 | 血漿(EDTA入り) | 243 | 血漿(ヘパリン入り) | 244 | 血漿(クエン酸入り) | [18 empty] | V2010-0000-250-018-00 | V2010-0000-250-018-00 | 1 | T | 2026-03-10
ルミパルス ＨＢｓＡｇ−ＨＱ | 富士レビオ株式会社 | 22500AMX00892000 | V2010 | HBs抗原 | 0000 |  | 250 | 血清 | 018 | ルミパルス ＨＢｓＡｇ−ＨＱ | L2 | mIU/mL | 240 | 血漿 | 242 | 血漿(EDTA入り) | 243 | 血漿(ヘパリン入り) | 244 | 血漿(クエン酸入り) | [18 empty] | V2010-0000-250-018-L2 | V2010-0000-250-018-F8 | 1.1 | H | 2026-06-08
ルミパルス ＨＢｓＡｇ−ＨＱ | 富士レビオ株式会社 | 22500AMX00892000 | V2010 | HBs抗原 | 0000 |  | 250 | 血清 | 018 | ルミパルス ＨＢｓＡｇ−ＨＱ | 02 | 定性･判定 | 240 | 血漿 | 242 | 血漿(EDTA入り) | 243 | 血漿(ヘパリン入り) | 244 | 血漿(クエン酸入り) | [18 empty] | V2010-0000-250-018-02 | V2010-0000-250-018-02 | 1.1 | H | 2026-06-08
ルミパルス ＨＣＶ | 富士レビオ株式会社 | 22600AMX01293000 | V2168 | HCV抗体 | 0000 |  | 250 | 血清 | 020 | ルミパルス ＨＣＶ | 00 | 依頼 | 240 | 血漿 | 242 | 血漿(EDTA入り) | 243 | 血漿(ヘパリン入り) | 244 | 血漿（クエン酸入り） | [18 empty] | V2168-0000-250-020-00 | V2168-0000-250-020-00 | 1.1 | H | 2026-06-08
ルミパルス ＨＣＶ | 富士レビオ株式会社 | 22600AMX01293000 | V2168 | HCV抗体 | 0000 |  | 250 | 血清 | 020 | ルミパルス ＨＣＶ | 34 | COI | 240 | 血漿 | 242 | 血漿(EDTA入り) | 243 | 血漿(ヘパリン入り) | 244 | 血漿(クエン酸入り) | [18 empty] | V2168-0000-250-020-34 | V2168-0000-250-020-34 | 1.1 | H | 2026-06-08
ルミパルス ＨＣＶ | 富士レビオ株式会社 | 22600AMX01293000 | V2168 | HCV抗体 | 0000 |  | 250 | 血清 | 020 | ルミパルス ＨＣＶ | 02 | 定性･判定 | 240 | 血漿 | 242 | 血漿(EDTA入り) | 243 | 血漿(ヘパリン入り) | 244 | 血漿(クエン酸入り) | [18 empty] | V2168-0000-250-020-02 | V2168-0000-250-020-02 | 1.1 | H | 2026-06-08
ルミパルス ＨＩＶ Ａｇ／Ａｂ | 富士レビオ株式会社 | 22400AMX00095000 | V2263 | HIV-1+2抗体・p24抗原 | 0000 |  | 250 | 血清 | 010 | ルミパルス ＨＩＶ Ａｇ／Ａｂ | 00 | 依頼 | 240 | 血漿 | 242 | 血漿(EDTA入り) | 243 | 血漿(ヘパリン入り) | 275 | 血液ろ紙 | [18 empty] | V2263-0000-250-010-00 | V2263-0000-250-010-00 | 1.1 | H | 2026-06-08
ルミパルス ＨＩＶ Ａｇ／Ａｂ | 富士レビオ株式会社 | 22400AMX00095000 | V2263 | HIV-1+2抗体・p24抗原 | 0000 |  | 250 | 血清 | 010 | ルミパルス ＨＩＶ Ａｇ／Ａｂ | 34 | COI | 240 | 血漿 | 242 | 血漿(EDTA入り) | 243 | 血漿(ヘパリン入り) | 275 | 血液ろ紙 | [18 empty] | V2263-0000-250-010-34 | V2263-0000-250-010-34 | 1.1 | H | 2026-06-08
ルミパルス ＨＩＶ Ａｇ／Ａｂ | 富士レビオ株式会社 | 22400AMX00095000 | V2263 | HIV-1+2抗体・p24抗原 | 0000 |  | 250 | 血清 | 010 | ルミパルス ＨＩＶ Ａｇ／Ａｂ | 02 | 定性･判定 | 240 | 血漿 | 242 | 血漿(EDTA入り) | 243 | 血漿(ヘパリン入り) | 275 | 血液ろ紙 | [18 empty] | V2263-0000-250-010-02 | V2263-0000-250-010-02 | 1.1 | H | 2026-06-08
ルミパルス ＨＩＶ−１／２ | 富士レビオ株式会社 | 20400AMZ00065000 | V2259 | HIV-1+2抗体 | 0000 |  | 250 | 血清 | 008 | ルミパルス ＨＩＶ−１／２ | 00 | 依頼 | 240 | 血漿 | 242 | 血漿(EDTA入り) | 243 | 血漿(ヘパリン入り) | 244 | 血漿(クエン酸入り) | [18 empty] | V2259-0000-250-008-00 | V2259-0000-250-008-00 | 1 | T | 2026-03-10
ルミパルス ＨＩＶ−１／２ | 富士レビオ株式会社 | 20400AMZ00065000 | V2259 | HIV-1+2抗体 | 0000 |  | 250 | 血清 | 008 | ルミパルス ＨＩＶ−１／２ | 34 | COI | 240 | 血漿 | 242 | 血漿(EDTA入り) | 243 | 血漿(ヘパリン入り) | 244 | 血漿(クエン酸入り) | [18 empty] | V2259-0000-250-008-34 | V2259-0000-250-008-34 | 1.1 | H | 2026-06-08
ルミパルス ＨＩＶ−１／２ | 富士レビオ株式会社 | 20400AMZ00065000 | V2259 | HIV-1+2抗体 | 0000 |  | 250 | 血清 | 008 | ルミパルス ＨＩＶ−１／２ | 02 | 定性･判定 | 240 | 血漿 | 242 | 血漿(EDTA入り) | 243 | 血漿(ヘパリン入り) | 244 | 血漿(クエン酸入り) | [18 empty] | V2259-0000-250-008-02 | V2259-0000-250-008-02 | 1.1 | H | 2026-06-08
ルミパルスI HIV-1p24 | 富士レビオ株式会社 | 20800AMZ00205000 | V2252 | HIV-1 p24抗原 | 0000 |  | 250 | 血清 | 001 | ルミパルスI HIV-1p24 | 00 | 依頼 | 240 | 血漿 | 242 | 血漿(EDTA入り) | 243 | 血漿(ヘパリン入り) | 244 | 血漿(クエン酸入り) | [18 empty] | V2252-0000-250-001-00 | V2252-0000-250-001-00 | 1 | T | 2026-03-10
ルミパルスI HIV-1p24 | 富士レビオ株式会社 | 20800AMZ00205000 | V2252 | HIV-1 p24抗原 | 0000 |  | 250 | 血清 | 001 | ルミパルスI HIV-1p24 | 34 | COI | 240 | 血漿 | 242 | 血漿(EDTA入り) | 243 | 血漿(ヘパリン入り) | 244 | 血漿(クエン酸入り) | [18 empty] | V2252-0000-250-001-34 | V2252-0000-250-001-34 | 1.1 | H | 2026-06-08
ルミパルスI HIV-1p24 | 富士レビオ株式会社 | 20800AMZ00205000 | V2252 | HIV-1 p24抗原 | 0000 |  | 250 | 血清 | 001 | ルミパルスI HIV-1p24 | 02 | 定性･判定 | 240 | 血漿 | 242 | 血漿(EDTA入り) | 243 | 血漿(ヘパリン入り) | 244 | 血漿(クエン酸入り) | [18 empty] | V2252-0000-250-001-02 | V2252-0000-250-001-02 | 1.1 | H | 2026-06-08
ルミパルスII HBsAb | 富士レビオ株式会社 | 20700AMZ00226000 | V2011 | HBs抗体 | 0000 |  | 250 | 血清 | 018 | ルミパルスII HBsAb | 00 | 依頼 | 240 | 血漿 | 242 | 血漿(EDTA入り) | 243 | 血漿(ヘパリン入り) | 244 | 血漿(クエン酸入り) | [18 empty] | V2011-0000-250-018-00 | V2011-0000-250-018-00 | 1 | T | 2026-03-10
ルミパルスII HBsAb | 富士レビオ株式会社 | 20700AMZ00226000 | V2011 | HBs抗体 | 0000 |  | 250 | 血清 | 018 | ルミパルスII HBsAb | L2 | mIU/mL | 240 | 血漿 | 242 | 血漿(EDTA入り) | 243 | 血漿(ヘパリン入り) | 244 | 血漿(クエン酸入り) | [18 empty] | V2011-0000-250-018-L2 | V2011-0000-250-018-B9 | 1.1 | H | 2026-06-08
ルミパルスII HBsAb | 富士レビオ株式会社 | 20700AMZ00226000 | V2011 | HBs抗体 | 0000 |  | 250 | 血清 | 018 | ルミパルスII HBsAb | 02 | 定性･判定 | 240 | 血漿 | 242 | 血漿(EDTA入り) | 243 | 血漿(ヘパリン入り) | 244 | 血漿(クエン酸入り) | [18 empty] | V2011-0000-250-018-02 | V2011-0000-250-018-02 | 1 | T | 2026-03-10
ルミパルスII TP−N | 富士レビオ株式会社 | 20700AMZ00226000 | V1061 | 梅毒トレポネーマ抗体 | 0000 |  | 250 | 血清 | 011 | ルミパルスII TP−N | 00 | 依頼 | 240 | 血漿 | 242 | 血漿(EDTA入り) | 243 | 血漿(ヘパリン入り) | [20 empty] | V1061-0000-250-011-00 | V1061-0000-250-011-00 | 1 | T | 2026-03-10
ルミパルスII TP−N | 富士レビオ株式会社 | 20700AMZ00226000 | V1061 | 梅毒トレポネーマ抗体 | 0000 |  | 250 | 血清 | 011 | ルミパルスII TP−N | 34 | COI | 240 | 血漿 | 242 | 血漿(EDTA入り) | 243 | 血漿(ヘパリン入り) | [20 empty] | V1061-0000-250-011-34 | V1061-0000-250-011-34 | 1.1 | H | 2026-06-08
ルミパルスII TP−N | 富士レビオ株式会社 | 20700AMZ00226000 | V1061 | 梅毒トレポネーマ抗体 | 0000 |  | 250 | 血清 | 011 | ルミパルスII TP−N | 02 | 定性･判定 | 240 | 血漿 | 242 | 血漿(EDTA入り) | 243 | 血漿(ヘパリン入り) | [20 empty] | V1061-0000-250-011-02 | V1061-0000-250-011-02 | 1.1 | H | 2026-06-08
ルミパルスII オーソＨＣＶ | 富士レビオ株式会社 | 20700AMZ00226000 | V2168 | HCV抗体 | 0000 |  | 250 | 血清 | 010 | ルミパルスII オーソＨＣＶ | 00 | 依頼 | 240 | 血漿 | 242 | 血漿(EDTA入り) | 243 | 血漿(ヘパリン入り) | 244 | 血漿(クエン酸入り) | [18 empty] | V2168-0000-250-010-00 | V2168-0000-250-010-00 | 1 | T | 2026-03-10
ルミパルスII オーソＨＣＶ | 富士レビオ株式会社 | 20700AMZ00226000 | V2168 | HCV抗体 | 0000 |  | 250 | 血清 | 010 | ルミパルスII オーソＨＣＶ | 34 | COI | 240 | 血漿 | 242 | 血漿(EDTA入り) | 243 | 血漿(ヘパリン入り) | 244 | 血漿(クエン酸入り) | [18 empty] | V2168-0000-250-010-34 | V2168-0000-250-010-34 | 1.1 | H | 2026-06-08
ルミパルスII オーソＨＣＶ | 富士レビオ株式会社 | 20700AMZ00226000 | V2168 | HCV抗体 | 0000 |  | 250 | 血清 | 010 | ルミパルスII オーソＨＣＶ | 02 | 定性･判定 | 240 | 血漿 | 242 | 血漿(EDTA入り) | 243 | 血漿(ヘパリン入り) | 244 | 血漿(クエン酸入り) | [18 empty] | V2168-0000-250-010-02 | V2168-0000-250-010-02 | 1.1 | H | 2026-06-08
ルミパルスプレスト ＢＮＰ | 富士レビオ株式会社 | 222AAAMX00196000 | H8039 | ヒト脳性Na利尿ペプチド | 0000 |  | 240 | 血漿 | 002 | ルミパルスプレスト ＢＮＰ | E3 | pg/mL | 242 | 血漿（EDTA入り） | [24 empty] | H8039-0000-240-002-E3 | H8039-0000-240-002-E3 | 1 | T | 2026-03-10
ルミパルスプレスト ＨＢｓＡｂ−III | 富士レビオ株式会社 | 30100EZX00011000 | V2011 | HBs抗体 | 0000 |  | 250 | 血清 | 024 | ルミパルスプレスト ＨＢｓＡｂ−III | 00 | 依頼 | 240 | 血漿 | 242 | 血漿(EDTA入り) | 243 | 血漿(ヘパリン入り) | 244 | 血漿(クエン酸入り) | [18 empty] | V2011-0000-250-024-00 | V2011-0000-250-024-00 | 1.1 | H | 2026-06-08
ルミパルスプレスト ＨＢｓＡｂ−III | 富士レビオ株式会社 | 30100EZX00011000 | V2011 | HBs抗体 | 0000 |  | 250 | 血清 | 024 | ルミパルスプレスト ＨＢｓＡｂ−III | L2 | mIU/mL | 240 | 血漿 | 242 | 血漿(EDTA入り) | 243 | 血漿(ヘパリン入り) | 244 | 血漿(クエン酸入り) | [18 empty] | V2011-0000-250-024-L2 | V2011-0000-250-024-B9 | 1.1 | H | 2026-06-08
ルミパルスプレスト ＨＢｓＡｂ−III | 富士レビオ株式会社 | 30100EZX00011000 | V2011 | HBs抗体 | 0000 |  | 250 | 血清 | 024 | ルミパルスプレスト ＨＢｓＡｂ−III | 02 | 定性･判定 | 240 | 血漿 | 242 | 血漿(EDTA入り) | 243 | 血漿(ヘパリン入り) | 244 | 血漿(クエン酸入り) | [18 empty] | V2011-0000-250-024-02 | V2011-0000-250-024-02 | 1.1 | H | 2026-06-08
ルミパルスプレスト ＨＢｓＡｂ−Ｎ | 富士レビオ株式会社 | 21900AMX00936000 | V2011 | HBs抗体 | 0000 |  | 250 | 血清 | 010 | ルミパルスプレスト ＨＢｓＡｂ−Ｎ | 00 | 依頼 | 240 | 血漿 | 242 | 血漿(EDTA入り) | 243 | 血漿(ヘパリン入り) | 244 | 血漿(クエン酸入り) | [18 empty] | V2011-0000-250-010-00 | V2011-0000-250-010-00 | 1 | T | 2026-03-10
ルミパルスプレスト ＨＢｓＡｂ−Ｎ | 富士レビオ株式会社 | 21900AMX00936000 | V2011 | HBs抗体 | 0000 |  | 250 | 血清 | 010 | ルミパルスプレスト ＨＢｓＡｂ−Ｎ | L2 | mIU/mL | 240 | 血漿 | 242 | 血漿(EDTA入り) | 243 | 血漿(ヘパリン入り) | 244 | 血漿(クエン酸入り) | [18 empty] | V2011-0000-250-010-L2 | V2011-0000-250-010-B9 | 1.1 | H | 2026-06-08
ルミパルスプレスト ＨＢｓＡｂ−Ｎ | 富士レビオ株式会社 | 21900AMX00936000 | V2011 | HBs抗体 | 0000 |  | 250 | 血清 | 010 | ルミパルスプレスト ＨＢｓＡｂ−Ｎ | 02 | 定性･判定 | 240 | 血漿 | 242 | 血漿(EDTA入り) | 243 | 血漿(ヘパリン入り) | 244 | 血漿(クエン酸入り) | [18 empty] | V2011-0000-250-010-02 | V2011-0000-250-010-02 | 1.1 | H | 2026-06-08
ルミパルスプレスト ＨＢｓＡｇ−ＨＱ | 富士レビオ株式会社 | 22700EZX00018000 | V2010 | HBs抗原 | 0000 |  | 250 | 血清 | 017 | ルミパルスプレスト ＨＢｓＡｇ−ＨＱ | 00 | 依頼 | 240 | 血漿 | 242 | 血漿(EDTA入り) | 243 | 血漿(ヘパリン入り) | 244 | 血漿(クエン酸入り) | [18 empty] | V2010-0000-250-017-00 | V2010-0000-250-017-00 | 1 | T | 2026-03-10
ルミパルスプレスト ＨＢｓＡｇ−ＨＱ | 富士レビオ株式会社 | 22700EZX00018000 | V2010 | HBs抗原 | 0000 |  | 250 | 血清 | 017 | ルミパルスプレスト ＨＢｓＡｇ−ＨＱ | L2 | mIU/mL | 240 | 血漿 | 242 | 血漿(EDTA入り) | 243 | 血漿(ヘパリン入り) | 244 | 血漿(クエン酸入り) | [18 empty] | V2010-0000-250-017-L2 | V2010-0000-250-017-F8 | 1.1 | H | 2026-06-08
ルミパルスプレスト ＨＢｓＡｇ−ＨＱ | 富士レビオ株式会社 | 22700EZX00018000 | V2010 | HBs抗原 | 0000 |  | 250 | 血清 | 017 | ルミパルスプレスト ＨＢｓＡｇ−ＨＱ | 02 | 定性･判定 | 240 | 血漿 | 242 | 血漿(EDTA入り) | 243 | 血漿(ヘパリン入り) | 244 | 血漿(クエン酸入り) | [18 empty] | V2010-0000-250-017-02 | V2010-0000-250-017-02 | 1.1 | H | 2026-06-08
ルミパルスプレスト ＨＣＶ | 富士レビオ株式会社 | 22600AMX01294000 | V2168 | HCV抗体 | 0000 |  | 250 | 血清 | 019 | ルミパルスプレスト ＨＣＶ | 00 | 依頼 | 240 | 血漿 | 242 | 血漿(EDTA入り) | 243 | 血漿(ヘパリン入り) | 244 | 血漿(クエン酸入り) | [18 empty] | V2168-0000-250-019-00 | V2168-0000-250-019-00 | 1 | T | 2026-03-10
ルミパルスプレスト ＨＣＶ | 富士レビオ株式会社 | 22600AMX01294000 | V2168 | HCV抗体 | 0000 |  | 250 | 血清 | 019 | ルミパルスプレスト ＨＣＶ | 34 | COI | 240 | 血漿 | 242 | 血漿(EDTA入り) | 243 | 血漿(ヘパリン入り) | 244 | 血漿(クエン酸入り) | [18 empty] | V2168-0000-250-019-34 | V2168-0000-250-019-34 | 1.1 | H | 2026-06-08
ルミパルスプレスト ＨＣＶ | 富士レビオ株式会社 | 22600AMX01294000 | V2168 | HCV抗体 | 0000 |  | 250 | 血清 | 019 | ルミパルスプレスト ＨＣＶ | 02 | 定性･判定 | 240 | 血漿 | 242 | 血漿(EDTA入り) | 243 | 血漿(ヘパリン入り) | 244 | 血漿(クエン酸入り) | [18 empty] | V2168-0000-250-019-02 | V2168-0000-250-019-02 | 1.1 | H | 2026-06-08
ルミパルスプレスト ＨＩＶ Ａｇ／Ａｂ | 富士レビオ株式会社 | 22400AMX00094000 | V2263 | HIV-1+2抗体・p24抗原 | 0000 |  | 250 | 血清 | 009 | ルミパルスプレスト ＨＩＶ Ａｇ／Ａｂ | 00 | 依頼 | 240 | 血漿 | 242 | 血漿(EDTA入り) | 243 | 血漿(ヘパリン入り) | 275 | 血液ろ紙 | [18 empty] | V2263-0000-250-009-00 | V2263-0000-250-009-00 | 1.1 | H | 2026-06-08
ルミパルスプレスト ＨＩＶ Ａｇ／Ａｂ | 富士レビオ株式会社 | 22400AMX00094000 | V2263 | HIV-1+2抗体・p24抗原 | 0000 |  | 250 | 血清 | 009 | ルミパルスプレスト ＨＩＶ Ａｇ／Ａｂ | 34 | COI | 240 | 血漿 | 242 | 血漿(EDTA入り) | 243 | 血漿(ヘパリン入り) | 275 | 血液ろ紙 | [18 empty] | V2263-0000-250-009-34 | V2263-0000-250-009-34 | 1.1 | H | 2026-06-08
ルミパルスプレスト ＨＩＶ Ａｇ／Ａｂ | 富士レビオ株式会社 | 22400AMX00094000 | V2263 | HIV-1+2抗体・p24抗原 | 0000 |  | 250 | 血清 | 009 | ルミパルスプレスト ＨＩＶ Ａｇ／Ａｂ | 02 | 定性･判定 | 240 | 血漿 | 242 | 血漿(EDTA入り) | 243 | 血漿(ヘパリン入り) | 275 | 血液ろ紙 | [18 empty] | V2263-0000-250-009-02 | V2263-0000-250-009-02 | 1.1 | H | 2026-06-08
ルミパルスプレスト ＨＩＶ−１／２ | 富士レビオ株式会社 | 21800AMZ10350A01 | V2259 | HIV-1+2抗体 | 0000 |  | 250 | 血清 | 007 | ルミパルスプレスト ＨＩＶ−１／２ | 00 | 依頼 | 240 | 血漿 | 242 | 血漿(EDTA入り) | 243 | 血漿(ヘパリン入り) | [20 empty] | V2259-0000-250-007-00 | V2259-0000-250-007-00 | 1.1 | H | 2026-06-08
ルミパルスプレスト ＨＩＶ−１／２ | 富士レビオ株式会社 | 21800AMZ10350A01 | V2259 | HIV-1+2抗体 | 0000 |  | 250 | 血清 | 007 | ルミパルスプレスト ＨＩＶ−１／２ | 34 | COI | 240 | 血漿 | 242 | 血漿(EDTA入り) | 243 | 血漿(ヘパリン入り) | [20 empty] | V2259-0000-250-007-34 | V2259-0000-250-007-34 | 1.1 | H | 2026-06-08
ルミパルスプレスト ＨＩＶ−１／２ | 富士レビオ株式会社 | 21800AMZ10350A01 | V2259 | HIV-1+2抗体 | 0000 |  | 250 | 血清 | 007 | ルミパルスプレスト ＨＩＶ−１／２ | 02 | 定性･判定 | 240 | 血漿 | 242 | 血漿(EDTA入り) | 243 | 血漿(ヘパリン入り) | [20 empty] | V2259-0000-250-007-02 | V2259-0000-250-007-02 | 1.1 | H | 2026-06-08
ルミパルスプレスト ＴＰ | 富士レビオ株式会社 | 21500AMZ00417000 | V1061 | 梅毒トレポネーマ抗体 | 0000 |  | 250 | 血清 | 012 | ルミパルスプレスト ＴＰ | 00 | 依頼 | 240 | 血漿 | 242 | 血漿(EDTA入り) | 243 | 血漿(ヘパリン入り) | [20 empty] | V1061-0000-250-012-00 | V1061-0000-250-012-00 | 1.1 | H | 2026-06-08
ルミパルスプレスト ＴＰ | 富士レビオ株式会社 | 21500AMZ00417000 | V1061 | 梅毒トレポネーマ抗体 | 0000 |  | 250 | 血清 | 012 | ルミパルスプレスト ＴＰ | 34 | COI | 240 | 血漿 | 242 | 血漿(EDTA入り) | 243 | 血漿(ヘパリン入り) | [20 empty] | V1061-0000-250-012-34 | V1061-0000-250-012-34 | 1.1 | H | 2026-06-08
ルミパルスプレスト ＴＰ | 富士レビオ株式会社 | 21500AMZ00417000 | V1061 | 梅毒トレポネーマ抗体 | 0000 |  | 250 | 血清 | 012 | ルミパルスプレスト ＴＰ | 02 | 定性･判定 | 240 | 血漿 | 242 | 血漿(EDTA入り) | 243 | 血漿(ヘパリン入り) | [20 empty] | V1061-0000-250-012-02 | V1061-0000-250-012-02 | 1.1 | H | 2026-06-08
ルミパルスプレスト オーソＨＣＶ | 富士レビオ株式会社 | 21700AMZ00716000 | V2168 | HCV抗体 | 0000 |  | 250 | 血清 | 009 | ルミパルスプレスト オーソＨＣＶ | 00 | 依頼 | 240 | 血漿 | 242 | 血漿(EDTA入り) | 243 | 血漿(ヘパリン入り) | 244 | 血漿(クエン酸入り) | [18 empty] | V2168-0000-250-009-00 | V2168-0000-250-009-00 | 1 | T | 2026-03-10
ルミパルスプレスト オーソＨＣＶ | 富士レビオ株式会社 | 21700AMZ00716000 | V2168 | HCV抗体 | 0000 |  | 250 | 血清 | 009 | ルミパルスプレスト オーソＨＣＶ | 34 | COI | 240 | 血漿 | 242 | 血漿(EDTA入り) | 243 | 血漿(ヘパリン入り) | 244 | 血漿(クエン酸入り) | [18 empty] | V2168-0000-250-009-34 | V2168-0000-250-009-34 | 1.1 | H | 2026-06-08
ルミパルスプレスト オーソＨＣＶ | 富士レビオ株式会社 | 21700AMZ00716000 | V2168 | HCV抗体 | 0000 |  | 250 | 血清 | 009 | ルミパルスプレスト オーソＨＣＶ | 02 | 定性･判定 | 240 | 血漿 | 242 | 血漿(EDTA入り) | 243 | 血漿(ヘパリン入り) | 244 | 血漿(クエン酸入り) | [18 empty] | V2168-0000-250-009-02 | V2168-0000-250-009-02 | 1.1 | H | 2026-06-08
ルミラ・CRPテストストリップ | ロシュ・ダイアグノスティックス株式会社 | 13E1X80206000214 | E3019 | C反応性蛋白 | 0000 |  | 230 | 全血(毛細管血) | 100 | ルミラ・CRPテストストリップ | 85 | mg/dL | 211 | 全血(静脈血、抗凝固剤入り) | 240 | 血漿 | 213 | 全血(静脈血、ヘパリン入り) | 243 | 血漿(ヘパリン入り) | [18 empty] | E3019-0000-230-100-85 | E3019-0000-230-100-85 | 1.1 | H | 2026-06-08
ルミラ・HbA1cテストストリップ | ロシュ・ダイアグノスティックス株式会社 | 13E1X80206000215 | B3009 | ヘモグロビンA1c(NGSP) | 0000 |  | 230 | 全血(毛細管血) | 051 | ルミラ・HbA1cテストストリップ | 12 | % | 211 | 全血(静脈血、抗凝固剤入り) | 212 | 全血(静脈血、EDTA入り) | [22 empty] | B3009-0000-230-051-12 | 旧コードなし | 1.1 | H | 2026-06-08
ルミラ・NT-proBNPテストストリップ | ロシュ・ダイアグノスティックス株式会社 | 306AIEZX00001000 | H8040 | ヒト脳性Na利尿ペプチド前駆体Ｎ端フラグメント | 0000 |  | 230 | 全血(毛細管血) | 022 | ルミラ・NT-proBNPテストストリップ | E3 | pg/mL | 211 | 全血(静脈血、抗凝固剤入り) | 240 | 血漿 | 243 | 血漿(ヘパリン入り) | [10 empty] | C4 | ng/L | [8 empty] | H8040-0000-230-022-E3 | H8040-0000-230-022-E3 | 1.1 | H | 2026-06-08
レボヘム ＡＰＴＴ ＳＬＡ | シスメックス株式会社 | 301ABEZX00005000 | B2003 | 活性化部分トロンボプラスチン時間 | 0000 |  | 240 | 血漿 | 025 | レボヘム ＡＰＴＴ ＳＬＡ | F0 | S | 244 | 血漿（クエン酸入り） | [24 empty] | B2003-0000-240-025-F0 | B2003-0000-240-025-F0 | 1.1 | H | 2026-06-08
レボヘム ＰＴ | シスメックス株式会社 | 22800EZX00044000 | B2006 | プロトロンビン時間 | 0000 |  | 240 | 血漿 | 022 | レボヘム ＰＴ | 00 | 依頼 | 244 | 血漿（クエン酸入り） | [24 empty] | B2006-0000-240-022-00 | B2006-0000-240-022-00 | 1.1 | H | 2026-06-08
レボヘム ＰＴ | シスメックス株式会社 | 22800EZX00044000 | B2006 | プロトロンビン時間 | 0000 |  | 240 | 血漿 | 022 | レボヘム ＰＴ | F0 | S | 244 | 血漿（クエン酸入り） | [24 empty] | B2006-0000-240-022-F0 | B2006-0000-240-022-F0 | 1.1 | H | 2026-06-08
レボヘム ＰＴ | シスメックス株式会社 | 22800EZX00044000 | B2006 | プロトロンビン時間 | 0000 |  | 240 | 血漿 | 022 | レボヘム ＰＴ | 05 | 比 | 244 | 血漿（クエン酸入り） | [24 empty] | B2006-0000-240-022-05 | B2006-0000-240-022-05 | 1.1 | H | 2026-06-08
レボヘム ＰＴ | シスメックス株式会社 | 22800EZX00044000 | B2006 | プロトロンビン時間 | 0000 |  | 240 | 血漿 | 022 | レボヘム ＰＴ | 12 | % | 244 | 血漿（クエン酸入り） | [24 empty] | B2006-0000-240-022-12 | B2006-0000-240-022-12 | 1.1 | H | 2026-06-08
レボヘム ＰＴ | シスメックス株式会社 | 22800EZX00044000 | B2006 | プロトロンビン時間 | 0000 |  | 240 | 血漿 | 022 | レボヘム ＰＴ | 61 | INR | 244 | 血漿（クエン酸入り） | [24 empty] | B2006-0000-240-022-61 | B2006-0000-240-022-61 | 1.1 | H | 2026-06-08
ロシュ PT テストストリップ | ロシュ・ダイアグノスティックス株式会社 | 21900AMX00266000 | B2006 | プロトロンビン時間 | 0000 |  | 210 | 全血(静脈血) | 019 | ロシュ PT テストストリップ | 00 | 依頼 | 230 | 全血(毛細管血) | [24 empty] | B2006-0000-210-019-00 | B2006-0000-210-019-00 | 1.1 | H | 2026-06-08
ロシュ PT テストストリップ | ロシュ・ダイアグノスティックス株式会社 | 21900AMX00266000 | B2006 | プロトロンビン時間 | 0000 |  | 210 | 全血(静脈血) | 019 | ロシュ PT テストストリップ | F0 | S | 230 | 全血(毛細管血) | [24 empty] | B2006-0000-210-019-F0 | B2006-0000-210-019-F0 | 1.1 | H | 2026-06-08
ロシュ PT テストストリップ | ロシュ・ダイアグノスティックス株式会社 | 21900AMX00266000 | B2006 | プロトロンビン時間 | 0000 |  | 210 | 全血(静脈血) | 019 | ロシュ PT テストストリップ | 12 | % | 230 | 全血(毛細管血) | [24 empty] | B2006-0000-210-019-12 | B2006-0000-210-019-12 | 1.1 | H | 2026-06-08
ロシュ PT テストストリップ | ロシュ・ダイアグノスティックス株式会社 | 21900AMX00266000 | B2006 | プロトロンビン時間 | 0000 |  | 210 | 全血(静脈血) | 019 | ロシュ PT テストストリップ | 61 | INR | 230 | 全血(毛細管血) | [24 empty] | B2006-0000-210-019-61 | B2006-0000-210-019-61 | 1.1 | H | 2026-06-08
ワンタッチベリオセンサー医科向 | LifeScan Japan株式会社 | 13E1X00015000001 | C4001 | グルコース | 0000 |  | 230 | 全血(毛細管血) | 058 | ワンタッチベリオセンサー医科向 | 85 | mg/dL | 210 | 全血(静脈血) | 220 | 全血(動脈血) | [22 empty] | C4001-0000-230-058-85 | C4001-0000-230-058-85 | 1 | T | 2026-03-10
血液型-ABO式_試薬非特定 |  |  | K1001 | 血液型-ABO | 0000 |  | 211 | 全血(静脈血、抗凝固剤入り) | 901 | 血液型-ABO式_試薬非特定 | 04 | 型 | [26 empty] | K1001-0000-211-901-04 | 旧コードなし | 1 | T | 2026-03-10
血球分析装置 ｐｏｃＨ−１2０ | シスメックス株式会社 | 28B1X10014000062 | B0007 | 末梢血液一般検査・末梢血液像 | 9999 |  | 211 | 全血(静脈血、抗凝固剤入り) | 569 | 血球分析装置 ｐｏｃＨ−１2０ | 00 | 依頼 | [26 empty] | B0007-9999-211-569-00 | 旧コードなし | 1.1 | H | 2026-06-08
血球分析装置 ｐｏｃＨ−１2０ | シスメックス株式会社 | 28B1X10014000062 | B1001 | 赤血球数 | 0000 |  | 211 | 全血(静脈血、抗凝固剤入り) | 571 | 血球分析装置 ｐｏｃＨ−１2０ | G5 | X10*6/μL | 212 | 全血(静脈血、EDTA入り) | [14 empty] | F9 | X10*12/L | G3 | X10*4/μL | [6 empty] | B1001-0000-211-571-G5 | 旧コードなし | 1.1 | H | 2026-06-08
血球分析装置 ｐｏｃＨ−１2０ | シスメックス株式会社 | 28B1X10014000062 | B1002 | 白血球数 | 0000 |  | 211 | 全血(静脈血、抗凝固剤入り) | 571 | 血球分析装置 ｐｏｃＨ−１2０ | G1 | X10*3/μL | 212 | 全血(静脈血、EDTA入り) | [14 empty] | G6 | X10*9/L | G0 | X10*2/μL | [6 empty] | B1002-0000-211-571-G1 | 旧コードなし | 1.1 | H | 2026-06-08
血球分析装置 ｐｏｃＨ−１2０ | シスメックス株式会社 | 28B1X10014000062 | B1004 | ヘモグロビン | 0000 |  | 211 | 全血(静脈血、抗凝固剤入り) | 571 | 血球分析装置 ｐｏｃＨ−１2０ | 55 | g/dL | 212 | 全血(静脈血、EDTA入り) | [24 empty] | B1004-0000-211-571-55 | 旧コードなし | 1.1 | H | 2026-06-08
血球分析装置 ｐｏｃＨ−１2０ | シスメックス株式会社 | 28B1X10014000062 | B1003 | 血小板数 | 0000 |  | 211 | 全血(静脈血、抗凝固剤入り) | 571 | 血球分析装置 ｐｏｃＨ−１2０ | G1 | X10*3/μL | 212 | 全血(静脈血、EDTA入り) | [14 empty] | G6 | X10*9/L | G0 | X10*2/μL | [6 empty] | B1003-0000-211-571-G1 | 旧コードなし | 1.1 | H | 2026-06-08
抗Ａ抗体・ネオ「コクサイ」／抗Ｂ抗体・ネオ「コクサイ」 | シスメックス株式会社 | 16300EZZ01851000/16300EZZ01852000 | K1001 | 血液型-ABO | 0000 |  | 211 | 全血(静脈血、抗凝固剤入り) | 090 | 抗Ａ抗体・ネオ「コクサイ」／抗Ｂ抗体・ネオ「コクサイ」 | 04 | 型 | [26 empty] | K1001-0000-211-090-04 | 旧コードなし | 1 | T | 2026-03-10
抗Ｄ（ＩｇＭ）抗体・ネオ「コクサイ」 | シスメックス株式会社 | 20100EZZ00145000 | K1006 | 血液型-RhD因子 | 0000 |  | 260 | 血球浮遊液 | 057 | 抗Ｄ（ＩｇＭ）抗体・ネオ「コクサイ」 | 04 | 型 | [26 empty] | K1006-0000-260-057-04 | 旧コードなし | 1 | T | 2026-03-10
抗Ｄモノクロ「三光」 | 積水メディカル株式会社 | 20200AMZ01009000 | K1006 | 血液型-RhD因子 | 0000 |  | 260 | 血球浮遊液 | 055 | 抗Ｄモノクロ「三光」 | 04 | 型 | [26 empty] | K1006-0000-260-055-04 | 旧コードなし | 1 | T | 2026-03-10
抗Ｄ両液性抗体・ネオ「コクサイ」 | シスメックス株式会社 | 20100EZZ00146000 | K1006 | 血液型-RhD因子 | 0000 |  | 260 | 血球浮遊液 | 056 | 抗Ｄ両液性抗体・ネオ「コクサイ」 | 04 | 型 | [26 empty] | K1006-0000-260-056-04 | 旧コードなし | 1 | T | 2026-03-10
試薬未特定 |  |  | K1006 | 血液型-RhD因子 | 0000 |  | 211 | 全血(静脈血、抗凝固剤入り) | 901 | 試薬未特定 | 04 | 型 | [26 empty] | K1006-0000-211-901-04 | 旧コードなし | 1 | T | 2026-03-10
自動血球計数 CRP 測定装置 Microsemi LC-767CRP | 株式会社堀場製作所 | 26B3X00002230006 | B0009 | 末梢血液一般検査・末梢血液像・CRP | 9999 |  | 211 | 全血(静脈血、抗凝固剤入り) | 560 | 自動血球計数 CRP 測定装置 Microsemi LC-767CRP | 00 | 依頼 | 212 | 全血(静脈血、EDTA入り) | [24 empty] | B0009-9999-211-560-00 | B0009-9999-211-560-00 | 1.1 | H | 2026-06-08
自動血球計数 CRP 測定装置 Microsemi LC-767CRP | 株式会社堀場製作所 | 26B3X00002230006 | B1001 | 赤血球数 | 0000 |  | 211 | 全血(静脈血、抗凝固剤入り) | 560 | 自動血球計数 CRP 測定装置 Microsemi LC-767CRP | G5 | X10*6/μL | 212 | 全血(静脈血、EDTA入り) | [14 empty] | F9 | X10*12/L | G3 | X10*4/μL | [6 empty] | B1001-0000-211-560-G5 | B1001-0000-211-560-G5 | 1.1 | H | 2026-06-08
自動血球計数 CRP 測定装置 Microsemi LC-767CRP | 株式会社堀場製作所 | 26B3X00002230006 | B1002 | 白血球数 | 0000 |  | 211 | 全血(静脈血、抗凝固剤入り) | 560 | 自動血球計数 CRP 測定装置 Microsemi LC-767CRP | G1 | X10*3/μL | 212 | 全血(静脈血、EDTA入り) | [14 empty] | G6 | X10*9/L | G0 | X10*2/μL | [6 empty] | B1002-0000-211-560-G1 | B1002-0000-211-560-G1 | 1.1 | H | 2026-06-08
自動血球計数 CRP 測定装置 Microsemi LC-767CRP | 株式会社堀場製作所 | 26B3X00002230006 | B1004 | ヘモグロビン | 0000 |  | 211 | 全血(静脈血、抗凝固剤入り) | 560 | 自動血球計数 CRP 測定装置 Microsemi LC-767CRP | 55 | g/dL | 212 | 全血(静脈血、EDTA入り) | [24 empty] | B1004-0000-211-560-55 | B1004-0000-211-560-55 | 1.1 | H | 2026-06-08
自動血球計数 CRP 測定装置 Microsemi LC-767CRP | 株式会社堀場製作所 | 26B3X00002230006 | B1003 | 血小板数 | 0000 |  | 211 | 全血(静脈血、抗凝固剤入り) | 560 | 自動血球計数 CRP 測定装置 Microsemi LC-767CRP | G1 | X10*3/μL | 212 | 全血(静脈血、EDTA入り) | [14 empty] | G6 | X10*9/L | G0 | X10*2/μL | [6 empty] | B1003-0000-211-560-G1 | B1003-0000-211-560-G1 | 1.1 | H | 2026-06-08
自動血球計数 CRP 測定装置 Microsemi LC-787CRP | 株式会社堀場製作所 | 26B3X00002230007 | B0008 | 末梢血液一般検査・CRP | 9999 |  | 211 | 全血(静脈血、抗凝固剤入り) | 561 | 自動血球計数 CRP 測定装置 Microsemi LC-787CRP | 00 | 依頼 | 212 | 全血(静脈血、EDTA入り) | [24 empty] | B0008-9999-211-561-00 | B0008-9999-211-561-00 | 1.1 | H | 2026-06-08
自動血球計数 CRP 測定装置 Microsemi LC-787CRP | 株式会社堀場製作所 | 26B3X00002230007 | B1001 | 赤血球数 | 0000 |  | 211 | 全血(静脈血、抗凝固剤入り) | 561 | 自動血球計数 CRP 測定装置 Microsemi LC-787CRP | G5 | X10*6/μL | 212 | 全血(静脈血、EDTA入り) | [14 empty] | F9 | X10*12/L | G3 | X10*4/μL | [6 empty] | B1001-0000-211-561-G5 | B1001-0000-211-561-G5 | 1.1 | H | 2026-06-08
自動血球計数 CRP 測定装置 Microsemi LC-787CRP | 株式会社堀場製作所 | 26B3X00002230007 | B1002 | 白血球数 | 0000 |  | 211 | 全血(静脈血、抗凝固剤入り) | 561 | 自動血球計数 CRP 測定装置 Microsemi LC-787CRP | G1 | X10*3/μL | 212 | 全血(静脈血、EDTA入り) | [14 empty] | G6 | X10*9/L | G0 | X10*2/μL | [6 empty] | B1002-0000-211-561-G1 | B1002-0000-211-561-G1 | 1.1 | H | 2026-06-08
自動血球計数 CRP 測定装置 Microsemi LC-787CRP | 株式会社堀場製作所 | 26B3X00002230007 | B1004 | ヘモグロビン | 0000 |  | 211 | 全血(静脈血、抗凝固剤入り) | 561 | 自動血球計数 CRP 測定装置 Microsemi LC-787CRP | 55 | g/dL | 212 | 全血(静脈血、EDTA入り) | [24 empty] | B1004-0000-211-561-55 | B1004-0000-211-561-55 | 1.1 | H | 2026-06-08
自動血球計数 CRP 測定装置 Microsemi LC-787CRP | 株式会社堀場製作所 | 26B3X00002230007 | B1003 | 血小板数 | 0000 |  | 211 | 全血(静脈血、抗凝固剤入り) | 561 | 自動血球計数 CRP 測定装置 Microsemi LC-787CRP | G1 | X10*3/μL | 212 | 全血(静脈血、EDTA入り) | [14 empty] | G6 | X10*9/L | G0 | X10*2/μL | [6 empty] | B1003-0000-211-561-G1 | B1003-0000-211-561-G1 | 1.1 | H | 2026-06-08
自動血球計数 CRP 測定装置 Pentra MS CRP | 株式会社堀場製作所 | 26B3X00002220007 | B0009 | 末梢血液一般検査・末梢血液像・CRP | 9999 |  | 211 | 全血(静脈血、抗凝固剤入り) | 564 | 自動血球計数 CRP 測定装置 Pentra MS CRP | 00 | 依頼 | 212 | 全血(静脈血、EDTA入り) | [24 empty] | B0009-9999-211-564-00 | B0009-9999-211-564-00 | 1.1 | H | 2026-06-08
自動血球計数 CRP 測定装置 Pentra MS CRP | 株式会社堀場製作所 | 26B3X00002220007 | B1001 | 赤血球数 | 0000 |  | 211 | 全血(静脈血、抗凝固剤入り) | 564 | 自動血球計数 CRP 測定装置 Pentra MS CRP | G5 | X10*6/μL | 212 | 全血(静脈血、EDTA入り) | [14 empty] | F9 | X10*12/L | G3 | X10*4/μL | [6 empty] | B1001-0000-211-564-G5 | B1001-0000-211-564-G3 | 1.1 | H | 2026-06-08
自動血球計数 CRP 測定装置 Pentra MS CRP | 株式会社堀場製作所 | 26B3X00002220007 | B1002 | 白血球数 | 0000 |  | 211 | 全血(静脈血、抗凝固剤入り) | 564 | 自動血球計数 CRP 測定装置 Pentra MS CRP | G1 | X10*3/μL | 212 | 全血(静脈血、EDTA入り) | [14 empty] | G6 | X10*9/L | G0 | X10*2/μL | [6 empty] | B1002-0000-211-564-G1 | B1002-0000-211-564-G0 | 1.1 | H | 2026-06-08
自動血球計数 CRP 測定装置 Pentra MS CRP | 株式会社堀場製作所 | 26B3X00002220007 | B1004 | ヘモグロビン | 0000 |  | 211 | 全血(静脈血、抗凝固剤入り) | 564 | 自動血球計数 CRP 測定装置 Pentra MS CRP | 55 | g/dL | 212 | 全血(静脈血、EDTA入り) | [24 empty] | B1004-0000-211-564-55 | B1004-0000-211-564-55 | 1.1 | H | 2026-06-08
自動血球計数 CRP 測定装置 Pentra MS CRP | 株式会社堀場製作所 | 26B3X00002220007 | B1003 | 血小板数 | 0000 |  | 211 | 全血(静脈血、抗凝固剤入り) | 564 | 自動血球計数 CRP 測定装置 Pentra MS CRP | G1 | X10*3/μL | 212 | 全血(静脈血、EDTA入り) | [14 empty] | G6 | X10*9/L | G0 | X10*2/μL | [6 empty] | B1003-0000-211-564-G1 | B1003-0000-211-564-G3 | 1.1 | H | 2026-06-08
自動血球計数 CRP 測定装置 Yumizen H630 CRP | 株式会社堀場製作所 | 26B3X00002220009 | B0009 | 末梢血液一般検査・末梢血液像・CRP | 9999 |  | 211 | 全血(静脈血、抗凝固剤入り) | 563 | 自動血球計数 CRP 測定装置 Yumizen H630 CRP | 00 | 依頼 | 212 | 全血(静脈血、EDTA入り) | [24 empty] | B0009-9999-211-563-00 | B0009-9999-211-563-00 | 1.1 | H | 2026-06-08
自動血球計数 CRP 測定装置 Yumizen H630 CRP | 株式会社堀場製作所 | 26B3X00002220009 | B1001 | 赤血球数 | 0000 |  | 211 | 全血(静脈血、抗凝固剤入り) | 563 | 自動血球計数 CRP 測定装置 Yumizen H630 CRP | G5 | X10*6/μL | 212 | 全血(静脈血、EDTA入り) | [14 empty] | F9 | X10*12/L | G3 | X10*4/μL | [6 empty] | B1001-0000-211-563-G5 | B1001-0000-211-563-G3 | 1.1 | H | 2026-06-08
自動血球計数 CRP 測定装置 Yumizen H630 CRP | 株式会社堀場製作所 | 26B3X00002220009 | B1002 | 白血球数 | 0000 |  | 211 | 全血(静脈血、抗凝固剤入り) | 563 | 自動血球計数 CRP 測定装置 Yumizen H630 CRP | G1 | X10*3/μL | 212 | 全血(静脈血、EDTA入り) | [14 empty] | G6 | X10*9/L | G0 | X10*2/μL | [6 empty] | B1002-0000-211-563-G1 | B1002-0000-211-563-G0 | 1.1 | H | 2026-06-08
自動血球計数 CRP 測定装置 Yumizen H630 CRP | 株式会社堀場製作所 | 26B3X00002220009 | B1004 | ヘモグロビン | 0000 |  | 211 | 全血(静脈血、抗凝固剤入り) | 563 | 自動血球計数 CRP 測定装置 Yumizen H630 CRP | 55 | g/dL | 212 | 全血(静脈血、EDTA入り) | [24 empty] | B1004-0000-211-563-55 | B1004-0000-211-563-55 | 1.1 | H | 2026-06-08
自動血球計数 CRP 測定装置 Yumizen H630 CRP | 株式会社堀場製作所 | 26B3X00002220009 | B1003 | 血小板数 | 0000 |  | 211 | 全血(静脈血、抗凝固剤入り) | 563 | 自動血球計数 CRP 測定装置 Yumizen H630 CRP | G1 | X10*3/μL | 212 | 全血(静脈血、EDTA入り) | [14 empty] | G6 | X10*9/L | G0 | X10*2/μL | [6 empty] | B1003-0000-211-563-G1 | B1003-0000-211-563-G3 | 1.1 | H | 2026-06-08
自動血球計数CRP測定装置 Yumizen H330 CRP | 株式会社堀場製作所 | 26B3X00002220009 | B0009 | 末梢血液一般検査・末梢血液像・CRP | 9999 |  | 211 | 全血(静脈血、抗凝固剤入り) | 566 | 自動血球計数CRP測定装置 Yumizen H330 CRP | 00 | 依頼 | 212 | 全血(静脈血、EDTA入り) | [24 empty] | B0009-9999-211-566-00 | 旧コードなし | 1.1 | H | 2026-06-08
自動血球計数CRP測定装置 Yumizen H330 CRP | 株式会社堀場製作所 | 26B3X00002220009 | B1001 | 赤血球数 | 0000 |  | 211 | 全血(静脈血、抗凝固剤入り) | 580 | 自動血球計数CRP測定装置 Yumizen H330 CRP | G5 | X10*6/μL | 212 | 全血(静脈血、EDTA入り) | [14 empty] | F9 | X10*12/L | G3 | X10*4/μL | [6 empty] | B1001-0000-211-580-G5 | 旧コードなし | 1.1 | H | 2026-06-08
自動血球計数CRP測定装置 Yumizen H330 CRP | 株式会社堀場製作所 | 26B3X00002220009 | B1002 | 白血球数 | 0000 |  | 211 | 全血(静脈血、抗凝固剤入り) | 580 | 自動血球計数CRP測定装置 Yumizen H330 CRP | G1 | X10*3/μL | 212 | 全血(静脈血、EDTA入り) | [14 empty] | G6 | X10*9/L | G0 | X10*2/μL | [6 empty] | B1002-0000-211-580-G1 | 旧コードなし | 1.1 | H | 2026-06-08
自動血球計数CRP測定装置 Yumizen H330 CRP | 株式会社堀場製作所 | 26B3X00002220009 | B1004 | ヘモグロビン | 0000 |  | 211 | 全血(静脈血、抗凝固剤入り) | 580 | 自動血球計数CRP測定装置 Yumizen H330 CRP | 55 | g/dL | 212 | 全血(静脈血、EDTA入り) | [24 empty] | B1004-0000-211-580-55 | 旧コードなし | 1.1 | H | 2026-06-08
自動血球計数CRP測定装置 Yumizen H330 CRP | 株式会社堀場製作所 | 26B3X00002220009 | B1003 | 血小板数 | 0000 |  | 211 | 全血(静脈血、抗凝固剤入り) | 580 | 自動血球計数CRP測定装置 Yumizen H330 CRP | G1 | X10*3/μL | 212 | 全血(静脈血、EDTA入り) | [14 empty] | G6 | X10*9/L | G0 | X10*2/μL | [6 empty] | B1003-0000-211-580-G1 | 旧コードなし | 1.1 | H | 2026-06-08
自動血球計数CRP測定装置 Yumizen H635 CRP | 株式会社堀場製作所 | 26B3X00002220011 | B0009 | 末梢血液一般検査・末梢血液像・CRP | 9999 |  | 211 | 全血(静脈血、抗凝固剤入り) | 567 | 自動血球計数CRP測定装置 Yumizen H635 CRP | 00 | 依頼 | 212 | 全血(静脈血、EDTA入り) | [24 empty] | B0009-9999-211-567-00 | 旧コードなし | 1.1 | H | 2026-06-08
自動血球計数CRP測定装置 Yumizen H635 CRP | 株式会社堀場製作所 | 26B3X00002220011 | B1001 | 赤血球数 | 0000 |  | 211 | 全血(静脈血、抗凝固剤入り) | 583 | 自動血球計数CRP測定装置 Yumizen H635 CRP | G5 | X10*6/μL | 212 | 全血(静脈血、EDTA入り) | [14 empty] | F9 | X10*12/L | G3 | X10*4/μL | [6 empty] | B1001-0000-211-583-G5 | 旧コードなし | 1.1 | H | 2026-06-08
自動血球計数CRP測定装置 Yumizen H635 CRP | 株式会社堀場製作所 | 26B3X00002220011 | B1002 | 白血球数 | 0000 |  | 211 | 全血(静脈血、抗凝固剤入り) | 583 | 自動血球計数CRP測定装置 Yumizen H635 CRP | G1 | X10*3/μL | 212 | 全血(静脈血、EDTA入り) | [14 empty] | G6 | X10*9/L | G0 | X10*2/μL | [6 empty] | B1002-0000-211-583-G1 | 旧コードなし | 1.1 | H | 2026-06-08
自動血球計数CRP測定装置 Yumizen H635 CRP | 株式会社堀場製作所 | 26B3X00002220011 | B1004 | ヘモグロビン | 0000 |  | 211 | 全血(静脈血、抗凝固剤入り) | 583 | 自動血球計数CRP測定装置 Yumizen H635 CRP | 55 | g/dL | 212 | 全血(静脈血、EDTA入り) | [24 empty] | B1004-0000-211-583-55 | 旧コードなし | 1.1 | H | 2026-06-08
自動血球計数CRP測定装置 Yumizen H635 CRP | 株式会社堀場製作所 | 26B3X00002220011 | B1003 | 血小板数 | 0000 |  | 211 | 全血(静脈血、抗凝固剤入り) | 583 | 自動血球計数CRP測定装置 Yumizen H635 CRP | G1 | X10*3/μL | 212 | 全血(静脈血、EDTA入り) | [14 empty] | G6 | X10*9/L | G0 | X10*2/μL | [6 empty] | B1003-0000-211-583-G1 | 旧コードなし | 1.1 | H | 2026-06-08
自動血球計数装置 LC-5000 | 株式会社堀場製作所 | 26B3X00002220003 | B0007 | 末梢血液一般検査・末梢血液像 | 9999 |  | 211 | 全血(静脈血、抗凝固剤入り) | 545 | 自動血球計数装置 LC-5000 | 00 | 依頼 | 212 | 全血(静脈血、EDTA入り) | [24 empty] | B0007-9999-211-545-00 | B0007-9999-211-545-00 | 1.1 | H | 2026-06-08
自動血球計数装置 LC-5000 | 株式会社堀場製作所 | 26B3X00002220003 | B1001 | 赤血球数 | 0000 |  | 211 | 全血(静脈血、抗凝固剤入り) | 545 | 自動血球計数装置 LC-5000 | G5 | X10*6/μL | 212 | 全血(静脈血、EDTA入り) | [14 empty] | F9 | X10*12/L | G3 | X10*4/μL | [6 empty] | B1001-0000-211-545-G5 | B1001-0000-211-545-G5 | 1.1 | H | 2026-06-08
自動血球計数装置 LC-5000 | 株式会社堀場製作所 | 26B3X00002220003 | B1002 | 白血球数 | 0000 |  | 211 | 全血(静脈血、抗凝固剤入り) | 545 | 自動血球計数装置 LC-5000 | G1 | X10*3/μL | 212 | 全血(静脈血、EDTA入り) | [14 empty] | G6 | X10*9/L | G0 | X10*2/μL | [6 empty] | B1002-0000-211-545-G1 | B1002-0000-211-545-G1 | 1.1 | H | 2026-06-08
自動血球計数装置 LC-5000 | 株式会社堀場製作所 | 26B3X00002220003 | B1004 | ヘモグロビン | 0000 |  | 211 | 全血(静脈血、抗凝固剤入り) | 545 | 自動血球計数装置 LC-5000 | 55 | g/dL | 212 | 全血(静脈血、EDTA入り) | [24 empty] | B1004-0000-211-545-55 | B1004-0000-211-545-55 | 1.1 | H | 2026-06-08
自動血球計数装置 LC-5000 | 株式会社堀場製作所 | 26B3X00002220003 | B1003 | 血小板数 | 0000 |  | 211 | 全血(静脈血、抗凝固剤入り) | 545 | 自動血球計数装置 LC-5000 | G1 | X10*3/μL | 212 | 全血(静脈血、EDTA入り) | [14 empty] | G6 | X10*9/L | G0 | X10*2/μL | [6 empty] | B1003-0000-211-545-G1 | B1003-0000-211-545-G1 | 1.1 | H | 2026-06-08
自動血球計数装置 Microsemi LC-661 | 株式会社堀場製作所 | 26B3X00002210004 | B0007 | 末梢血液一般検査・末梢血液像 | 9999 |  | 211 | 全血(静脈血、抗凝固剤入り) | 548 | 自動血球計数装置 Microsemi LC-661 | 00 | 依頼 | 212 | 全血(静脈血、EDTA入り) | [24 empty] | B0007-9999-211-548-00 | B0007-9999-211-548-00 | 1.1 | H | 2026-06-08
自動血球計数装置 Microsemi LC-661 | 株式会社堀場製作所 | 26B3X00002210004 | B1001 | 赤血球数 | 0000 |  | 211 | 全血(静脈血、抗凝固剤入り) | 548 | 自動血球計数装置 Microsemi LC-661 | G5 | X10*6/μL | 212 | 全血(静脈血、EDTA入り) | [14 empty] | F9 | X10*12/L | G3 | X10*4/μL | [6 empty] | B1001-0000-211-548-G5 | B1001-0000-211-548-G5 | 1.1 | H | 2026-06-08
自動血球計数装置 Microsemi LC-661 | 株式会社堀場製作所 | 26B3X00002210004 | B1002 | 白血球数 | 0000 |  | 211 | 全血(静脈血、抗凝固剤入り) | 548 | 自動血球計数装置 Microsemi LC-661 | G1 | X10*3/μL | 212 | 全血(静脈血、EDTA入り) | [14 empty] | G6 | X10*9/L | G0 | X10*2/μL | [6 empty] | B1002-0000-211-548-G1 | B1002-0000-211-548-G1 | 1.1 | H | 2026-06-08
自動血球計数装置 Microsemi LC-661 | 株式会社堀場製作所 | 26B3X00002210004 | B1004 | ヘモグロビン | 0000 |  | 211 | 全血(静脈血、抗凝固剤入り) | 548 | 自動血球計数装置 Microsemi LC-661 | 55 | g/dL | 212 | 全血(静脈血、EDTA入り) | [24 empty] | B1004-0000-211-548-55 | B1004-0000-211-548-55 | 1.1 | H | 2026-06-08
自動血球計数装置 Microsemi LC-661 | 株式会社堀場製作所 | 26B3X00002210004 | B1003 | 血小板数 | 0000 |  | 211 | 全血(静脈血、抗凝固剤入り) | 548 | 自動血球計数装置 Microsemi LC-661 | G1 | X10*3/μL | 212 | 全血(静脈血、EDTA入り) | [14 empty] | G6 | X10*9/L | G0 | X10*2/μL | [6 empty] | B1003-0000-211-548-G1 | B1003-0000-211-548-G1 | 1.1 | H | 2026-06-08
自動血球計数装置 Microsemi LC-710 | 株式会社堀場製作所 | 26B3X00002210005 | B0007 | 末梢血液一般検査・末梢血液像 | 9999 |  | 211 | 全血(静脈血、抗凝固剤入り) | 549 | 自動血球計数装置 Microsemi LC-710 | 00 | 依頼 | 212 | 全血(静脈血、EDTA入り) | [24 empty] | B0007-9999-211-549-00 | B0007-9999-211-549-00 | 1.1 | H | 2026-06-08
自動血球計数装置 Microsemi LC-710 | 株式会社堀場製作所 | 26B3X00002210005 | B1001 | 赤血球数 | 0000 |  | 211 | 全血(静脈血、抗凝固剤入り) | 549 | 自動血球計数装置 Microsemi LC-710 | G5 | X10*6/μL | 212 | 全血(静脈血、EDTA入り) | [14 empty] | F9 | X10*12/L | G3 | X10*4/μL | [6 empty] | B1001-0000-211-549-G5 | B1001-0000-211-549-G5 | 1.1 | H | 2026-06-08
自動血球計数装置 Microsemi LC-710 | 株式会社堀場製作所 | 26B3X00002210005 | B1002 | 白血球数 | 0000 |  | 211 | 全血(静脈血、抗凝固剤入り) | 549 | 自動血球計数装置 Microsemi LC-710 | G1 | X10*3/μL | 212 | 全血(静脈血、EDTA入り) | [14 empty] | G6 | X10*9/L | G0 | X10*2/μL | [6 empty] | B1002-0000-211-549-G1 | B1002-0000-211-549-G1 | 1.1 | H | 2026-06-08
自動血球計数装置 Microsemi LC-710 | 株式会社堀場製作所 | 26B3X00002210005 | B1004 | ヘモグロビン | 0000 |  | 211 | 全血(静脈血、抗凝固剤入り) | 549 | 自動血球計数装置 Microsemi LC-710 | 55 | g/dL | 212 | 全血(静脈血、EDTA入り) | [24 empty] | B1004-0000-211-549-55 | B1004-0000-211-549-55 | 1.1 | H | 2026-06-08
自動血球計数装置 Microsemi LC-710 | 株式会社堀場製作所 | 26B3X00002210005 | B1003 | 血小板数 | 0000 |  | 211 | 全血(静脈血、抗凝固剤入り) | 549 | 自動血球計数装置 Microsemi LC-710 | G1 | X10*3/μL | 212 | 全血(静脈血、EDTA入り) | [14 empty] | G6 | X10*9/L | G0 | X10*2/μL | [6 empty] | B1003-0000-211-549-G1 | B1003-0000-211-549-G1 | 1.1 | H | 2026-06-08
自動血球計数装置 Pentra XL 80 | 株式会社堀場製作所 | 26B3X00002220005 | B0007 | 末梢血液一般検査・末梢血液像 | 9999 |  | 211 | 全血(静脈血、抗凝固剤入り) | 543 | 自動血球計数装置 Pentra XL 80 | 00 | 依頼 | 212 | 全血(静脈血、EDTA入り) | [24 empty] | B0007-9999-211-543-00 | B0007-9999-211-543-00 | 1.1 | H | 2026-06-08
自動血球計数装置 Pentra XL 80 | 株式会社堀場製作所 | 26B3X00002220005 | B1001 | 赤血球数 | 0000 |  | 211 | 全血(静脈血、抗凝固剤入り) | 543 | 自動血球計数装置 Pentra XL 80 | G5 | X10*6/μL | 212 | 全血(静脈血、EDTA入り) | [14 empty] | F9 | X10*12/L | G3 | X10*4/μL | [6 empty] | B1001-0000-211-543-G5 | B1001-0000-211-543-G5 | 1.1 | H | 2026-06-08
自動血球計数装置 Pentra XL 80 | 株式会社堀場製作所 | 26B3X00002220005 | B1002 | 白血球数 | 0000 |  | 211 | 全血(静脈血、抗凝固剤入り) | 543 | 自動血球計数装置 Pentra XL 80 | G1 | X10*3/μL | 212 | 全血(静脈血、EDTA入り) | [14 empty] | G6 | X10*9/L | G0 | X10*2/μL | [6 empty] | B1002-0000-211-543-G1 | B1002-0000-211-543-G1 | 1.1 | H | 2026-06-08
自動血球計数装置 Pentra XL 80 | 株式会社堀場製作所 | 26B3X00002220005 | B1004 | ヘモグロビン | 0000 |  | 211 | 全血(静脈血、抗凝固剤入り) | 543 | 自動血球計数装置 Pentra XL 80 | 55 | g/dL | 212 | 全血(静脈血、EDTA入り) | [24 empty] | B1004-0000-211-543-55 | B1004-0000-211-543-55 | 1.1 | H | 2026-06-08
自動血球計数装置 Pentra XL 80 | 株式会社堀場製作所 | 26B3X00002220005 | B1003 | 血小板数 | 0000 |  | 211 | 全血(静脈血、抗凝固剤入り) | 543 | 自動血球計数装置 Pentra XL 80 | G1 | X10*3/μL | 212 | 全血(静脈血、EDTA入り) | [14 empty] | G6 | X10*9/L | G0 | X10*2/μL | [6 empty] | B1003-0000-211-543-G1 | B1003-0000-211-543-G1 | 1.1 | H | 2026-06-08
自動血球計数装置 Pentra XLR | 株式会社堀場製作所 | 26B3X00002220008 | B0007 | 末梢血液一般検査・末梢血液像 | 9999 |  | 211 | 全血(静脈血、抗凝固剤入り) | 544 | 自動血球計数装置 Pentra XLR | 00 | 依頼 | 212 | 全血(静脈血、EDTA入り) | [24 empty] | B0007-9999-211-544-00 | B0007-9999-211-544-00 | 1.1 | H | 2026-06-08
自動血球計数装置 Pentra XLR | 株式会社堀場製作所 | 26B3X00002220008 | B1001 | 赤血球数 | 0000 |  | 211 | 全血(静脈血、抗凝固剤入り) | 544 | 自動血球計数装置 Pentra XLR | G5 | X10*6/μL | 212 | 全血(静脈血、EDTA入り) | [14 empty] | F9 | X10*12/L | G3 | X10*4/μL | [6 empty] | B1001-0000-211-544-G5 | B1001-0000-211-544-G5 | 1.1 | H | 2026-06-08
自動血球計数装置 Pentra XLR | 株式会社堀場製作所 | 26B3X00002220008 | B1002 | 白血球数 | 0000 |  | 211 | 全血(静脈血、抗凝固剤入り) | 544 | 自動血球計数装置 Pentra XLR | G1 | X10*3/μL | 212 | 全血(静脈血、EDTA入り) | [14 empty] | G6 | X10*9/L | G0 | X10*2/μL | [6 empty] | B1002-0000-211-544-G1 | B1002-0000-211-544-G1 | 1.1 | H | 2026-06-08
自動血球計数装置 Pentra XLR | 株式会社堀場製作所 | 26B3X00002220008 | B1004 | ヘモグロビン | 0000 |  | 211 | 全血(静脈血、抗凝固剤入り) | 544 | 自動血球計数装置 Pentra XLR | 55 | g/dL | 212 | 全血(静脈血、EDTA入り) | [24 empty] | B1004-0000-211-544-55 | B1004-0000-211-544-55 | 1.1 | H | 2026-06-08
自動血球計数装置 Pentra XLR | 株式会社堀場製作所 | 26B3X00002220008 | B1003 | 血小板数 | 0000 |  | 211 | 全血(静脈血、抗凝固剤入り) | 544 | 自動血球計数装置 Pentra XLR | G1 | X10*3/μL | 212 | 全血(静脈血、EDTA入り) | [14 empty] | G6 | X10*9/L | G0 | X10*2/μL | [6 empty] | B1003-0000-211-544-G1 | B1003-0000-211-544-G1 | 1.1 | H | 2026-06-08
自動血球計数装置 Yumizen H1500/2500 シリーズ | 株式会社堀場製作所 | 26B3X00002220010 | B0007 | 末梢血液一般検査・末梢血液像 | 9999 |  | 211 | 全血(静脈血、抗凝固剤入り) | 577 | 自動血球計数装置 Yumizen H1500/2500 シリーズ | 00 | 依頼 | 212 | 全血(静脈血、EDTA入り) | [24 empty] | B0007-9999-211-577-00 | 旧コードなし | 1.1 | H | 2026-06-08
自動血球計数装置 Yumizen H1500/2500 シリーズ | 株式会社堀場製作所 | 26B3X00002220010 | B1001 | 赤血球数 | 0000 |  | 211 | 全血(静脈血、抗凝固剤入り) | 581 | 自動血球計数装置 Yumizen H1500/2500 シリーズ | G5 | X10*6/μL | 212 | 全血(静脈血、EDTA入り) | [14 empty] | F9 | X10*12/L | G3 | X10*4/μL | [6 empty] | B1001-0000-211-581-G5 | 旧コードなし | 1.1 | H | 2026-06-08
自動血球計数装置 Yumizen H1500/2500 シリーズ | 株式会社堀場製作所 | 26B3X00002220010 | B1002 | 白血球数 | 0000 |  | 211 | 全血(静脈血、抗凝固剤入り) | 581 | 自動血球計数装置 Yumizen H1500/2500 シリーズ | G1 | X10*3/μL | 212 | 全血(静脈血、EDTA入り) | [14 empty] | G6 | X10*9/L | G0 | X10*2/μL | [6 empty] | B1002-0000-211-581-G1 | 旧コードなし | 1.1 | H | 2026-06-08
自動血球計数装置 Yumizen H1500/2500 シリーズ | 株式会社堀場製作所 | 26B3X00002220010 | B1004 | ヘモグロビン | 0000 |  | 211 | 全血(静脈血、抗凝固剤入り) | 581 | 自動血球計数装置 Yumizen H1500/2500 シリーズ | 55 | g/dL | 212 | 全血(静脈血、EDTA入り) | [24 empty] | B1004-0000-211-581-55 | 旧コードなし | 1.1 | H | 2026-06-08
自動血球計数装置 Yumizen H1500/2500 シリーズ | 株式会社堀場製作所 | 26B3X00002220010 | B1003 | 血小板数 | 0000 |  | 211 | 全血(静脈血、抗凝固剤入り) | 581 | 自動血球計数装置 Yumizen H1500/2500 シリーズ | G1 | X10*3/μL | 212 | 全血(静脈血、EDTA入り) | [14 empty] | G6 | X10*9/L | G0 | X10*2/μL | [6 empty] | B1003-0000-211-581-G1 | 旧コードなし | 1.1 | H | 2026-06-08
自動血球計数装置 Yumizen H500 シリーズ | 株式会社堀場製作所 | 26B3X00002220012 | B0007 | 末梢血液一般検査・末梢血液像 | 9999 |  | 211 | 全血(静脈血、抗凝固剤入り) | 578 | 自動血球計数装置 Yumizen H500 シリーズ | 00 | 依頼 | 212 | 全血(静脈血、EDTA入り) | [24 empty] | B0007-9999-211-578-00 | 旧コードなし | 1.1 | H | 2026-06-08
自動血球計数装置 Yumizen H500 シリーズ | 株式会社堀場製作所 | 26B3X00002220012 | B1001 | 赤血球数 | 0000 |  | 211 | 全血(静脈血、抗凝固剤入り) | 582 | 自動血球計数装置 Yumizen H500 シリーズ | G5 | X10*6/μL | 212 | 全血(静脈血、EDTA入り) | [14 empty] | F9 | X10*12/L | G3 | X10*4/μL | [6 empty] | B1001-0000-211-582-G5 | 旧コードなし | 1.1 | H | 2026-06-08
自動血球計数装置 Yumizen H500 シリーズ | 株式会社堀場製作所 | 26B3X00002220012 | B1002 | 白血球数 | 0000 |  | 211 | 全血(静脈血、抗凝固剤入り) | 582 | 自動血球計数装置 Yumizen H500 シリーズ | G1 | X10*3/μL | 212 | 全血(静脈血、EDTA入り) | [14 empty] | G6 | X10*9/L | G0 | X10*2/μL | [6 empty] | B1002-0000-211-582-G1 | 旧コードなし | 1.1 | H | 2026-06-08
自動血球計数装置 Yumizen H500 シリーズ | 株式会社堀場製作所 | 26B3X00002220012 | B1004 | ヘモグロビン | 0000 |  | 211 | 全血(静脈血、抗凝固剤入り) | 582 | 自動血球計数装置 Yumizen H500 シリーズ | 55 | g/dL | 212 | 全血(静脈血、EDTA入り) | [24 empty] | B1004-0000-211-582-55 | 旧コードなし | 1.1 | H | 2026-06-08
自動血球計数装置 Yumizen H500 シリーズ | 株式会社堀場製作所 | 26B3X00002220012 | B1003 | 血小板数 | 0000 |  | 211 | 全血(静脈血、抗凝固剤入り) | 582 | 自動血球計数装置 Yumizen H500 シリーズ | G1 | X10*3/μL | 212 | 全血(静脈血、EDTA入り) | [14 empty] | G6 | X10*9/L | G0 | X10*2/μL | [6 empty] | B1003-0000-211-582-G1 | 旧コードなし | 1.1 | H | 2026-06-08
自動血球計数装置 スポットケムCL SB-1440 | 日本光電工業株式会社 | 13B1X00206000318 | B0007 | 末梢血液一般検査・末梢血液像 | 9999 |  | 211 | 全血(静脈血、抗凝固剤入り) | 556 | 自動血球計数装置 スポットケムCL SB-1440 | 00 | 依頼 | 212 | 全血(静脈血、EDTA入り) | [24 empty] | B0007-9999-211-556-00 | B0007-9999-211-556-00 | 1.1 | H | 2026-06-08
自動血球計数装置 スポットケムCL SB-1440 | 日本光電工業株式会社 | 13B1X00206000318 | B1001 | 赤血球数 | 0000 |  | 211 | 全血(静脈血、抗凝固剤入り) | 556 | 自動血球計数装置 スポットケムCL SB-1440 | G5 | X10*6/μL | 212 | 全血(静脈血、EDTA入り) | [14 empty] | F9 | X10*12/L | G3 | X10*4/μL | [6 empty] | B1001-0000-211-556-G5 | B1001-0000-211-556-G3 | 1.1 | H | 2026-06-08
自動血球計数装置 スポットケムCL SB-1440 | 日本光電工業株式会社 | 13B1X00206000318 | B1002 | 白血球数 | 0000 |  | 211 | 全血(静脈血、抗凝固剤入り) | 556 | 自動血球計数装置 スポットケムCL SB-1440 | G1 | X10*3/μL | 212 | 全血(静脈血、EDTA入り) | [14 empty] | G6 | X10*9/L | G0 | X10*2/μL | [6 empty] | B1002-0000-211-556-G1 | B1002-0000-211-556-G0 | 1.1 | H | 2026-06-08
自動血球計数装置 スポットケムCL SB-1440 | 日本光電工業株式会社 | 13B1X00206000318 | B1004 | ヘモグロビン | 0000 |  | 211 | 全血(静脈血、抗凝固剤入り) | 556 | 自動血球計数装置 スポットケムCL SB-1440 | 55 | g/dL | 212 | 全血(静脈血、EDTA入り) | [24 empty] | B1004-0000-211-556-55 | B1004-0000-211-556-55 | 1.1 | H | 2026-06-08
自動血球計数装置 スポットケムCL SB-1440 | 日本光電工業株式会社 | 13B1X00206000318 | B1003 | 血小板数 | 0000 |  | 211 | 全血(静脈血、抗凝固剤入り) | 556 | 自動血球計数装置 スポットケムCL SB-1440 | G1 | X10*3/μL | 212 | 全血(静脈血、EDTA入り) | [14 empty] | G6 | X10*9/L | G0 | X10*2/μL | [6 empty] | B1003-0000-211-556-G1 | B1003-0000-211-556-G3 | 1.1 | H | 2026-06-08
自動分析機用イムコア抗Ａモノクロ／自動分析機用イムコア抗Ｂモノクロ | アイ・エル・ジャパン株式会社 | 20600AMY00141000/20600AMY00140000 | K1001 | 血液型-ABO | 0000 |  | 211 | 全血(静脈血、抗凝固剤入り) | 091 | 自動分析機用イムコア抗Ａモノクロ／自動分析機用イムコア抗Ｂモノクロ | 04 | 型 | [26 empty] | K1001-0000-211-091-04 | 旧コードなし | 1 | T | 2026-03-10
自動分析機用ガンマ クローン 抗Ｄ（ＩｇＭ／ＩｇＧ） | アイ・エル・ジャパン株式会社 | 21000AMY00090000 | K1006 | 血液型-RhD因子 | 0000 |  | 260 | 血球浮遊液 | 050 | 自動分析機用ガンマ クローン 抗Ｄ（ＩｇＭ／ＩｇＧ） | 04 | 型 | [26 empty] | K1006-0000-260-050-04 | 旧コードなし | 1 | T | 2026-03-10
自動分析機用ノバクローン抗Ｄ（ＩｇＭ／ＩｇＧ） | アイ・エル・ジャパン株式会社 | 30400EZX00081000 | K1006 | 血液型-RhD因子 | 0000 |  | 260 | 血球浮遊液 | 058 | 自動分析機用ノバクローン抗Ｄ（ＩｇＭ／ＩｇＧ） | 04 | 型 | [26 empty] | K1006-0000-260-058-04 | 旧コードなし | 1 | T | 2026-03-10
自動分析装置 BECKMAN COULTER AU2700 | ベックマン・コールター株式会社 | 13B3X00190000029 | C7002 | ナトリウム | 0000 |  | 250 | 血清 | 538 | 自動分析装置 BECKMAN COULTER AU2700 | B1 | mmol/L | [26 empty] | C7002-0000-250-538-B1 | C7002-0000-250-538-B1 | 1 | T | 2026-03-10
自動分析装置 BECKMAN COULTER AU2700 | ベックマン・コールター株式会社 | 13B3X00190000029 | C7003 | カリウム | 0000 |  | 250 | 血清 | 538 | 自動分析装置 BECKMAN COULTER AU2700 | B1 | mmol/L | [26 empty] | C7003-0000-250-538-B1 | C7003-0000-250-538-B1 | 1 | T | 2026-03-10
自動分析装置 BECKMAN COULTER AU2700 | ベックマン・コールター株式会社 | 13B3X00190000029 | C7004 | クロール | 0000 |  | 250 | 血清 | 538 | 自動分析装置 BECKMAN COULTER AU2700 | B1 | mmol/L | [26 empty] | C7004-0000-250-538-B1 | C7004-0000-250-538-B1 | 1 | T | 2026-03-10
自動分析装置 BECKMAN COULTER AU480 | ベックマン・コールター株式会社 | 13B3X00190000034 | C7002 | ナトリウム | 0000 |  | 250 | 血清 | 536 | 自動分析装置 BECKMAN COULTER AU480 | B1 | mmol/L | 240 | 血漿 | [24 empty] | C7002-0000-250-536-B1 | C7002-0000-250-536-B1 | 1.1 | H | 2026-06-08
自動分析装置 BECKMAN COULTER AU480 | ベックマン・コールター株式会社 | 13B3X00190000034 | C7003 | カリウム | 0000 |  | 250 | 血清 | 536 | 自動分析装置 BECKMAN COULTER AU480 | B1 | mmol/L | 240 | 血漿 | [24 empty] | C7003-0000-250-536-B1 | C7003-0000-250-536-B1 | 1.1 | H | 2026-06-08
自動分析装置 BECKMAN COULTER AU480 | ベックマン・コールター株式会社 | 13B3X00190000034 | C7004 | クロール | 0000 |  | 250 | 血清 | 536 | 自動分析装置 BECKMAN COULTER AU480 | B1 | mmol/L | 240 | 血漿 | [24 empty] | C7004-0000-250-536-B1 | C7004-0000-250-536-B1 | 1.1 | H | 2026-06-08
自動分析装置 BECKMAN COULTER AU5400 | ベックマン・コールター株式会社 | 13B3X00190000030 | C7002 | ナトリウム | 0000 |  | 250 | 血清 | 539 | 自動分析装置 BECKMAN COULTER AU5400 | B1 | mmol/L | [26 empty] | C7002-0000-250-539-B1 | C7002-0000-250-539-B1 | 1 | T | 2026-03-10
自動分析装置 BECKMAN COULTER AU5400 | ベックマン・コールター株式会社 | 13B3X00190000030 | C7003 | カリウム | 0000 |  | 250 | 血清 | 539 | 自動分析装置 BECKMAN COULTER AU5400 | B1 | mmol/L | [26 empty] | C7003-0000-250-539-B1 | C7003-0000-250-539-B1 | 1 | T | 2026-03-10
自動分析装置 BECKMAN COULTER AU5400 | ベックマン・コールター株式会社 | 13B3X00190000030 | C7004 | クロール | 0000 |  | 250 | 血清 | 539 | 自動分析装置 BECKMAN COULTER AU5400 | B1 | mmol/L | [26 empty] | C7004-0000-250-539-B1 | C7004-0000-250-539-B1 | 1 | T | 2026-03-10
自動分析装置 BECKMAN COULTER AU5800 | ベックマン・コールター株式会社 | 13B3X00190000035 | C7002 | ナトリウム | 0000 |  | 250 | 血清 | 540 | 自動分析装置 BECKMAN COULTER AU5800 | B1 | mmol/L | 240 | 血漿 | [24 empty] | C7002-0000-250-540-B1 | C7002-0000-250-540-B1 | 1.1 | H | 2026-06-08
自動分析装置 BECKMAN COULTER AU5800 | ベックマン・コールター株式会社 | 13B3X00190000035 | C7003 | カリウム | 0000 |  | 250 | 血清 | 540 | 自動分析装置 BECKMAN COULTER AU5800 | B1 | mmol/L | 240 | 血漿 | [24 empty] | C7003-0000-250-540-B1 | C7003-0000-250-540-B1 | 1.1 | H | 2026-06-08
自動分析装置 BECKMAN COULTER AU5800 | ベックマン・コールター株式会社 | 13B3X00190000035 | C7004 | クロール | 0000 |  | 250 | 血清 | 540 | 自動分析装置 BECKMAN COULTER AU5800 | B1 | mmol/L | 240 | 血漿 | [24 empty] | C7004-0000-250-540-B1 | C7004-0000-250-540-B1 | 1.1 | H | 2026-06-08
自動分析装置 BECKMAN COULTER AU680 | ベックマン・コールター株式会社 | 13B3X00190000033 | C7002 | ナトリウム | 0000 |  | 250 | 血清 | 537 | 自動分析装置 BECKMAN COULTER AU680 | B1 | mmol/L | 240 | 血漿 | [24 empty] | C7002-0000-250-537-B1 | C7002-0000-250-537-B1 | 1.1 | H | 2026-06-08
自動分析装置 BECKMAN COULTER AU680 | ベックマン・コールター株式会社 | 13B3X00190000033 | C7003 | カリウム | 0000 |  | 250 | 血清 | 537 | 自動分析装置 BECKMAN COULTER AU680 | B1 | mmol/L | 240 | 血漿 | [24 empty] | C7003-0000-250-537-B1 | C7003-0000-250-537-B1 | 1.1 | H | 2026-06-08
自動分析装置 BECKMAN COULTER AU680 | ベックマン・コールター株式会社 | 13B3X00190000033 | C7004 | クロール | 0000 |  | 250 | 血清 | 537 | 自動分析装置 BECKMAN COULTER AU680 | B1 | mmol/L | 240 | 血漿 | [24 empty] | C7004-0000-250-537-B1 | C7004-0000-250-537-B1 | 1.1 | H | 2026-06-08
自動分析装置 BECKMAN COULTER DxC 700 AU | ベックマン・コールター株式会社 | 13B3X00190000047 | C7002 | ナトリウム | 0000 |  | 250 | 血清 | 541 | 自動分析装置 BECKMAN COULTER DxC 700 AU | B1 | mmol/L | 240 | 血漿 | [24 empty] | C7002-0000-250-541-B1 | C7002-0000-250-541-B1 | 1.1 | H | 2026-06-08
自動分析装置 BECKMAN COULTER DxC 700 AU | ベックマン・コールター株式会社 | 13B3X00190000047 | C7003 | カリウム | 0000 |  | 250 | 血清 | 541 | 自動分析装置 BECKMAN COULTER DxC 700 AU | B1 | mmol/L | 240 | 血漿 | [24 empty] | C7003-0000-250-541-B1 | C7003-0000-250-541-B1 | 1.1 | H | 2026-06-08
自動分析装置 BECKMAN COULTER DxC 700 AU | ベックマン・コールター株式会社 | 13B3X00190000047 | C7004 | クロール | 0000 |  | 250 | 血清 | 541 | 自動分析装置 BECKMAN COULTER DxC 700 AU | B1 | mmol/L | 240 | 血漿 | [24 empty] | C7004-0000-250-541-B1 | C7004-0000-250-541-B1 | 1.1 | H | 2026-06-08
自動分析装置 TBA-120FR | キヤノンメディカルシステムズ株式会社 | 09B1X00003000011 | C7002 | ナトリウム | 0000 |  | 250 | 血清 | 529 | 自動分析装置 TBA-120FR | B1 | mmol/L | [26 empty] | C7002-0000-250-529-B1 | C7002-0000-250-529-B1 | 1 | T | 2026-03-10
自動分析装置 TBA-120FR | キヤノンメディカルシステムズ株式会社 | 09B1X00003000011 | C7003 | カリウム | 0000 |  | 250 | 血清 | 529 | 自動分析装置 TBA-120FR | B1 | mmol/L | [26 empty] | C7003-0000-250-529-B1 | C7003-0000-250-529-B1 | 1 | T | 2026-03-10
自動分析装置 TBA-120FR | キヤノンメディカルシステムズ株式会社 | 09B1X00003000011 | C7004 | クロール | 0000 |  | 250 | 血清 | 529 | 自動分析装置 TBA-120FR | B1 | mmol/L | [26 empty] | C7004-0000-250-529-B1 | C7004-0000-250-529-B1 | 1 | T | 2026-03-10
自動分析装置 ＴＢＡ－２００ＦＲ ＮＥＯ | キヤノンメディカルシステムズ株式会社 | 09BZ6008 | C7002 | ナトリウム | 0000 |  | 250 | 血清 | 530 | 自動分析装置 ＴＢＡ－２００ＦＲ ＮＥＯ | B1 | mmol/L | [26 empty] | C7002-0000-250-530-B1 | C7002-0000-250-530-B1 | 1 | T | 2026-03-10
自動分析装置 ＴＢＡ－２００ＦＲ ＮＥＯ | キヤノンメディカルシステムズ株式会社 | 09BZ6008 | C7003 | カリウム | 0000 |  | 250 | 血清 | 530 | 自動分析装置 ＴＢＡ－２００ＦＲ ＮＥＯ | B1 | mmol/L | [26 empty] | C7003-0000-250-530-B1 | C7003-0000-250-530-B1 | 1 | T | 2026-03-10
自動分析装置 ＴＢＡ－２００ＦＲ ＮＥＯ | キヤノンメディカルシステムズ株式会社 | 09BZ6008 | C7004 | クロール | 0000 |  | 250 | 血清 | 530 | 自動分析装置 ＴＢＡ－２００ＦＲ ＮＥＯ | B1 | mmol/L | [26 empty] | C7004-0000-250-530-B1 | C7004-0000-250-530-B1 | 1 | T | 2026-03-10
自動分析装置Accute ＴＢＡ－４０ＦＲ | キヤノンメディカルシステムズ株式会社 | 09B1X00003000010 | C7002 | ナトリウム | 0000 |  | 250 | 血清 | 525 | 自動分析装置Accute ＴＢＡ－４０ＦＲ | B1 | mmol/L | [26 empty] | C7002-0000-250-525-B1 | C7002-0000-250-525-B1 | 1 | T | 2026-03-10
自動分析装置Accute ＴＢＡ－４０ＦＲ | キヤノンメディカルシステムズ株式会社 | 09B1X00003000010 | C7003 | カリウム | 0000 |  | 250 | 血清 | 525 | 自動分析装置Accute ＴＢＡ－４０ＦＲ | B1 | mmol/L | [26 empty] | C7003-0000-250-525-B1 | C7003-0000-250-525-B1 | 1 | T | 2026-03-10
自動分析装置Accute ＴＢＡ－４０ＦＲ | キヤノンメディカルシステムズ株式会社 | 09B1X00003000010 | C7004 | クロール | 0000 |  | 250 | 血清 | 525 | 自動分析装置Accute ＴＢＡ－４０ＦＲ | B1 | mmol/L | [26 empty] | C7004-0000-250-525-B1 | C7004-0000-250-525-B1 | 1 | T | 2026-03-10
自動分析装置用試薬-ARワコー マイクロTP-AR | 富士フイルム和光純薬株式会社 | 16200AMZ00893000 | C0033 | 蛋白/クレアチニン比 | 0000 |  | 100 | 尿 | 010 | 自動分析装置用試薬-ARワコー マイクロTP-AR | 00 | 依頼 | [26 empty] | C0033-0000-100-010-00 | 旧コードなし | 1.1 | H | 2026-06-08
自動分析装置用試薬-ARワコー マイクロTP-AR | 富士フイルム和光純薬株式会社 | 16200AMZ00893000 | C1002 | 蛋白 | 0000 |  | 100 | 尿 | 104 | 自動分析装置用試薬-ARワコー マイクロTP-AR | 85 | mg/dL | [26 empty] | C1002-0000-100-104-85 | 旧コードなし | 1.1 | H | 2026-06-08
自動分析装置用試薬-ARワコー マイクロTP-AR | 富士フイルム和光純薬株式会社 | 16200AMZ00893000 | C1010 | 蛋白/クレアチニン比 | 0000 |  | 100 | 尿 | 062 | 自動分析装置用試薬-ARワコー マイクロTP-AR | J6 | g/g･Cr | [26 empty] | C1010-0000-100-062-J6 | A1033-0000-100-062-J6 | 1.1 | H | 2026-06-08
自動分析装置用試薬-HR カルシウムE-HR | 富士フイルム和光純薬株式会社 | 16200AMZ00378000 | C7006 | カルシウム | 0000 |  | 250 | 血清 | 039 | 自動分析装置用試薬-HR カルシウムE-HR | 85 | mg/dL | 240 | 血漿 | 243 | 血漿(ヘパリン入り) | 245 | 血漿(フッ化物入り) | [10 empty] | 82 | mEq/L | [8 empty] | C7006-0000-250-039-85 | C7006-0000-250-039-85 | 1.1 | H | 2026-06-08
自動分析装置用試薬-HRII アルブミン-HRII | 富士フイルム和光純薬株式会社 | 27A2X00125A00002 | C1003 | アルブミン | 0000 |  | 250 | 血清 | 044 | 自動分析装置用試薬-HRII アルブミン-HRII | 55 | g/dL | 240 | 血漿 | 242 | 血漿(EDTA入り) | 243 | 血漿(ヘパリン入り) | 244 | 血漿(クエン酸入り) | 245 | 血漿(フッ化物入り) | [16 empty] | C1003-0000-250-044-55 | C1003-0000-250-044-55 | 1.1 | H | 2026-06-08
自動分析装置用試薬-HRII カルシウム-HRII | 富士フイルム和光純薬株式会社 | 16200AMZ00379000 | C7006 | カルシウム | 0000 |  | 250 | 血清 | 038 | 自動分析装置用試薬-HRII カルシウム-HRII | 85 | mg/dL | [16 empty] | 82 | mEq/L | [8 empty] | C7006-0000-250-038-85 | C7006-0000-250-038-85 | 1.1 | H | 2026-06-08
自動分析装置用試薬-HRII 総蛋白-HRII | 富士フイルム和光純薬株式会社 | 27A2X00125A00002 | C1002 | 蛋白 | 0000 |  | 250 | 血清 | 039 | 自動分析装置用試薬-HRII 総蛋白-HRII | 55 | g/dL | 240 | 血漿 | 242 | 血漿(EDTA入り) | 243 | 血漿(ヘパリン入り) | 244 | 血漿(クエン酸入り) | 245 | 血漿(フッ化物入り) | 246 | 血漿(シュウ酸塩入り) | [14 empty] | C1002-0000-250-039-55 | C1002-0000-250-039-55 | 1.1 | H | 2026-06-08
自動分析用試薬「生研」ＡＭＹ−Ｓ | デンカ株式会社 | 20800AMZ10119000 | C2042 | アミラーゼ | 0000 |  | 250 | 血清 | 009 | 自動分析用試薬「生研」ＡＭＹ−Ｓ | F7 | U/L | [26 empty] | C2042-0000-250-009-F7 | C2042-0000-250-009-F7 | 1 | T | 2026-03-10
自動分析用試薬「生研」ＨＤＬ−ＥＸ | デンカ株式会社 | 15E1X00001000010 | C6008 | HDL-コレステロール | 0000 |  | 250 | 血清 | 006 | 自動分析用試薬「生研」ＨＤＬ−ＥＸ | 85 | mg/dL | 240 | 血漿 | [24 empty] | C6008-0000-250-006-85 | C6008-0000-250-006-85 | 1.1 | H | 2026-06-08
自動分析用試薬「生研」ＬＤＬ−ＥＸ（Ｎ） | デンカ株式会社 | 15E1X00001000023 | C6011 | LDL-コレステロール | 0000 |  | 250 | 血清 | 005 | 自動分析用試薬「生研」ＬＤＬ−ＥＸ（Ｎ） | 85 | mg/dL | 240 | 血漿 | [24 empty] | C6011-0000-250-005-85 | C6011-0000-250-005-85 | 1 | T | 2026-03-10
自動分析用試薬「生研」Ｔ−ＣＨＯ（Ｓ） Ｎ | デンカ株式会社 | 15E1X00001000003 | C6005 | コレステロール | 0000 |  | 250 | 血清 | 008 | 自動分析用試薬「生研」Ｔ−ＣＨＯ（Ｓ） Ｎ | 85 | mg/dL | 240 | 血漿 | [24 empty] | C6005-0000-250-008-85 | C6005-0000-250-047-85 | 1.1 | H | 2026-06-08
生化学自動分析装置 ＣＡ‐２７０ ｐｌｕｓ | 古野電気株式会社 | 28B2X00014000013 | C7002 | ナトリウム | 0000 |  | 250 | 血清 | 581 | 生化学自動分析装置 ＣＡ‐２７０ ｐｌｕｓ | B1 | mmol/L | 240 | 血漿 | [24 empty] | C7002-0000-250-581-B1 | 旧コードなし | 1.1 | H | 2026-06-08
生化学自動分析装置 ＣＡ‐２７０ ｐｌｕｓ | 古野電気株式会社 | 28B2X00014000013 | C7003 | カリウム | 0000 |  | 250 | 血清 | 581 | 生化学自動分析装置 ＣＡ‐２７０ ｐｌｕｓ | B1 | mmol/L | 240 | 血漿 | [24 empty] | C7003-0000-250-581-B1 | 旧コードなし | 1.1 | H | 2026-06-08
生化学自動分析装置 ＣＡ‐２７０ ｐｌｕｓ | 古野電気株式会社 | 28B2X00014000013 | C7004 | クロール | 0000 |  | 250 | 血清 | 581 | 生化学自動分析装置 ＣＡ‐２７０ ｐｌｕｓ | B1 | mmol/L | 240 | 血漿 | [24 empty] | C7004-0000-250-581-B1 | 旧コードなし | 1.1 | H | 2026-06-08
生化学自動分析装置 ＣＡ‐２７０ | 古野電気株式会社 | 28B2X00014000012 | C7002 | ナトリウム | 0000 |  | 250 | 血清 | 580 | 生化学自動分析装置 ＣＡ‐２７０ | B1 | mmol/L | 240 | 血漿 | [24 empty] | C7002-0000-250-580-B1 | 旧コードなし | 1.1 | H | 2026-06-08
生化学自動分析装置 ＣＡ‐２７０ | 古野電気株式会社 | 28B2X00014000012 | C7003 | カリウム | 0000 |  | 250 | 血清 | 580 | 生化学自動分析装置 ＣＡ‐２７０ | B1 | mmol/L | 240 | 血漿 | [24 empty] | C7003-0000-250-580-B1 | 旧コードなし | 1.1 | H | 2026-06-08
生化学自動分析装置 ＣＡ‐２７０ | 古野電気株式会社 | 28B2X00014000012 | C7004 | クロール | 0000 |  | 250 | 血清 | 580 | 生化学自動分析装置 ＣＡ‐２７０ | B1 | mmol/L | 240 | 血漿 | [24 empty] | C7004-0000-250-580-B1 | 旧コードなし | 1.1 | H | 2026-06-08
生化学自動分析装置 ＣＡ‐３１０ | 古野電気株式会社 | 28B2X00014000015 | C7002 | ナトリウム | 0000 |  | 250 | 血清 | 584 | 生化学自動分析装置 ＣＡ‐３１０ | B1 | mmol/L | 240 | 血漿 | [24 empty] | C7002-0000-250-584-B1 | 旧コードなし | 1.1 | H | 2026-06-08
生化学自動分析装置 ＣＡ‐３１０ | 古野電気株式会社 | 28B2X00014000015 | C7003 | カリウム | 0000 |  | 250 | 血清 | 584 | 生化学自動分析装置 ＣＡ‐３１０ | B1 | mmol/L | 240 | 血漿 | [24 empty] | C7003-0000-250-584-B1 | 旧コードなし | 1.1 | H | 2026-06-08
生化学自動分析装置 ＣＡ‐３１０ | 古野電気株式会社 | 28B2X00014000015 | C7004 | クロール | 0000 |  | 250 | 血清 | 584 | 生化学自動分析装置 ＣＡ‐３１０ | B1 | mmol/L | 240 | 血漿 | [24 empty] | C7004-0000-250-584-B1 | 旧コードなし | 1.1 | H | 2026-06-08
生化学自動分析装置 ＣＡ‐４００ | 古野電気株式会社 | 28B2X00014000001 | C7002 | ナトリウム | 0000 |  | 250 | 血清 | 582 | 生化学自動分析装置 ＣＡ‐４００ | B1 | mmol/L | 240 | 血漿 | [24 empty] | C7002-0000-250-582-B1 | 旧コードなし | 1.1 | H | 2026-06-08
生化学自動分析装置 ＣＡ‐４００ | 古野電気株式会社 | 28B2X00014000001 | C7003 | カリウム | 0000 |  | 250 | 血清 | 582 | 生化学自動分析装置 ＣＡ‐４００ | B1 | mmol/L | 240 | 血漿 | [24 empty] | C7003-0000-250-582-B1 | 旧コードなし | 1.1 | H | 2026-06-08
生化学自動分析装置 ＣＡ‐４００ | 古野電気株式会社 | 28B2X00014000001 | C7004 | クロール | 0000 |  | 250 | 血清 | 582 | 生化学自動分析装置 ＣＡ‐４００ | B1 | mmol/L | 240 | 血漿 | [24 empty] | C7004-0000-250-582-B1 | 旧コードなし | 1.1 | H | 2026-06-08
生化学自動分析装置 ＣＡ‐８００ | 古野電気株式会社 | 28B2X00014000014 | C7002 | ナトリウム | 0000 |  | 250 | 血清 | 583 | 生化学自動分析装置 ＣＡ‐８００ | B1 | mmol/L | 240 | 血漿 | [24 empty] | C7002-0000-250-583-B1 | 旧コードなし | 1.1 | H | 2026-06-08
生化学自動分析装置 ＣＡ‐８００ | 古野電気株式会社 | 28B2X00014000014 | C7003 | カリウム | 0000 |  | 250 | 血清 | 583 | 生化学自動分析装置 ＣＡ‐８００ | B1 | mmol/L | 240 | 血漿 | [24 empty] | C7003-0000-250-583-B1 | 旧コードなし | 1.1 | H | 2026-06-08
生化学自動分析装置 ＣＡ‐８００ | 古野電気株式会社 | 28B2X00014000014 | C7004 | クロール | 0000 |  | 250 | 血清 | 583 | 生化学自動分析装置 ＣＡ‐８００ | B1 | mmol/L | 240 | 血漿 | [24 empty] | C7004-0000-250-583-B1 | 旧コードなし | 1.1 | H | 2026-06-08
全自動血球計数・免疫反応測定装置 MEK-1303 セルタックα+ | 日本光電工業株式会社 | 13B1X00206000362 | B0009 | 末梢血液一般検査・末梢血液像・CRP | 9999 |  | 211 | 全血(静脈血、抗凝固剤入り) | 565 | 全自動血球計数・免疫反応測定装置 MEK-1303 セルタックα+ | 00 | 依頼 | 212 | 全血(静脈血、EDTA入り) | [24 empty] | B0009-9999-211-565-00 | 旧コードなし | 1.1 | H | 2026-06-08
全自動血球計数・免疫反応測定装置 MEK-1303 セルタックα+ | 日本光電工業株式会社 | 13B1X00206000362 | B1001 | 赤血球数 | 0000 |  | 211 | 全血(静脈血、抗凝固剤入り) | 572 | 全自動血球計数・免疫反応測定装置 MEK-1303 セルタックα+ | G5 | X10*6/μL | 212 | 全血(静脈血、EDTA入り) | [14 empty] | F9 | X10*12/L | G3 | X10*4/μL | [6 empty] | B1001-0000-211-572-G5 | 旧コードなし | 1.1 | H | 2026-06-08
全自動血球計数・免疫反応測定装置 MEK-1303 セルタックα+ | 日本光電工業株式会社 | 13B1X00206000362 | B1002 | 白血球数 | 0000 |  | 211 | 全血(静脈血、抗凝固剤入り) | 572 | 全自動血球計数・免疫反応測定装置 MEK-1303 セルタックα+ | G1 | X10*3/μL | 212 | 全血(静脈血、EDTA入り) | [14 empty] | G6 | X10*9/L | G0 | X10*2/μL | [6 empty] | B1002-0000-211-572-G1 | 旧コードなし | 1.1 | H | 2026-06-08
全自動血球計数・免疫反応測定装置 MEK-1303 セルタックα+ | 日本光電工業株式会社 | 13B1X00206000362 | B1004 | ヘモグロビン | 0000 |  | 211 | 全血(静脈血、抗凝固剤入り) | 572 | 全自動血球計数・免疫反応測定装置 MEK-1303 セルタックα+ | 55 | g/dL | 212 | 全血(静脈血、EDTA入り) | [24 empty] | B1004-0000-211-572-55 | 旧コードなし | 1.1 | H | 2026-06-08
全自動血球計数・免疫反応測定装置 MEK-1303 セルタックα+ | 日本光電工業株式会社 | 13B1X00206000362 | B1003 | 血小板数 | 0000 |  | 211 | 全血(静脈血、抗凝固剤入り) | 572 | 全自動血球計数・免疫反応測定装置 MEK-1303 セルタックα+ | G1 | X10*3/μL | 212 | 全血(静脈血、EDTA入り) | [14 empty] | G6 | X10*9/L | G0 | X10*2/μL | [6 empty] | B1003-0000-211-572-G1 | 旧コードなし | 1.1 | H | 2026-06-08
全自動血球計数器 MEK-1300シリーズ セルタックα | 日本光電工業株式会社 | 13B1X00206000361 | B0007 | 末梢血液一般検査・末梢血液像 | 9999 |  | 211 | 全血(静脈血、抗凝固剤入り) | 570 | 全自動血球計数器 MEK-1300シリーズ セルタックα | 00 | 依頼 | 212 | 全血(静脈血、EDTA入り) | [24 empty] | B0007-9999-211-570-00 | 旧コードなし | 1.1 | H | 2026-06-08
全自動血球計数器 MEK-1300シリーズ セルタックα | 日本光電工業株式会社 | 13B1X00206000361 | B1001 | 赤血球数 | 0000 |  | 211 | 全血(静脈血、抗凝固剤入り) | 573 | 全自動血球計数器 MEK-1300シリーズ セルタックα | G5 | X10*6/μL | 212 | 全血(静脈血、EDTA入り) | [14 empty] | F9 | X10*12/L | G3 | X10*4/μL | [6 empty] | B1001-0000-211-573-G5 | 旧コードなし | 1.1 | H | 2026-06-08
全自動血球計数器 MEK-1300シリーズ セルタックα | 日本光電工業株式会社 | 13B1X00206000361 | B1002 | 白血球数 | 0000 |  | 211 | 全血(静脈血、抗凝固剤入り) | 573 | 全自動血球計数器 MEK-1300シリーズ セルタックα | G1 | X10*3/μL | 212 | 全血(静脈血、EDTA入り) | [14 empty] | G6 | X10*9/L | G0 | X10*2/μL | [6 empty] | B1002-0000-211-573-G1 | 旧コードなし | 1.1 | H | 2026-06-08
全自動血球計数器 MEK-1300シリーズ セルタックα | 日本光電工業株式会社 | 13B1X00206000361 | B1004 | ヘモグロビン | 0000 |  | 211 | 全血(静脈血、抗凝固剤入り) | 573 | 全自動血球計数器 MEK-1300シリーズ セルタックα | 55 | g/dL | 212 | 全血(静脈血、EDTA入り) | [24 empty] | B1004-0000-211-573-55 | 旧コードなし | 1.1 | H | 2026-06-08
全自動血球計数器 MEK-1300シリーズ セルタックα | 日本光電工業株式会社 | 13B1X00206000361 | B1003 | 血小板数 | 0000 |  | 211 | 全血(静脈血、抗凝固剤入り) | 573 | 全自動血球計数器 MEK-1300シリーズ セルタックα | G1 | X10*3/μL | 212 | 全血(静脈血、EDTA入り) | [14 empty] | G6 | X10*9/L | G0 | X10*2/μL | [6 empty] | B1003-0000-211-573-G1 | 旧コードなし | 1.1 | H | 2026-06-08
全自動血球計数器 MEK－6400 セルタックα | 日本光電工業株式会社 | 13B1X00206000196 | B0007 | 末梢血液一般検査・末梢血液像 | 9999 |  | 211 | 全血(静脈血、抗凝固剤入り) | 527 | 全自動血球計数器 MEK－6400 セルタックα | 00 | 依頼 | 212 | 全血(静脈血、EDTA入り) | [24 empty] | B0007-9999-211-527-00 | B0007-9999-211-527-00 | 1.1 | H | 2026-06-08
全自動血球計数器 MEK－6400 セルタックα | 日本光電工業株式会社 | 13B1X00206000196 | B1001 | 赤血球数 | 0000 |  | 211 | 全血(静脈血、抗凝固剤入り) | 527 | 全自動血球計数器 MEK－6400 セルタックα | G5 | X10*6/μL | 212 | 全血(静脈血、EDTA入り) | [14 empty] | F9 | X10*12/L | G3 | X10*4/μL | [6 empty] | B1001-0000-211-527-G5 | B1001-0000-211-527-G3 | 1.1 | H | 2026-06-08
全自動血球計数器 MEK－6400 セルタックα | 日本光電工業株式会社 | 13B1X00206000196 | B1002 | 白血球数 | 0000 |  | 211 | 全血(静脈血、抗凝固剤入り) | 527 | 全自動血球計数器 MEK－6400 セルタックα | G1 | X10*3/μL | 212 | 全血(静脈血、EDTA入り) | [14 empty] | G6 | X10*9/L | G0 | X10*2/μL | [6 empty] | B1002-0000-211-527-G1 | B1002-0000-211-527-G0 | 1.1 | H | 2026-06-08
全自動血球計数器 MEK－6400 セルタックα | 日本光電工業株式会社 | 13B1X00206000196 | B1004 | ヘモグロビン | 0000 |  | 211 | 全血(静脈血、抗凝固剤入り) | 527 | 全自動血球計数器 MEK－6400 セルタックα | 55 | g/dL | 212 | 全血(静脈血、EDTA入り) | [24 empty] | B1004-0000-211-527-55 | B1004-0000-211-527-55 | 1.1 | H | 2026-06-08
全自動血球計数器 MEK－6400 セルタックα | 日本光電工業株式会社 | 13B1X00206000196 | B1003 | 血小板数 | 0000 |  | 211 | 全血(静脈血、抗凝固剤入り) | 527 | 全自動血球計数器 MEK－6400 セルタックα | G1 | X10*3/μL | 212 | 全血(静脈血、EDTA入り) | [14 empty] | G6 | X10*9/L | G0 | X10*2/μL | [6 empty] | B1003-0000-211-527-G1 | B1003-0000-211-527-G3 | 1.1 | H | 2026-06-08
全自動血球計数器 MEK－6420 セルタックα | 日本光電工業株式会社 | 13B1X00206000281 | B0007 | 末梢血液一般検査・末梢血液像 | 9999 |  | 211 | 全血(静脈血、抗凝固剤入り) | 528 | 全自動血球計数器 MEK－6420 セルタックα | 00 | 依頼 | 212 | 全血(静脈血、EDTA入り) | [24 empty] | B0007-9999-211-528-00 | B0007-9999-211-528-00 | 1.1 | H | 2026-06-08
全自動血球計数器 MEK－6420 セルタックα | 日本光電工業株式会社 | 13B1X00206000281 | B1001 | 赤血球数 | 0000 |  | 211 | 全血(静脈血、抗凝固剤入り) | 528 | 全自動血球計数器 MEK－6420 セルタックα | G5 | X10*6/μL | 212 | 全血(静脈血、EDTA入り) | [14 empty] | F9 | X10*12/L | G3 | X10*4/μL | [6 empty] | B1001-0000-211-528-G5 | B1001-0000-211-528-G3 | 1.1 | H | 2026-06-08
全自動血球計数器 MEK－6420 セルタックα | 日本光電工業株式会社 | 13B1X00206000281 | B1002 | 白血球数 | 0000 |  | 211 | 全血(静脈血、抗凝固剤入り) | 528 | 全自動血球計数器 MEK－6420 セルタックα | G1 | X10*3/μL | 212 | 全血(静脈血、EDTA入り) | [14 empty] | G6 | X10*9/L | G0 | X10*2/μL | [6 empty] | B1002-0000-211-528-G1 | B1002-0000-211-528-G0 | 1.1 | H | 2026-06-08
全自動血球計数器 MEK－6420 セルタックα | 日本光電工業株式会社 | 13B1X00206000281 | B1004 | ヘモグロビン | 0000 |  | 211 | 全血(静脈血、抗凝固剤入り) | 528 | 全自動血球計数器 MEK－6420 セルタックα | 55 | g/dL | 212 | 全血(静脈血、EDTA入り) | [24 empty] | B1004-0000-211-528-55 | B1004-0000-211-528-55 | 1.1 | H | 2026-06-08
全自動血球計数器 MEK－6420 セルタックα | 日本光電工業株式会社 | 13B1X00206000281 | B1003 | 血小板数 | 0000 |  | 211 | 全血(静脈血、抗凝固剤入り) | 528 | 全自動血球計数器 MEK－6420 セルタックα | G1 | X10*3/μL | 212 | 全血(静脈血、EDTA入り) | [14 empty] | G6 | X10*9/L | G0 | X10*2/μL | [6 empty] | B1003-0000-211-528-G1 | B1003-0000-211-528-G3 | 1.1 | H | 2026-06-08
全自動血球計数器 MEK－6500シリーズ セルタックα | 日本光電工業株式会社 | 13B1X00206000323 | B0007 | 末梢血液一般検査・末梢血液像 | 9999 |  | 211 | 全血(静脈血、抗凝固剤入り) | 529 | 全自動血球計数器 MEK－6500シリーズ セルタックα | 00 | 依頼 | 212 | 全血(静脈血、EDTA入り) | [24 empty] | B0007-9999-211-529-00 | B0007-9999-211-529-00 | 1.1 | H | 2026-06-08
全自動血球計数器 MEK－6500シリーズ セルタックα | 日本光電工業株式会社 | 13B1X00206000323 | B1001 | 赤血球数 | 0000 |  | 211 | 全血(静脈血、抗凝固剤入り) | 529 | 全自動血球計数器 MEK－6500シリーズ セルタックα | G5 | X10*6/μL | 212 | 全血(静脈血、EDTA入り) | [14 empty] | F9 | X10*12/L | G3 | X10*4/μL | [6 empty] | B1001-0000-211-529-G5 | B1001-0000-211-529-G3 | 1.1 | H | 2026-06-08
全自動血球計数器 MEK－6500シリーズ セルタックα | 日本光電工業株式会社 | 13B1X00206000323 | B1002 | 白血球数 | 0000 |  | 211 | 全血(静脈血、抗凝固剤入り) | 529 | 全自動血球計数器 MEK－6500シリーズ セルタックα | G1 | X10*3/μL | 212 | 全血(静脈血、EDTA入り) | [14 empty] | G6 | X10*9/L | G0 | X10*2/μL | [6 empty] | B1002-0000-211-529-G1 | B1002-0000-211-529-G0 | 1.1 | H | 2026-06-08
全自動血球計数器 MEK－6500シリーズ セルタックα | 日本光電工業株式会社 | 13B1X00206000323 | B1004 | ヘモグロビン | 0000 |  | 211 | 全血(静脈血、抗凝固剤入り) | 529 | 全自動血球計数器 MEK－6500シリーズ セルタックα | 55 | g/dL | 212 | 全血(静脈血、EDTA入り) | [24 empty] | B1004-0000-211-529-55 | B1004-0000-211-529-55 | 1.1 | H | 2026-06-08
全自動血球計数器 MEK－6500シリーズ セルタックα | 日本光電工業株式会社 | 13B1X00206000323 | B1003 | 血小板数 | 0000 |  | 211 | 全血(静脈血、抗凝固剤入り) | 529 | 全自動血球計数器 MEK－6500シリーズ セルタックα | G1 | X10*3/μL | 212 | 全血(静脈血、EDTA入り) | [14 empty] | G6 | X10*9/L | G0 | X10*2/μL | [6 empty] | B1003-0000-211-529-G1 | B1003-0000-211-529-G3 | 1.1 | H | 2026-06-08
全自動血球計数器 MEK－7300 セルタック ES | 日本光電工業株式会社 | 13B1X00206000312 | B0007 | 末梢血液一般検査・末梢血液像 | 9999 |  | 211 | 全血(静脈血、抗凝固剤入り) | 531 | 全自動血球計数器 MEK－7300 セルタック ES | 00 | 依頼 | 212 | 全血(静脈血、EDTA入り) | [24 empty] | B0007-9999-211-531-00 | B0007-9999-211-531-00 | 1.1 | H | 2026-06-08
全自動血球計数器 MEK－7300 セルタック ES | 日本光電工業株式会社 | 13B1X00206000312 | B1001 | 赤血球数 | 0000 |  | 211 | 全血(静脈血、抗凝固剤入り) | 531 | 全自動血球計数器 MEK－7300 セルタック ES | G5 | X10*6/μL | 212 | 全血(静脈血、EDTA入り) | [14 empty] | F9 | X10*12/L | G3 | X10*4/μL | [6 empty] | B1001-0000-211-531-G5 | B1001-0000-211-531-G3 | 1.1 | H | 2026-06-08
全自動血球計数器 MEK－7300 セルタック ES | 日本光電工業株式会社 | 13B1X00206000312 | B1002 | 白血球数 | 0000 |  | 211 | 全血(静脈血、抗凝固剤入り) | 531 | 全自動血球計数器 MEK－7300 セルタック ES | G1 | X10*3/μL | 212 | 全血(静脈血、EDTA入り) | [14 empty] | G6 | X10*9/L | G0 | X10*2/μL | [6 empty] | B1002-0000-211-531-G1 | B1002-0000-211-531-G0 | 1.1 | H | 2026-06-08
全自動血球計数器 MEK－7300 セルタック ES | 日本光電工業株式会社 | 13B1X00206000312 | B1004 | ヘモグロビン | 0000 |  | 211 | 全血(静脈血、抗凝固剤入り) | 531 | 全自動血球計数器 MEK－7300 セルタック ES | 55 | g/dL | 212 | 全血(静脈血、EDTA入り) | [24 empty] | B1004-0000-211-531-55 | B1004-0000-211-531-55 | 1.1 | H | 2026-06-08
全自動血球計数器 MEK－7300 セルタック ES | 日本光電工業株式会社 | 13B1X00206000312 | B1003 | 血小板数 | 0000 |  | 211 | 全血(静脈血、抗凝固剤入り) | 531 | 全自動血球計数器 MEK－7300 セルタック ES | G1 | X10*3/μL | 212 | 全血(静脈血、EDTA入り) | [14 empty] | G6 | X10*9/L | G0 | X10*2/μL | [6 empty] | B1003-0000-211-531-G1 | B1003-0000-211-531-G3 | 1.1 | H | 2026-06-08
全自動血球計数器 MEK－8222 セルタック F | 日本光電工業株式会社 | 13B1X00206000170 | B0007 | 末梢血液一般検査・末梢血液像 | 9999 |  | 211 | 全血(静脈血、抗凝固剤入り) | 532 | 全自動血球計数器 MEK－8222 セルタック F | 00 | 依頼 | 212 | 全血(静脈血、EDTA入り) | [24 empty] | B0007-9999-211-532-00 | B0007-9999-211-532-00 | 1.1 | H | 2026-06-08
全自動血球計数器 MEK－8222 セルタック F | 日本光電工業株式会社 | 13B1X00206000170 | B1001 | 赤血球数 | 0000 |  | 211 | 全血(静脈血、抗凝固剤入り) | 532 | 全自動血球計数器 MEK－8222 セルタック F | G5 | X10*6/μL | 212 | 全血(静脈血、EDTA入り) | [14 empty] | F9 | X10*12/L | G3 | X10*4/μL | [6 empty] | B1001-0000-211-532-G5 | B1001-0000-211-532-G3 | 1.1 | H | 2026-06-08
全自動血球計数器 MEK－8222 セルタック F | 日本光電工業株式会社 | 13B1X00206000170 | B1002 | 白血球数 | 0000 |  | 211 | 全血(静脈血、抗凝固剤入り) | 532 | 全自動血球計数器 MEK－8222 セルタック F | G1 | X10*3/μL | 212 | 全血(静脈血、EDTA入り) | [14 empty] | G6 | X10*9/L | G0 | X10*2/μL | [6 empty] | B1002-0000-211-532-G1 | B1002-0000-211-532-G0 | 1.1 | H | 2026-06-08
全自動血球計数器 MEK－8222 セルタック F | 日本光電工業株式会社 | 13B1X00206000170 | B1004 | ヘモグロビン | 0000 |  | 211 | 全血(静脈血、抗凝固剤入り) | 532 | 全自動血球計数器 MEK－8222 セルタック F | 55 | g/dL | 212 | 全血(静脈血、EDTA入り) | [24 empty] | B1004-0000-211-532-55 | B1004-0000-211-532-55 | 1.1 | H | 2026-06-08
全自動血球計数器 MEK－8222 セルタック F | 日本光電工業株式会社 | 13B1X00206000170 | B1003 | 血小板数 | 0000 |  | 211 | 全血(静脈血、抗凝固剤入り) | 532 | 全自動血球計数器 MEK－8222 セルタック F | G1 | X10*3/μL | 212 | 全血(静脈血、EDTA入り) | [14 empty] | G6 | X10*9/L | G0 | X10*2/μL | [6 empty] | B1003-0000-211-532-G1 | B1003-0000-211-532-G3 | 1.1 | H | 2026-06-08
全自動血球計数器 MEK－9100 セルタック G | 日本光電工業株式会社 | 13B1X00206000350 | B0007 | 末梢血液一般検査・末梢血液像 | 9999 |  | 211 | 全血(静脈血、抗凝固剤入り) | 533 | 全自動血球計数器 MEK－9100 セルタック G | 00 | 依頼 | 212 | 全血(静脈血、EDTA入り) | [24 empty] | B0007-9999-211-533-00 | B0007-9999-211-533-00 | 1.1 | H | 2026-06-08
全自動血球計数器 MEK－9100 セルタック G | 日本光電工業株式会社 | 13B1X00206000350 | B1001 | 赤血球数 | 0000 |  | 211 | 全血(静脈血、抗凝固剤入り) | 533 | 全自動血球計数器 MEK－9100 セルタック G | G5 | X10*6/μL | 212 | 全血(静脈血、EDTA入り) | [14 empty] | F9 | X10*12/L | G3 | X10*4/μL | [6 empty] | B1001-0000-211-533-G5 | B1001-0000-211-533-G3 | 1.1 | H | 2026-06-08
全自動血球計数器 MEK－9100 セルタック G | 日本光電工業株式会社 | 13B1X00206000350 | B1002 | 白血球数 | 0000 |  | 211 | 全血(静脈血、抗凝固剤入り) | 533 | 全自動血球計数器 MEK－9100 セルタック G | G1 | X10*3/μL | 212 | 全血(静脈血、EDTA入り) | [14 empty] | G6 | X10*9/L | G0 | X10*2/μL | [6 empty] | B1002-0000-211-533-G1 | B1002-0000-211-533-G0 | 1.1 | H | 2026-06-08
全自動血球計数器 MEK－9100 セルタック G | 日本光電工業株式会社 | 13B1X00206000350 | B1004 | ヘモグロビン | 0000 |  | 211 | 全血(静脈血、抗凝固剤入り) | 533 | 全自動血球計数器 MEK－9100 セルタック G | 55 | g/dL | 212 | 全血(静脈血、EDTA入り) | [24 empty] | B1004-0000-211-533-55 | B1004-0000-211-533-55 | 1.1 | H | 2026-06-08
全自動血球計数器 MEK－9100 セルタック G | 日本光電工業株式会社 | 13B1X00206000350 | B1003 | 血小板数 | 0000 |  | 211 | 全血(静脈血、抗凝固剤入り) | 533 | 全自動血球計数器 MEK－9100 セルタック G | G1 | X10*3/μL | 212 | 全血(静脈血、EDTA入り) | [14 empty] | G6 | X10*9/L | G0 | X10*2/μL | [6 empty] | B1003-0000-211-533-G1 | B1003-0000-211-533-G3 | 1.1 | H | 2026-06-08
全自動血球計数器 MEK-9200 セルタックG+ | 日本光電工業株式会社 | 13B1X00206000376 | B0007 | 末梢血液一般検査・末梢血液像 | 9999 |  | 211 | 全血(静脈血、抗凝固剤入り) | 571 | 全自動血球計数器 MEK-9200 セルタックG+ | 00 | 依頼 | 212 | 全血(静脈血、EDTA入り) | [24 empty] | B0007-9999-211-571-00 | 旧コードなし | 1.1 | H | 2026-06-08
全自動血球計数器 MEK-9200 セルタックG+ | 日本光電工業株式会社 | 13B1X00206000376 | B1001 | 赤血球数 | 0000 |  | 211 | 全血(静脈血、抗凝固剤入り) | 574 | 全自動血球計数器 MEK-9200 セルタックG+ | G5 | X10*6/μL | 212 | 全血(静脈血、EDTA入り) | [14 empty] | F9 | X10*12/L | G3 | X10*4/μL | [6 empty] | B1001-0000-211-574-G5 | 旧コードなし | 1.1 | H | 2026-06-08
全自動血球計数器 MEK-9200 セルタックG+ | 日本光電工業株式会社 | 13B1X00206000376 | B1002 | 白血球数 | 0000 |  | 211 | 全血(静脈血、抗凝固剤入り) | 574 | 全自動血球計数器 MEK-9200 セルタックG+ | G1 | X10*3/μL | 212 | 全血(静脈血、EDTA入り) | [14 empty] | G6 | X10*9/L | G0 | X10*2/μL | [6 empty] | B1002-0000-211-574-G1 | 旧コードなし | 1.1 | H | 2026-06-08
全自動血球計数器 MEK-9200 セルタックG+ | 日本光電工業株式会社 | 13B1X00206000376 | B1004 | ヘモグロビン | 0000 |  | 211 | 全血(静脈血、抗凝固剤入り) | 574 | 全自動血球計数器 MEK-9200 セルタックG+ | 55 | g/dL | 212 | 全血(静脈血、EDTA入り) | [24 empty] | B1004-0000-211-574-55 | 旧コードなし | 1.1 | H | 2026-06-08
全自動血球計数器 MEK-9200 セルタックG+ | 日本光電工業株式会社 | 13B1X00206000376 | B1003 | 血小板数 | 0000 |  | 211 | 全血(静脈血、抗凝固剤入り) | 574 | 全自動血球計数器 MEK-9200 セルタックG+ | G1 | X10*3/μL | 212 | 全血(静脈血、EDTA入り) | [14 empty] | G6 | X10*9/L | G0 | X10*2/μL | [6 empty] | B1003-0000-211-574-G1 | 旧コードなし | 1.1 | H | 2026-06-08
全自動電解質分析装置ＥＡ０７ | 株式会社エイアンドティー | 14B3X000010001BW | C7002 | ナトリウム | 0000 |  | 250 | 血清 | 556 | 全自動電解質分析装置ＥＡ０７ | B1 | mmol/L | 240 | 血漿 | [24 empty] | C7002-0000-250-556-B1 | C7002-0000-250-556-B1 | 1.1 | H | 2026-06-08
全自動電解質分析装置ＥＡ０７ | 株式会社エイアンドティー | 14B3X000010001BW | C7003 | カリウム | 0000 |  | 250 | 血清 | 556 | 全自動電解質分析装置ＥＡ０７ | B1 | mmol/L | 240 | 血漿 | [24 empty] | C7003-0000-250-556-B1 | C7003-0000-250-556-B1 | 1.1 | H | 2026-06-08
全自動電解質分析装置ＥＡ０７ | 株式会社エイアンドティー | 14B3X000010001BW | C7004 | クロール | 0000 |  | 250 | 血清 | 556 | 全自動電解質分析装置ＥＡ０７ | B1 | mmol/L | 240 | 血漿 | [24 empty] | C7004-0000-250-556-B1 | C7004-0000-250-556-B1 | 1.1 | H | 2026-06-08
全自動電解質分析装置ＥＡ０８Ｍ | 株式会社エイアンドティー | 14B3X000010000FC | C7002 | ナトリウム | 0000 |  | 250 | 血清 | 557 | 全自動電解質分析装置ＥＡ０８Ｍ | B1 | mmol/L | 240 | 血漿 | [24 empty] | C7002-0000-250-557-B1 | C7002-0000-250-557-B1 | 1.1 | H | 2026-06-08
全自動電解質分析装置ＥＡ０８Ｍ | 株式会社エイアンドティー | 14B3X000010000FC | C7003 | カリウム | 0000 |  | 250 | 血清 | 557 | 全自動電解質分析装置ＥＡ０８Ｍ | B1 | mmol/L | 240 | 血漿 | [24 empty] | C7003-0000-250-557-B1 | C7003-0000-250-557-B1 | 1.1 | H | 2026-06-08
全自動電解質分析装置ＥＡ０８Ｍ | 株式会社エイアンドティー | 14B3X000010000FC | C7004 | クロール | 0000 |  | 250 | 血清 | 557 | 全自動電解質分析装置ＥＡ０８Ｍ | B1 | mmol/L | 240 | 血漿 | [24 empty] | C7004-0000-250-557-B1 | C7004-0000-250-557-B1 | 1.1 | H | 2026-06-08
全自動電解質分析装置ＥＡ０９ | 株式会社エイアンドティー | 14B3X000010000JY | C7002 | ナトリウム | 0000 |  | 250 | 血清 | 558 | 全自動電解質分析装置ＥＡ０９ | B1 | mmol/L | 240 | 血漿 | [24 empty] | C7002-0000-250-558-B1 | C7002-0000-250-558-B1 | 1.1 | H | 2026-06-08
全自動電解質分析装置ＥＡ０９ | 株式会社エイアンドティー | 14B3X000010000JY | C7003 | カリウム | 0000 |  | 250 | 血清 | 558 | 全自動電解質分析装置ＥＡ０９ | B1 | mmol/L | 240 | 血漿 | [24 empty] | C7003-0000-250-558-B1 | C7003-0000-250-558-B1 | 1.1 | H | 2026-06-08
全自動電解質分析装置ＥＡ０９ | 株式会社エイアンドティー | 14B3X000010000JY | C7004 | クロール | 0000 |  | 250 | 血清 | 558 | 全自動電解質分析装置ＥＡ０９ | B1 | mmol/L | 240 | 血漿 | [24 empty] | C7004-0000-250-558-B1 | C7004-0000-250-558-B1 | 1.1 | H | 2026-06-08
全自動電解質分析装置ＥＡ１０Ｍ | 株式会社エイアンドティー | 14B3X000010000LA | C7002 | ナトリウム | 0000 |  | 250 | 血清 | 563 | 全自動電解質分析装置ＥＡ１０Ｍ | B1 | mmol/L | 240 | 血漿 | [24 empty] | C7002-0000-250-563-B1 | 旧コードなし | 1 | T | 2026-03-10
全自動電解質分析装置ＥＡ１０Ｍ | 株式会社エイアンドティー | 14B3X000010000LA | C7003 | カリウム | 0000 |  | 250 | 血清 | 563 | 全自動電解質分析装置ＥＡ１０Ｍ | B1 | mmol/L | 240 | 血漿 | [24 empty] | C7003-0000-250-563-B1 | 旧コードなし | 1 | T | 2026-03-10
全自動電解質分析装置ＥＡ１０Ｍ | 株式会社エイアンドティー | 14B3X000010000LA | C7004 | クロール | 0000 |  | 250 | 血清 | 563 | 全自動電解質分析装置ＥＡ１０Ｍ | B1 | mmol/L | 240 | 血漿 | [24 empty] | C7004-0000-250-563-B1 | 旧コードなし | 1 | T | 2026-03-10
全自動電解質分析装置ＰＶＡ−ＥＸII | 株式会社エイアンドティー | 14B3X000010001BX | C7002 | ナトリウム | 0000 |  | 250 | 血清 | 559 | 全自動電解質分析装置ＰＶＡ−ＥＸII | B1 | mmol/L | 240 | 血漿 | [24 empty] | C7002-0000-250-559-B1 | C7002-0000-250-559-B1 | 1.1 | H | 2026-06-08
全自動電解質分析装置ＰＶＡ−ＥＸII | 株式会社エイアンドティー | 14B3X000010001BX | C7003 | カリウム | 0000 |  | 250 | 血清 | 559 | 全自動電解質分析装置ＰＶＡ−ＥＸII | B1 | mmol/L | 240 | 血漿 | [24 empty] | C7003-0000-250-559-B1 | C7003-0000-250-559-B1 | 1.1 | H | 2026-06-08
全自動電解質分析装置ＰＶＡ−ＥＸII | 株式会社エイアンドティー | 14B3X000010001BX | C7004 | クロール | 0000 |  | 250 | 血清 | 559 | 全自動電解質分析装置ＰＶＡ−ＥＸII | B1 | mmol/L | 240 | 血漿 | [24 empty] | C7004-0000-250-559-B1 | C7004-0000-250-559-B1 | 1.1 | H | 2026-06-08
全自動糖分析装置ＧＡ０５ | 株式会社エイアンドティー | 14B3X000010000BU | C4001 | グルコース | 0000 |  | 240 | 血漿 | 528 | 全自動糖分析装置ＧＡ０５ | 85 | mg/dL | 250 | 血清 | [24 empty] | C4001-0000-240-528-85 | C4001-0000-240-528-85 | 1.1 | H | 2026-06-08
全自動糖分析装置ＧＡ０５ | 株式会社エイアンドティー | 14B3X000010000BU | C4001 | グルコース | 0000 |  | 100 | 尿 | 528 | 全自動糖分析装置ＧＡ０５ | 85 | mg/dL | [26 empty] | C4001-0000-100-528-85 | A1022-0000-100-528-85 | 1.1 | H | 2026-06-08
全自動糖分析装置ＧＡ０６ | 株式会社エイアンドティー | 14B3X000010000HV | C4001 | グルコース | 0000 |  | 240 | 血漿 | 529 | 全自動糖分析装置ＧＡ０６ | 85 | mg/dL | 250 | 血清 | [24 empty] | C4001-0000-240-529-85 | C4001-0000-240-529-85 | 1.1 | H | 2026-06-08
全自動糖分析装置ＧＡ０６ | 株式会社エイアンドティー | 14B3X000010000HV | C4001 | グルコース | 0000 |  | 100 | 尿 | 529 | 全自動糖分析装置ＧＡ０６ | 85 | mg/dL | [26 empty] | C4001-0000-100-529-85 | A1022-0000-100-529-85 | 1.1 | H | 2026-06-08
全自動糖分析装置GA08Ⅱ | 株式会社エイアンドティー | 14B3X000010000EK | C4001 | グルコース | 0000 |  | 240 | 血漿 | 530 | 全自動糖分析装置GA08Ⅱ | 85 | mg/dL | 250 | 血清 | [24 empty] | C4001-0000-240-530-85 | C4001-0000-240-530-85 | 1.1 | H | 2026-06-08
全自動糖分析装置GA08Ⅱ | 株式会社エイアンドティー | 14B3X000010000EK | C4001 | グルコース | 0000 |  | 100 | 尿 | 530 | 全自動糖分析装置GA08Ⅱ | 85 | mg/dL | [26 empty] | C4001-0000-100-530-85 | A1022-0000-100-530-85 | 1.1 | H | 2026-06-08
全自動糖分析装置GA08Ⅲ | 株式会社エイアンドティー | 14B3X000010000GJ | C4001 | グルコース | 0000 |  | 240 | 血漿 | 531 | 全自動糖分析装置GA08Ⅲ | 85 | mg/dL | 250 | 血清 | [24 empty] | C4001-0000-240-531-85 | C4001-0000-240-531-85 | 1.1 | H | 2026-06-08
全自動糖分析装置GA08Ⅲ | 株式会社エイアンドティー | 14B3X000010000GJ | C4001 | グルコース | 0000 |  | 100 | 尿 | 531 | 全自動糖分析装置GA08Ⅲ | 85 | mg/dL | [26 empty] | C4001-0000-100-531-85 | A1022-0000-100-531-85 | 1.1 | H | 2026-06-08
全自動糖分析装置ＧＡ０８IIIα | 株式会社エイアンドティー | 14B3X000010000LZ | C4001 | グルコース | 0000 |  | 250 | 血清 | 557 | 全自動糖分析装置ＧＡ０８IIIα | 85 | mg/dL | 240 | 血漿 | [24 empty] | C4001-0000-250-557-85 | C4001-0000-250-557-85 | 1 | T | 2026-03-10
全自動糖分析装置ＧＡ０８IIIα | 株式会社エイアンドティー | 14B3X000010000LZ | C4001 | グルコース | 0000 |  | 100 | 尿 | 557 | 全自動糖分析装置ＧＡ０８IIIα | 85 | mg/dL | [26 empty] | C4001-0000-100-557-85 | A1022-0000-100-535-85 | 1.1 | H | 2026-06-08
全自動糖分析装置GA09 | 株式会社エイアンドティー | 14B3X000010000FK | C4001 | グルコース | 0000 |  | 240 | 血漿 | 532 | 全自動糖分析装置GA09 | 85 | mg/dL | 250 | 血清 | 211 | 全血(静脈血、抗凝固剤入り) | [22 empty] | C4001-0000-240-532-85 | C4001-0000-240-532-85 | 1.1 | H | 2026-06-08
全自動糖分析装置GA09 | 株式会社エイアンドティー | 14B3X000010000FK | C4001 | グルコース | 0000 |  | 100 | 尿 | 532 | 全自動糖分析装置GA09 | 85 | mg/dL | [26 empty] | C4001-0000-100-532-85 | A1022-0000-100-532-85 | 1.1 | H | 2026-06-08
全自動糖分析装置ＧＡ０９ＩＩ | 株式会社エイアンドティー | 14B3X000010000KN | C4001 | グルコース | 0000 |  | 240 | 血漿 | 533 | 全自動糖分析装置ＧＡ０９ＩＩ | 85 | mg/dL | 250 | 血清 | 211 | 全血(静脈血、抗凝固剤入り) | [22 empty] | C4001-0000-240-533-85 | C4001-0000-240-533-85 | 1.1 | H | 2026-06-08
全自動糖分析装置ＧＡ０９ＩＩ | 株式会社エイアンドティー | 14B3X000010000KN | C4001 | グルコース | 0000 |  | 100 | 尿 | 533 | 全自動糖分析装置ＧＡ０９ＩＩ | 85 | mg/dL | [26 empty] | C4001-0000-100-533-85 | A1022-0000-100-533-85 | 1.1 | H | 2026-06-08
全自動糖分析装置ＧＡ０９IIα | 株式会社エイアンドティー | 14B3X000010000LL | C4001 | グルコース | 0000 |  | 250 | 血清 | 556 | 全自動糖分析装置ＧＡ０９IIα | 85 | mg/dL | 240 | 血漿 | 211 | 全血(静脈血、抗凝固剤入り) | [22 empty] | C4001-0000-250-556-85 | C4001-0000-250-556-85 | 1.1 | H | 2026-06-08
全自動糖分析装置ＧＡ０９IIα | 株式会社エイアンドティー | 14B3X000010000LL | C4001 | グルコース | 0000 |  | 100 | 尿 | 556 | 全自動糖分析装置ＧＡ０９IIα | 85 | mg/dL | [26 empty] | C4001-0000-100-556-85 | 旧コードなし | 1.1 | H | 2026-06-08
総ビリルビンE-HAテストワコー | 富士フイルム和光純薬株式会社 | 27A2X00125000030 | C8011 | 総ビリルビン | 0000 |  | 250 | 血清 | 028 | 総ビリルビンE-HAテストワコー | 85 | mg/dL | 240 | 血漿 | 242 | 血漿(EDTA入り) | 243 | 血漿(ヘパリン入り) | 244 | 血漿(クエン酸入り) | 245 | 血漿(フッ化物入り) | 246 | 血漿(シュウ酸塩入り) | [14 empty] | C8011-0000-250-028-85 | C8011-0000-250-028-85 | 1.1 | H | 2026-06-08
総ビリルビンE-HRワコー | 富士フイルム和光純薬株式会社 | 27A2X00125000031 | C8011 | 総ビリルビン | 0000 |  | 250 | 血清 | 029 | 総ビリルビンE-HRワコー | 85 | mg/dL | 240 | 血漿 | 242 | 血漿(EDTA入り) | 243 | 血漿(ヘパリン入り) | 244 | 血漿(クエン酸入り) | 245 | 血漿(フッ化物入り) | 246 | 血漿(シュウ酸塩入り) | [14 empty] | C8011-0000-250-029-85 | C8011-0000-250-029-85 | 1.1 | H | 2026-06-08
多項目自動血球計数装置 pocH-100i | シスメックス株式会社 | 28B2X10007000106 | B0007 | 末梢血液一般検査・末梢血液像 | 9999 |  | 211 | 全血(静脈血、抗凝固剤入り) | 521 | 多項目自動血球計数装置 pocH-100i | 00 | 依頼 | [26 empty] | B0007-9999-211-521-00 | 旧コードなし | 1.1 | H | 2026-06-08
多項目自動血球計数装置 pocH-100i | シスメックス株式会社 | 28B2X10007000106 | B1001 | 赤血球数 | 0000 |  | 211 | 全血(静脈血、抗凝固剤入り) | 521 | 多項目自動血球計数装置 pocH-100i | G5 | X10*6/μL | 212 | 全血(静脈血、EDTA入り) | [14 empty] | F9 | X10*12/L | G3 | X10*4/μL | [6 empty] | B1001-0000-211-521-G5 | 旧コードなし | 1.1 | H | 2026-06-08
多項目自動血球計数装置 pocH-100i | シスメックス株式会社 | 28B2X10007000106 | B1002 | 白血球数 | 0000 |  | 211 | 全血(静脈血、抗凝固剤入り) | 521 | 多項目自動血球計数装置 pocH-100i | G1 | X10*3/μL | 212 | 全血(静脈血、EDTA入り) | [14 empty] | G6 | X10*9/L | G0 | X10*2/μL | [6 empty] | B1002-0000-211-521-G1 | 旧コードなし | 1.1 | H | 2026-06-08
多項目自動血球計数装置 pocH-100i | シスメックス株式会社 | 28B2X10007000106 | B1004 | ヘモグロビン | 0000 |  | 211 | 全血(静脈血、抗凝固剤入り) | 521 | 多項目自動血球計数装置 pocH-100i | 55 | g/dL | 212 | 全血(静脈血、EDTA入り) | [24 empty] | B1004-0000-211-521-55 | 旧コードなし | 1.1 | H | 2026-06-08
多項目自動血球計数装置 pocH-100i | シスメックス株式会社 | 28B2X10007000106 | B1003 | 血小板数 | 0000 |  | 211 | 全血(静脈血、抗凝固剤入り) | 521 | 多項目自動血球計数装置 pocH-100i | G1 | X10*3/μL | 212 | 全血(静脈血、EDTA入り) | [14 empty] | G6 | X10*9/L | G0 | X10*2/μL | [6 empty] | B1003-0000-211-521-G1 | 旧コードなし | 1.1 | H | 2026-06-08
多項目自動血球計数装置 pocH-80i | シスメックス株式会社 | 28B2X10007000105 | B0007 | 末梢血液一般検査・末梢血液像 | 9999 |  | 211 | 全血(静脈血、抗凝固剤入り) | 520 | 多項目自動血球計数装置 pocH-80i | 00 | 依頼 | [26 empty] | B0007-9999-211-520-00 | 旧コードなし | 1.1 | H | 2026-06-08
多項目自動血球計数装置 pocH-80i | シスメックス株式会社 | 28B2X10007000105 | B1001 | 赤血球数 | 0000 |  | 211 | 全血(静脈血、抗凝固剤入り) | 520 | 多項目自動血球計数装置 pocH-80i | G5 | X10*6/μL | 212 | 全血(静脈血、EDTA入り) | [14 empty] | F9 | X10*12/L | G3 | X10*4/μL | [6 empty] | B1001-0000-211-520-G5 | 旧コードなし | 1.1 | H | 2026-06-08
多項目自動血球計数装置 pocH-80i | シスメックス株式会社 | 28B2X10007000105 | B1002 | 白血球数 | 0000 |  | 211 | 全血(静脈血、抗凝固剤入り) | 520 | 多項目自動血球計数装置 pocH-80i | G1 | X10*3/μL | 212 | 全血(静脈血、EDTA入り) | [14 empty] | G6 | X10*9/L | G0 | X10*2/μL | [6 empty] | B1002-0000-211-520-G1 | 旧コードなし | 1.1 | H | 2026-06-08
多項目自動血球計数装置 pocH-80i | シスメックス株式会社 | 28B2X10007000105 | B1004 | ヘモグロビン | 0000 |  | 211 | 全血(静脈血、抗凝固剤入り) | 520 | 多項目自動血球計数装置 pocH-80i | 55 | g/dL | 212 | 全血(静脈血、EDTA入り) | [24 empty] | B1004-0000-211-520-55 | 旧コードなし | 1.1 | H | 2026-06-08
多項目自動血球計数装置 pocH-80i | シスメックス株式会社 | 28B2X10007000105 | B1003 | 血小板数 | 0000 |  | 211 | 全血(静脈血、抗凝固剤入り) | 520 | 多項目自動血球計数装置 pocH-80i | G1 | X10*3/μL | 212 | 全血(静脈血、EDTA入り) | [14 empty] | G6 | X10*9/L | G0 | X10*2/μL | [6 empty] | B1003-0000-211-520-G1 | 旧コードなし | 1.1 | H | 2026-06-08
多項目自動血球計数装置 XP シリーズ (XP-300) | シスメックス株式会社 | 28B1X10014000031 | B0007 | 末梢血液一般検査・末梢血液像 | 9999 |  | 211 | 全血(静脈血、抗凝固剤入り) | 525 | 多項目自動血球計数装置 XP シリーズ (XP-300) | 00 | 依頼 | [26 empty] | B0007-9999-211-525-00 | 旧コードなし | 1.1 | H | 2026-06-08
多項目自動血球計数装置 XP シリーズ (XP-300) | シスメックス株式会社 | 28B1X10014000031 | B1001 | 赤血球数 | 0000 |  | 211 | 全血(静脈血、抗凝固剤入り) | 525 | 多項目自動血球計数装置 XP シリーズ (XP-300) | G5 | X10*6/μL | 212 | 全血(静脈血、EDTA入り) | [14 empty] | F9 | X10*12/L | G3 | X10*4/μL | [6 empty] | B1001-0000-211-525-G5 | 旧コードなし | 1.1 | H | 2026-06-08
多項目自動血球計数装置 XP シリーズ (XP-300) | シスメックス株式会社 | 28B1X10014000031 | B1002 | 白血球数 | 0000 |  | 211 | 全血(静脈血、抗凝固剤入り) | 525 | 多項目自動血球計数装置 XP シリーズ (XP-300) | G1 | X10*3/μL | 212 | 全血(静脈血、EDTA入り) | [14 empty] | G6 | X10*9/L | G0 | X10*2/μL | [6 empty] | B1002-0000-211-525-G1 | 旧コードなし | 1.1 | H | 2026-06-08
多項目自動血球計数装置 XP シリーズ (XP-300) | シスメックス株式会社 | 28B1X10014000031 | B1004 | ヘモグロビン | 0000 |  | 211 | 全血(静脈血、抗凝固剤入り) | 525 | 多項目自動血球計数装置 XP シリーズ (XP-300) | 55 | g/dL | 212 | 全血(静脈血、EDTA入り) | [24 empty] | B1004-0000-211-525-55 | 旧コードなし | 1.1 | H | 2026-06-08
多項目自動血球計数装置 XP シリーズ (XP-300) | シスメックス株式会社 | 28B1X10014000031 | B1003 | 血小板数 | 0000 |  | 211 | 全血(静脈血、抗凝固剤入り) | 525 | 多項目自動血球計数装置 XP シリーズ (XP-300) | G1 | X10*3/μL | 212 | 全血(静脈血、EDTA入り) | [14 empty] | G6 | X10*9/L | G0 | X10*2/μL | [6 empty] | B1003-0000-211-525-G1 | 旧コードなし | 1.1 | H | 2026-06-08
多項目自動血球計数装置 ＸＱシリーズ | シスメックス株式会社 | 28B1X10014000007 | B0007 | 末梢血液一般検査・末梢血液像 | 9999 |  | 211 | 全血(静脈血、抗凝固剤入り) | 568 | 多項目自動血球計数装置 ＸＱシリーズ | 00 | 依頼 | [26 empty] | B0007-9999-211-568-00 | 旧コードなし | 1.1 | H | 2026-06-08
多項目自動血球計数装置 ＸＱシリーズ | シスメックス株式会社 | 28B1X10014000007 | B1001 | 赤血球数 | 0000 |  | 211 | 全血(静脈血、抗凝固剤入り) | 570 | 多項目自動血球計数装置 ＸＱシリーズ | G5 | X10*6/μL | 212 | 全血(静脈血、EDTA入り) | [14 empty] | F9 | X10*12/L | G3 | X10*4/μL | [6 empty] | B1001-0000-211-570-G5 | 旧コードなし | 1.1 | H | 2026-06-08
多項目自動血球計数装置 ＸＱシリーズ | シスメックス株式会社 | 28B1X10014000007 | B1002 | 白血球数 | 0000 |  | 211 | 全血(静脈血、抗凝固剤入り) | 570 | 多項目自動血球計数装置 ＸＱシリーズ | G1 | X10*3/μL | 212 | 全血(静脈血、EDTA入り) | [14 empty] | G6 | X10*9/L | G0 | X10*2/μL | [6 empty] | B1002-0000-211-570-G1 | 旧コードなし | 1.1 | H | 2026-06-08
多項目自動血球計数装置 ＸＱシリーズ | シスメックス株式会社 | 28B1X10014000007 | B1004 | ヘモグロビン | 0000 |  | 211 | 全血(静脈血、抗凝固剤入り) | 570 | 多項目自動血球計数装置 ＸＱシリーズ | 55 | g/dL | 212 | 全血(静脈血、EDTA入り) | [24 empty] | B1004-0000-211-570-55 | 旧コードなし | 1.1 | H | 2026-06-08
多項目自動血球計数装置 ＸＱシリーズ | シスメックス株式会社 | 28B1X10014000007 | B1003 | 血小板数 | 0000 |  | 211 | 全血(静脈血、抗凝固剤入り) | 570 | 多項目自動血球計数装置 ＸＱシリーズ | G1 | X10*3/μL | 212 | 全血(静脈血、EDTA入り) | [14 empty] | G6 | X10*9/L | G0 | X10*2/μL | [6 empty] | B1003-0000-211-570-G1 | 旧コードなし | 1.1 | H | 2026-06-08
多項目自動血球分析装置 ＸＥ−５０００ | シスメックス株式会社 | 28B2X10007000110 | B0007 | 末梢血液一般検査・末梢血液像 | 9999 |  | 211 | 全血(静脈血、抗凝固剤入り) | 566 | 多項目自動血球分析装置 ＸＥ−５０００ | 00 | 依頼 | 212 | 全血(静脈血、EDTA入り) | [24 empty] | B0007-9999-211-566-00 | 旧コードなし | 1 | T | 2026-03-10
多項目自動血球分析装置 ＸＥ−５０００ | シスメックス株式会社 | 28B2X10007000110 | B1001 | 赤血球数 | 0000 |  | 211 | 全血(静脈血、抗凝固剤入り) | 568 | 多項目自動血球分析装置 ＸＥ−５０００ | G5 | X10*6/μL | 212 | 全血(静脈血、EDTA入り) | [14 empty] | F9 | X10*12/L | G3 | X10*4/μL | [6 empty] | B1001-0000-211-568-G5 | 旧コードなし | 1 | T | 2026-03-10
多項目自動血球分析装置 ＸＥ−５０００ | シスメックス株式会社 | 28B2X10007000110 | B1002 | 白血球数 | 0000 |  | 211 | 全血(静脈血、抗凝固剤入り) | 568 | 多項目自動血球分析装置 ＸＥ−５０００ | G1 | X10*3/μL | 212 | 全血(静脈血、EDTA入り) | [14 empty] | G6 | X10*9/L | G0 | X10*2/μL | [6 empty] | B1002-0000-211-568-G1 | 旧コードなし | 1 | T | 2026-03-10
多項目自動血球分析装置 ＸＥ−５０００ | シスメックス株式会社 | 28B2X10007000110 | B1004 | ヘモグロビン | 0000 |  | 211 | 全血(静脈血、抗凝固剤入り) | 568 | 多項目自動血球分析装置 ＸＥ−５０００ | 55 | g/dL | 212 | 全血(静脈血、EDTA入り) | [24 empty] | B1004-0000-211-568-55 | 旧コードなし | 1 | T | 2026-03-10
多項目自動血球分析装置 ＸＥ−５０００ | シスメックス株式会社 | 28B2X10007000110 | B1003 | 血小板数 | 0000 |  | 211 | 全血(静脈血、抗凝固剤入り) | 568 | 多項目自動血球分析装置 ＸＥ−５０００ | G1 | X10*3/μL | 212 | 全血(静脈血、EDTA入り) | [14 empty] | G6 | X10*9/L | G0 | X10*2/μL | [6 empty] | B1003-0000-211-568-G1 | 旧コードなし | 1 | T | 2026-03-10
多項目自動血球分析装置 XN シリーズ | シスメックス株式会社 | 28B1X10014000030 | B0007 | 末梢血液一般検査・末梢血液像 | 9999 |  | 211 | 全血(静脈血、抗凝固剤入り) | 523 | 多項目自動血球分析装置 XN シリーズ | 00 | 依頼 | 212 | 全血(静脈血、EDTA入り) | [24 empty] | B0007-9999-211-523-00 | B0007-9999-211-523-00 | 1.1 | H | 2026-06-08
多項目自動血球分析装置 XN シリーズ | シスメックス株式会社 | 28B1X10014000030 | B1001 | 赤血球数 | 0000 |  | 211 | 全血(静脈血、抗凝固剤入り) | 523 | 多項目自動血球分析装置 XN シリーズ | G5 | X10*6/μL | 212 | 全血(静脈血、EDTA入り) | [14 empty] | F9 | X10*12/L | G3 | X10*4/μL | [6 empty] | B1001-0000-211-523-G5 | B1001-0000-211-523-G3 | 1.1 | H | 2026-06-08
多項目自動血球分析装置 XN シリーズ | シスメックス株式会社 | 28B1X10014000030 | B1002 | 白血球数 | 0000 |  | 211 | 全血(静脈血、抗凝固剤入り) | 523 | 多項目自動血球分析装置 XN シリーズ | G1 | X10*3/μL | 212 | 全血(静脈血、EDTA入り) | [14 empty] | G6 | X10*9/L | G0 | X10*2/μL | [6 empty] | B1002-0000-211-523-G1 | B1002-0000-211-523-G0 | 1.1 | H | 2026-06-08
多項目自動血球分析装置 XN シリーズ | シスメックス株式会社 | 28B1X10014000030 | B1004 | ヘモグロビン | 0000 |  | 211 | 全血(静脈血、抗凝固剤入り) | 523 | 多項目自動血球分析装置 XN シリーズ | 55 | g/dL | 212 | 全血(静脈血、EDTA入り) | [24 empty] | B1004-0000-211-523-55 | B1004-0000-211-523-55 | 1.1 | H | 2026-06-08
多項目自動血球分析装置 XN シリーズ | シスメックス株式会社 | 28B1X10014000030 | B1003 | 血小板数 | 0000 |  | 211 | 全血(静脈血、抗凝固剤入り) | 523 | 多項目自動血球分析装置 XN シリーズ | G1 | X10*3/μL | 212 | 全血(静脈血、EDTA入り) | [14 empty] | G6 | X10*9/L | G0 | X10*2/μL | [6 empty] | B1003-0000-211-523-G1 | B1003-0000-211-523-G3 | 1.1 | H | 2026-06-08
多項目自動血球分析装置 XN-L シリーズ | シスメックス株式会社 | 28B1X10014000039 | B0007 | 末梢血液一般検査・末梢血液像 | 9999 |  | 211 | 全血(静脈血、抗凝固剤入り) | 524 | 多項目自動血球分析装置 XN-L シリーズ | 00 | 依頼 | 212 | 全血(静脈血、EDTA入り) | [24 empty] | B0007-9999-211-524-00 | B0007-9999-211-524-00 | 1.1 | H | 2026-06-08
多項目自動血球分析装置 XN-L シリーズ | シスメックス株式会社 | 28B1X10014000039 | B1001 | 赤血球数 | 0000 |  | 211 | 全血(静脈血、抗凝固剤入り) | 524 | 多項目自動血球分析装置 XN-L シリーズ | G5 | X10*6/μL | 212 | 全血(静脈血、EDTA入り) | [14 empty] | F9 | X10*12/L | G3 | X10*4/μL | [6 empty] | B1001-0000-211-524-G5 | B1001-0000-211-524-G3 | 1.1 | H | 2026-06-08
多項目自動血球分析装置 XN-L シリーズ | シスメックス株式会社 | 28B1X10014000039 | B1002 | 白血球数 | 0000 |  | 211 | 全血(静脈血、抗凝固剤入り) | 524 | 多項目自動血球分析装置 XN-L シリーズ | G1 | X10*3/μL | 212 | 全血(静脈血、EDTA入り) | [14 empty] | G6 | X10*9/L | G0 | X10*2/μL | [6 empty] | B1002-0000-211-524-G1 | B1002-0000-211-524-G0 | 1.1 | H | 2026-06-08
多項目自動血球分析装置 XN-L シリーズ | シスメックス株式会社 | 28B1X10014000039 | B1004 | ヘモグロビン | 0000 |  | 211 | 全血(静脈血、抗凝固剤入り) | 524 | 多項目自動血球分析装置 XN-L シリーズ | 55 | g/dL | 212 | 全血(静脈血、EDTA入り) | [24 empty] | B1004-0000-211-524-55 | B1004-0000-211-524-55 | 1.1 | H | 2026-06-08
多項目自動血球分析装置 XN-L シリーズ | シスメックス株式会社 | 28B1X10014000039 | B1003 | 血小板数 | 0000 |  | 211 | 全血(静脈血、抗凝固剤入り) | 524 | 多項目自動血球分析装置 XN-L シリーズ | G1 | X10*3/μL | 212 | 全血(静脈血、EDTA入り) | [14 empty] | G6 | X10*9/L | G0 | X10*2/μL | [6 empty] | B1003-0000-211-524-G1 | B1003-0000-211-524-G3 | 1.1 | H | 2026-06-08
多項目自動血球分析装置 ＸＲ シリーズ | シスメックス株式会社 | 28B1X10014000008 | B0001 | 末梢血液一般検査 | 9999 |  | 211 | 全血(静脈血、抗凝固剤入り) | 502 | 多項目自動血球分析装置 ＸＲ シリーズ | 00 | 依頼 | 212 | 全血(静脈血、EDTA入り) | [24 empty] | B0001-9999-211-502-00 | B0001-9999-211-502-00 | 1.1 | H | 2026-06-08
多項目自動血球分析装置 ＸＲ シリーズ | シスメックス株式会社 | 28B1X10014000008 | B1001 | 赤血球数 | 0000 |  | 211 | 全血(静脈血、抗凝固剤入り) | 566 | 多項目自動血球分析装置 ＸＲ シリーズ | G5 | X10*6/μL | 212 | 全血(静脈血、EDTA入り) | [14 empty] | F9 | X10*12/L | G3 | X10*4/μL | [6 empty] | B1001-0000-211-566-G5 | B1001-0000-211-566-G5 | 1.1 | H | 2026-06-08
多項目自動血球分析装置 ＸＲ シリーズ | シスメックス株式会社 | 28B1X10014000008 | B1002 | 白血球数 | 0000 |  | 211 | 全血(静脈血、抗凝固剤入り) | 566 | 多項目自動血球分析装置 ＸＲ シリーズ | G1 | X10*3/μL | 212 | 全血(静脈血、EDTA入り) | [14 empty] | G6 | X10*9/L | G0 | X10*2/μL | [6 empty] | B1002-0000-211-566-G1 | B1002-0000-211-566-G1 | 1.1 | H | 2026-06-08
多項目自動血球分析装置 ＸＲ シリーズ | シスメックス株式会社 | 28B1X10014000008 | B1004 | ヘモグロビン | 0000 |  | 211 | 全血(静脈血、抗凝固剤入り) | 566 | 多項目自動血球分析装置 ＸＲ シリーズ | 55 | g/dL | 212 | 全血(静脈血、EDTA入り) | [24 empty] | B1004-0000-211-566-55 | B1004-0000-211-566-55 | 1.1 | H | 2026-06-08
多項目自動血球分析装置 ＸＲ シリーズ | シスメックス株式会社 | 28B1X10014000008 | B1003 | 血小板数 | 0000 |  | 211 | 全血(静脈血、抗凝固剤入り) | 566 | 多項目自動血球分析装置 ＸＲ シリーズ | G1 | X10*3/μL | 212 | 全血(静脈血、EDTA入り) | [14 empty] | G6 | X10*9/L | G0 | X10*2/μL | [6 empty] | B1003-0000-211-566-G1 | B1003-0000-211-566-G1 | 1.1 | H | 2026-06-08
直接ビリルビンＥ−ＨＡテストワコー | 富士フイルム和光純薬株式会社 | 20500AMZ00441000 | C8012 | 直接ビリルビン | 0000 |  | 250 | 血清 | 023 | 直接ビリルビンＥ−ＨＡテストワコー | 85 | mg/dL | 240 | 血漿 | 242 | 血漿(EDTA入り) | 243 | 血漿(ヘパリン入り) | 244 | 血漿(クエン酸入り) | 245 | 血漿(フッ化物入り) | 246 | 血漿(シュウ酸塩入り) | [14 empty] | C8012-0000-250-023-85 | C8012-0000-250-023-85 | 1.1 | H | 2026-06-08
直接ビリルビンE-HRワコー | 富士フイルム和光純薬株式会社 | 20500AMZ00443000 | C8012 | 直接ビリルビン | 0000 |  | 250 | 血清 | 024 | 直接ビリルビンE-HRワコー | 85 | mg/dL | 240 | 血漿 | 242 | 血漿(EDTA入り) | 243 | 血漿(ヘパリン入り) | 244 | 血漿(クエン酸入り) | 245 | 血漿(フッ化物入り) | 246 | 血漿(シュウ酸塩入り) | [14 empty] | C8012-0000-250-024-85 | C8012-0000-250-024-85 | 1.1 | H | 2026-06-08
電解質測定器 STAX-5 inspire | 株式会社テクノメディカ | 14B2X00034050016 | C7002 | ナトリウム | 0000 |  | 210 | 全血(静脈血) | 561 | 電解質測定器 STAX-5 inspire | B1 | mmol/L | [26 empty] | C7002-0000-210-561-B1 | C7002-0000-210-561-B1 | 1 | T | 2026-03-10
電解質測定器 STAX-5 inspire | 株式会社テクノメディカ | 14B2X00034050016 | C7003 | カリウム | 0000 |  | 210 | 全血(静脈血) | 561 | 電解質測定器 STAX-5 inspire | B1 | mmol/L | [26 empty] | C7003-0000-210-561-B1 | C7003-0000-210-561-B1 | 1 | T | 2026-03-10
電解質測定器 STAX-5 inspire | 株式会社テクノメディカ | 14B2X00034050016 | C7004 | クロール | 0000 |  | 210 | 全血(静脈血) | 561 | 電解質測定器 STAX-5 inspire | B1 | mmol/L | [26 empty] | C7004-0000-210-561-B1 | C7004-0000-210-561-B1 | 1 | T | 2026-03-10
電解質分析装置 ＥＸ－Ｃａ | 株式会社常光 | 14B2X00025000045 | C7002 | ナトリウム | 0000 |  | 250 | 血清 | 573 | 電解質分析装置 ＥＸ－Ｃａ | B1 | mmol/L | 240 | 血漿 | [24 empty] | C7002-0000-250-573-B1 | 旧コードなし | 1.1 | H | 2026-06-08
電解質分析装置 ＥＸ－Ｃａ | 株式会社常光 | 14B2X00025000045 | C7003 | カリウム | 0000 |  | 250 | 血清 | 573 | 電解質分析装置 ＥＸ－Ｃａ | B1 | mmol/L | 240 | 血漿 | [24 empty] | C7003-0000-250-573-B1 | 旧コードなし | 1.1 | H | 2026-06-08
電解質分析装置 ＥＸ－Ｃａ | 株式会社常光 | 14B2X00025000045 | C7004 | クロール | 0000 |  | 250 | 血清 | 573 | 電解質分析装置 ＥＸ－Ｃａ | B1 | mmol/L | 240 | 血漿 | [24 empty] | C7004-0000-250-573-B1 | 旧コードなし | 1.1 | H | 2026-06-08
電解質分析装置 ＥＸ－Ｇ | 株式会社常光 | 14B2X00025000051 | C7002 | ナトリウム | 0000 |  | 250 | 血清 | 574 | 電解質分析装置 ＥＸ－Ｇ | B1 | mmol/L | 240 | 血漿 | [24 empty] | C7002-0000-250-574-B1 | 旧コードなし | 1.1 | H | 2026-06-08
電解質分析装置 ＥＸ－Ｇ | 株式会社常光 | 14B2X00025000051 | C7003 | カリウム | 0000 |  | 250 | 血清 | 574 | 電解質分析装置 ＥＸ－Ｇ | B1 | mmol/L | 240 | 血漿 | [24 empty] | C7003-0000-250-574-B1 | 旧コードなし | 1.1 | H | 2026-06-08
電解質分析装置 ＥＸ－Ｇ | 株式会社常光 | 14B2X00025000051 | C7004 | クロール | 0000 |  | 250 | 血清 | 574 | 電解質分析装置 ＥＸ－Ｇ | B1 | mmol/L | 240 | 血漿 | [24 empty] | C7004-0000-250-574-B1 | 旧コードなし | 1.1 | H | 2026-06-08
電解質分析装置 ＩｏＮＥＸ | 株式会社常光 | 14B2X00025000057 | C7002 | ナトリウム | 0000 |  | 250 | 血清 | 577 | 電解質分析装置 ＩｏＮＥＸ | B1 | mmol/L | 240 | 血漿 | [24 empty] | C7002-0000-250-577-B1 | 旧コードなし | 1.1 | H | 2026-06-08
電解質分析装置 ＩｏＮＥＸ | 株式会社常光 | 14B2X00025000057 | C7003 | カリウム | 0000 |  | 250 | 血清 | 577 | 電解質分析装置 ＩｏＮＥＸ | B1 | mmol/L | 240 | 血漿 | [24 empty] | C7003-0000-250-577-B1 | 旧コードなし | 1.1 | H | 2026-06-08
電解質分析装置 ＩｏＮＥＸ | 株式会社常光 | 14B2X00025000057 | C7004 | クロール | 0000 |  | 250 | 血清 | 577 | 電解質分析装置 ＩｏＮＥＸ | B1 | mmol/L | 240 | 血漿 | [24 empty] | C7004-0000-250-577-B1 | 旧コードなし | 1.1 | H | 2026-06-08
電解質分析装置ＥＸ－Ｚ | 株式会社常光 | 14B2X00025000030 | C7002 | ナトリウム | 0000 |  | 250 | 血清 | 575 | 電解質分析装置ＥＸ－Ｚ | B1 | mmol/L | 240 | 血漿 | [24 empty] | C7002-0000-250-575-B1 | 旧コードなし | 1.1 | H | 2026-06-08
電解質分析装置ＥＸ－Ｚ | 株式会社常光 | 14B2X00025000030 | C7003 | カリウム | 0000 |  | 250 | 血清 | 575 | 電解質分析装置ＥＸ－Ｚ | B1 | mmol/L | 240 | 血漿 | [24 empty] | C7003-0000-250-575-B1 | 旧コードなし | 1.1 | H | 2026-06-08
電解質分析装置ＥＸ－Ｚ | 株式会社常光 | 14B2X00025000030 | C7004 | クロール | 0000 |  | 250 | 血清 | 575 | 電解質分析装置ＥＸ－Ｚ | B1 | mmol/L | 240 | 血漿 | [24 empty] | C7004-0000-250-575-B1 | 旧コードなし | 1.1 | H | 2026-06-08
電解質分析装置ＥＸ－Ｚｓ | 株式会社常光 | 14B2X00025000033 | C7002 | ナトリウム | 0000 |  | 250 | 血清 | 576 | 電解質分析装置ＥＸ－Ｚｓ | B1 | mmol/L | 240 | 血漿 | [24 empty] | C7002-0000-250-576-B1 | 旧コードなし | 1.1 | H | 2026-06-08
電解質分析装置ＥＸ－Ｚｓ | 株式会社常光 | 14B2X00025000033 | C7003 | カリウム | 0000 |  | 250 | 血清 | 576 | 電解質分析装置ＥＸ－Ｚｓ | B1 | mmol/L | 240 | 血漿 | [24 empty] | C7003-0000-250-576-B1 | 旧コードなし | 1.1 | H | 2026-06-08
電解質分析装置ＥＸ－Ｚｓ | 株式会社常光 | 14B2X00025000033 | C7004 | クロール | 0000 |  | 250 | 血清 | 576 | 電解質分析装置ＥＸ－Ｚｓ | B1 | mmol/L | 240 | 血漿 | [24 empty] | C7004-0000-250-576-B1 | 旧コードなし | 1.1 | H | 2026-06-08
東ソー自動グリコヘモグロビン分析計 ＨＬＣ—７２３ Ｇ１１ | 東ソー株式会社 | 13B3X90002000019 | B3009 | ヘモグロビンA1c(NGSP) | 0000 |  | 211 | 全血(静脈血、抗凝固剤入り) | 516 | 東ソー自動グリコヘモグロビン分析計 ＨＬＣ—７２３ Ｇ１１ | 12 | % | [26 empty] | B3009-0000-211-516-12 | B3009-0000-211-516-12 | 1.1 | H | 2026-06-08
東ソー自動グリコヘモグロビン分析計 ＨＬＣ−７２３Ｇ７ | 東ソー株式会社 | 不明 | B3009 | ヘモグロビンA1c(NGSP) | 0000 |  | 211 | 全血(静脈血、抗凝固剤入り) | 517 | 東ソー自動グリコヘモグロビン分析計 ＨＬＣ−７２３Ｇ７ | 12 | % | [26 empty] | B3009-0000-211-517-12 | B3009-0000-211-517-12 | 1.1 | H | 2026-06-08
東ソー自動グリコヘモグロビン分析計 ＨＬＣ−７２３Ｇ８ | 東ソー株式会社 | 13B3X90002000008 | B3009 | ヘモグロビンA1c(NGSP) | 0000 |  | 211 | 全血(静脈血、抗凝固剤入り) | 518 | 東ソー自動グリコヘモグロビン分析計 ＨＬＣ−７２３Ｇ８ | 12 | % | [26 empty] | B3009-0000-211-518-12 | B3009-0000-211-518-12 | 1.1 | H | 2026-06-08
東ソー自動グリコヘモグロビン分析計 ＨＬＣ−７２３Ｇ９ | 東ソー株式会社 | 13B3X90002000013 | B3009 | ヘモグロビンA1c(NGSP) | 0000 |  | 211 | 全血(静脈血、抗凝固剤入り) | 519 | 東ソー自動グリコヘモグロビン分析計 ＨＬＣ−７２３Ｇ９ | 12 | % | [26 empty] | B3009-0000-211-519-12 | B3009-0000-211-519-12 | 1.1 | H | 2026-06-08
東ソー自動グリコヘモグロビン分析計 ＨＬＣ−７２３ＧＲ０１ | 東ソー株式会社 | 13B3X90002000022 | B3009 | ヘモグロビンA1c(NGSP) | 0000 |  | 211 | 全血(静脈血、抗凝固剤入り) | 522 | 東ソー自動グリコヘモグロビン分析計 ＨＬＣ−７２３ＧＲ０１ | 12 | % | [26 empty] | B3009-0000-211-522-12 | 旧コードなし | 1.1 | H | 2026-06-08
東ソー自動グリコヘモグロビン分析計 ＨＬＣ−７２３ＧＸ | 東ソー株式会社 | 13B3X90002000014 | B3009 | ヘモグロビンA1c(NGSP) | 0000 |  | 211 | 全血(静脈血、抗凝固剤入り) | 515 | 東ソー自動グリコヘモグロビン分析計 ＨＬＣ−７２３ＧＸ | 12 | % | [26 empty] | B3009-0000-211-515-12 | B3009-0000-211-515-12 | 1.1 | H | 2026-06-08
透析液／血液測定用電解質分析装置ＥＸ−Ｄ | 株式会社常光 | 14B2X00025000031 | C7002 | ナトリウム | 0000 |  | 250 | 血清 | 571 | 透析液／血液測定用電解質分析装置ＥＸ−Ｄ | B1 | mmol/L | 240 | 血漿 | [24 empty] | C7002-0000-250-571-B1 | 旧コードなし | 1.1 | H | 2026-06-08
透析液／血液測定用電解質分析装置ＥＸ−Ｄ | 株式会社常光 | 14B2X00025000031 | C7003 | カリウム | 0000 |  | 250 | 血清 | 571 | 透析液／血液測定用電解質分析装置ＥＸ−Ｄ | B1 | mmol/L | 240 | 血漿 | [24 empty] | C7003-0000-250-571-B1 | 旧コードなし | 1.1 | H | 2026-06-08
透析液／血液測定用電解質分析装置ＥＸ−Ｄ | 株式会社常光 | 14B2X00025000031 | C7004 | クロール | 0000 |  | 250 | 血清 | 571 | 透析液／血液測定用電解質分析装置ＥＸ−Ｄ | B1 | mmol/L | 240 | 血漿 | [24 empty] | C7004-0000-250-571-B1 | 旧コードなし | 1.1 | H | 2026-06-08
透析液／血液測定用電解質分析装置ＥＸ−Ｄｓ | 株式会社常光 | 14B2X00025000032 | C7002 | ナトリウム | 0000 |  | 250 | 血清 | 572 | 透析液／血液測定用電解質分析装置ＥＸ−Ｄｓ | B1 | mmol/L | 240 | 血漿 | [24 empty] | C7002-0000-250-572-B1 | 旧コードなし | 1.1 | H | 2026-06-08
透析液／血液測定用電解質分析装置ＥＸ−Ｄｓ | 株式会社常光 | 14B2X00025000032 | C7003 | カリウム | 0000 |  | 250 | 血清 | 572 | 透析液／血液測定用電解質分析装置ＥＸ−Ｄｓ | B1 | mmol/L | 240 | 血漿 | [24 empty] | C7003-0000-250-572-B1 | 旧コードなし | 1.1 | H | 2026-06-08
透析液／血液測定用電解質分析装置ＥＸ−Ｄｓ | 株式会社常光 | 14B2X00025000032 | C7004 | クロール | 0000 |  | 250 | 血清 | 572 | 透析液／血液測定用電解質分析装置ＥＸ−Ｄｓ | B1 | mmol/L | 240 | 血漿 | [24 empty] | C7004-0000-250-572-B1 | 旧コードなし | 1.1 | H | 2026-06-08
日立自動分析装置 3100 | 株式会社日立ハイテクノロジーズ | 13B1X10436000040 | C7002 | ナトリウム | 0000 |  | 250 | 血清 | 501 | 日立自動分析装置 3100 | B1 | mmol/L | [26 empty] | C7002-0000-250-501-B1 | C7002-0000-250-501-B1 | 1.1 | H | 2026-06-08
日立自動分析装置 3100 | 株式会社日立ハイテクノロジーズ | 13B1X10436000040 | C7003 | カリウム | 0000 |  | 250 | 血清 | 501 | 日立自動分析装置 3100 | B1 | mmol/L | [26 empty] | C7003-0000-250-501-B1 | C7003-0000-250-501-B1 | 1.1 | H | 2026-06-08
日立自動分析装置 3100 | 株式会社日立ハイテクノロジーズ | 13B1X10436000040 | C7004 | クロール | 0000 |  | 250 | 血清 | 501 | 日立自動分析装置 3100 | B1 | mmol/L | [26 empty] | C7004-0000-250-501-B1 | C7004-0000-250-501-B1 | 1.1 | H | 2026-06-08
日立自動分析装置 3500 | 株式会社日立ハイテクノロジーズ | 13B1X10436000042 | C7002 | ナトリウム | 0000 |  | 250 | 血清 | 502 | 日立自動分析装置 3500 | B1 | mmol/L | [26 empty] | C7002-0000-250-502-B1 | C7002-0000-250-502-B1 | 1.1 | H | 2026-06-08
日立自動分析装置 3500 | 株式会社日立ハイテクノロジーズ | 13B1X10436000042 | C7003 | カリウム | 0000 |  | 250 | 血清 | 502 | 日立自動分析装置 3500 | B1 | mmol/L | [26 empty] | C7003-0000-250-502-B1 | C7003-0000-250-502-B1 | 1.1 | H | 2026-06-08
日立自動分析装置 3500 | 株式会社日立ハイテクノロジーズ | 13B1X10436000042 | C7004 | クロール | 0000 |  | 250 | 血清 | 502 | 日立自動分析装置 3500 | B1 | mmol/L | [26 empty] | C7004-0000-250-502-B1 | C7004-0000-250-502-B1 | 1.1 | H | 2026-06-08
尿・髄液中総蛋白測定用「セロテック」ＵＴＰ−Ｌ | 株式会社セロテック | 221AFAMX00024000 | C0033 | 蛋白/クレアチニン比 | 9999 |  | 100 | 尿 | 011 | 尿・髄液中総蛋白測定用「セロテック」ＵＴＰ−Ｌ | 00 | 依頼 | [26 empty] | C0033-9999-100-011-00 | A1021-0000-130-008-00 | 1.1 | H | 2026-06-08
尿・髄液中総蛋白測定用「セロテック」ＵＴＰ−Ｌ | 株式会社セロテック | 221AFAMX00024000 | C1002 | 蛋白 | 0000 |  | 100 | 尿 | 101 | 尿・髄液中総蛋白測定用「セロテック」ＵＴＰ−Ｌ | 85 | mg/dL | [26 empty] | C1002-0000-100-101-85 | A1021-0000-130-008-85 | 1.1 | H | 2026-06-08
尿・髄液中総蛋白測定用「セロテック」ＵＴＰ−Ｌ | 株式会社セロテック | 221AFAMX00024000 | C1010 | 蛋白/クレアチニン比 | 0000 |  | 100 | 尿 | 063 | 尿・髄液中総蛋白測定用「セロテック」ＵＴＰ−Ｌ | J6 | g/g･Cr | [26 empty] | C1010-0000-100-063-J6 | A1033-0000-100-063-J6 | 1.1 | H | 2026-06-08
尿・髄液中総蛋白測定用「セロテック」ＵＴＰ−Ｌ | 株式会社セロテック | 221AFAMX00024000 | C1002 | 蛋白 | 0000 |  | 130 | 蓄尿 | 101 | 尿・髄液中総蛋白測定用「セロテック」ＵＴＰ−Ｌ | 84 | mg/d | [26 empty] | C1002-0000-130-101-84 | A1021-0000-100-008-85 | 1.1 | H | 2026-06-08
尿酸Ｃ−テストワコー | 富士フイルム和光純薬株式会社 | 27A2X00125000014 | C3004 | 尿酸 | 0000 |  | 250 | 血清 | 038 | 尿酸Ｃ−テストワコー | 85 | mg/dL | [26 empty] | C3004-0000-250-038-85 | C3004-0000-250-038-85 | 1 | T | 2026-03-10
尿中アルブミン測定用「セロテック」ＴＩＡ−ＡＬＢＧ | 株式会社セロテック | 20600AMZ01334000 | C0032 | アルブミン/クレアチニン比 | 9999 |  | 100 | 尿 | 031 | 尿中アルブミン測定用「セロテック」ＴＩＡ−ＡＬＢＧ | 00 | 依頼 | [26 empty] | C0032-9999-100-031-00 | 旧コードなし | 1.1 | H | 2026-06-08
尿中アルブミン測定用「セロテック」ＴＩＡ−ＡＬＢＧ | 株式会社セロテック | 20600AMZ01334000 | C1009 | アルブミン/クレアチニン比 | 0000 |  | 100 | 尿 | 079 | 尿中アルブミン測定用「セロテック」ＴＩＡ−ＡＬＢＧ | 87 | mg/g・Cr | [26 empty] | C1009-0000-100-079-87 | A1034-0000-100-079-87 | 1.1 | H | 2026-06-08
梅毒ＨＡ抗原 | 富士レビオ株式会社 | 14300EZZ00293000 | V1061 | 梅毒トレポネーマ抗体 | 0000 |  | 250 | 血清 | 013 | 梅毒ＨＡ抗原 | 00 | 依頼 | [26 empty] | V1061-0000-250-013-00 | V1061-0000-250-013-00 | 1 | T | 2026-03-10
梅毒ＨＡ抗原 | 富士レビオ株式会社 | 14300EZZ00293000 | V1061 | 梅毒トレポネーマ抗体 | 0000 |  | 250 | 血清 | 013 | 梅毒ＨＡ抗原 | 02 | 定性･判定 | [26 empty] | V1061-0000-250-013-02 | V1061-0000-250-013-02 | 1 | T | 2026-03-10
梅毒ＨＡ抗原 | 富士レビオ株式会社 | 14300EZZ00293000 | V1061 | 梅毒トレポネーマ抗体 | 0000 |  | 250 | 血清 | 013 | 梅毒ＨＡ抗原 | 06 | 倍 | [26 empty] | V1061-0000-250-013-06 | V1061-0000-250-013-06 | 1 | T | 2026-03-10
富士ドライケムスライド ＡＬＢ−Ｐ（ＢＣＰ） | 富士フイルム株式会社 | 14E1X80004000028 | C1003 | アルブミン | 0000 |  | 250 | 血清 | 070 | 富士ドライケムスライド ＡＬＢ−Ｐ（ＢＣＰ） | 55 | g/dL | 240 | 血漿 | 242 | 血漿(EDTA入り) | 243 | 血漿(ヘパリン入り) | [20 empty] | C1003-0000-250-070-55 | C1003-0000-250-070-55 | 1 | T | 2026-03-10
富士ドライケムスライド ＡＬＢ−Ｐ | 富士フイルム株式会社 | 14A2X10004000001 | C1003 | アルブミン | 0000 |  | 250 | 血清 | 041 | 富士ドライケムスライド ＡＬＢ−Ｐ | 55 | g/dL | 240 | 血漿 | 242 | 血漿(EDTA入り) | 243 | 血漿(ヘパリン入り) | [10 empty] | J0 | μmol/L | [8 empty] | C1003-0000-250-041-55 | C1003-0000-250-041-55 | 1.1 | H | 2026-06-08
富士ドライケムスライド ＡＬＰ−Ｐ（ＩＦＣＣ） | 富士フイルム株式会社 | 14E1X80004000026 | C2017 | アルカリフォスファターゼ | 0000 |  | 250 | 血清 | 054 | 富士ドライケムスライド ＡＬＰ−Ｐ（ＩＦＣＣ） | F7 | U/L | 240 | 血漿 | 243 | 血漿(ヘパリン入り) | [22 empty] | C2017-0000-250-054-F7 | C2017-0000-250-054-F7 | 1 | T | 2026-03-10
富士ドライケムスライド ＡＬＰ−ＰIII | 富士フイルム株式会社 | 14A2X10004000002 | C2017 | アルカリフォスファターゼ | 0000 |  | 250 | 血清 | 031 | 富士ドライケムスライド ＡＬＰ−ＰIII | F7 | U/L | 240 | 血漿 | 243 | 血漿(ヘパリン入り) | [22 empty] | C2017-0000-250-031-F7 | C2017-0000-250-031-F7 | 1 | T | 2026-03-10
富士ドライケムスライド AMYL-PⅢ | 富士フイルム株式会社 | 220ADAMX00066000 | C2042 | アミラーゼ | 0000 |  | 250 | 血清 | 044 | 富士ドライケムスライド AMYL-PⅢ | F7 | U/L | 240 | 血漿 | 243 | 血漿(ヘパリン入り) | [22 empty] | C2042-0000-250-044-F7 | C2042-0000-250-044-F7 | 1 | T | 2026-03-10
富士ドライケムスライド ＢＵＮ-ＰIII | 富士フイルム株式会社 | 14E1X80004000025 | C3005 | 尿素窒素 | 0000 |  | 250 | 血清 | 043 | 富士ドライケムスライド ＢＵＮ-ＰIII | 85 | mg/dL | 240 | 血漿 | 243 | 血漿(ヘパリン入り) | 242 | 血漿(EDTA入り) | [10 empty] | B1 | mmol/L | [8 empty] | C3005-0000-250-043-85 | 旧コードなし | 1 | T | 2026-03-10
富士ドライケムスライド ＣＰＫ−ＰIII | 富士フイルム株式会社 | 14A2X10004000003 | C2001 | クレアチンキナーゼ | 0000 |  | 250 | 血清 | 035 | 富士ドライケムスライド ＣＰＫ−ＰIII | F7 | U/L | 240 | 血漿 | 243 | 血漿(ヘパリン入り) | [22 empty] | C2001-0000-250-035-F7 | C2001-0000-250-035-F7 | 1 | T | 2026-03-10
富士ドライケムスライド CRE-PⅢ | 富士フイルム株式会社 | 14A2X10004000004 | C3002 | クレアチニン | 0000 |  | 250 | 血清 | 047 | 富士ドライケムスライド CRE-PⅢ | 85 | mg/dL | 240 | 血漿 | 242 | 血漿(EDTA入り) | 243 | 血漿(ヘパリン入り) | [10 empty] | J0 | μmol/L | [8 empty] | C3002-0000-250-047-85 | C3002-0000-250-047-85 | 1.1 | H | 2026-06-08
富士ドライケムスライド ＣＲＰ−ＳIII | 富士フイルム株式会社 | 14A2X10004000005 | E3019 | C反応性蛋白 | 0000 |  | 250 | 血清 | 059 | 富士ドライケムスライド ＣＲＰ−ＳIII | 85 | mg/dL | 240 | 血漿 | 242 | 血漿(EDTA入り) | 243 | 血漿(ヘパリン入り) | [20 empty] | E3019-0000-250-059-85 | E3019-0000-250-059-85 | 1 | T | 2026-03-10
富士ドライケムスライド ＤＢＩＬ−ＰII | 富士フイルム株式会社 | 21500AMZ00426000 | C8012 | 直接ビリルビン | 0000 |  | 250 | 血清 | 022 | 富士ドライケムスライド ＤＢＩＬ−ＰII | 85 | mg/dL | 240 | 血漿 | 242 | 血漿(EDTA入り) | 243 | 血漿(ヘパリン入り) | [20 empty] | C8012-0000-250-022-85 | C8012-0000-250-022-85 | 1 | T | 2026-03-10
富士ドライケムスライド ＧＧＴ−ＰIII | 富士フイルム株式会社 | 14A2X10004000006 | C2024 | γ-グルタミルトランスペプチダーゼ | 0000 |  | 250 | 血清 | 035 | 富士ドライケムスライド ＧＧＴ−ＰIII | F7 | U/L | 240 | 血漿 | 242 | 血漿(EDTA入り) | 243 | 血漿(ヘパリン入り) | [20 empty] | C2024-0000-250-035-F7 | C2024-0000-250-035-F7 | 1.1 | H | 2026-06-08
富士ドライケムスライド ＧＬＵ−ＷIII | 富士フイルム株式会社 | 14A2X10004000007 | C4001 | グルコース | 0000 |  | 211 | 全血(静脈血、抗凝固剤入り) | 048 | 富士ドライケムスライド ＧＬＵ−ＷIII | 85 | mg/dL | 230 | 全血(毛細管血) | 215 | 全血(静脈血、フッ化物入り) | [12 empty] | B1 | mmol/L | [8 empty] | C4001-0000-211-048-85 | C4001-0000-211-048-85 | 1.1 | H | 2026-06-08
富士ドライケムスライド ＧＯＴ／ＡＳＴ−ＰIII | 富士フイルム株式会社 | 14A2X10004000009 | C2008 | AST | 0000 |  | 250 | 血清 | 034 | 富士ドライケムスライド ＧＯＴ／ＡＳＴ−ＰIII | F7 | U/L | 240 | 血漿 | 243 | 血漿(ヘパリン入り) | [22 empty] | C2008-0000-250-034-F7 | C2008-0000-250-034-F7 | 1.1 | H | 2026-06-08
富士ドライケムスライド ＧＰＴ／ＡＬＴ−ＰIII | 富士フイルム株式会社 | 14A2X10004000010 | C2011 | ALT | 0000 |  | 250 | 血清 | 035 | 富士ドライケムスライド ＧＰＴ／ＡＬＴ−ＰIII | F7 | U/L | 240 | 血漿 | 243 | 血漿(ヘパリン入り) | [22 empty] | C2011-0000-250-035-F7 | C2011-0000-250-035-F7 | 1.1 | H | 2026-06-08
富士ドライケムスライド ＨＤＬＣ−ＰIIIＤ | 富士フイルム株式会社 | 14A2X10004000011 | C6008 | HDL-コレステロール | 0000 |  | 250 | 血清 | 020 | 富士ドライケムスライド ＨＤＬＣ−ＰIIIＤ | 85 | mg/dL | 240 | 血漿 | 243 | 血漿(ヘパリン入り) | [12 empty] | B1 | mmol/L | [8 empty] | C6008-0000-250-020-85 | C6008-0000-250-020-85 | 1.1 | H | 2026-06-08
富士ドライケムスライド ＬＤＨ−Ｐ（ＩＦＣＣ） | 富士フイルム株式会社 | 14E1X80004000027 | C2012 | LD | 0000 |  | 250 | 血清 | 051 | 富士ドライケムスライド ＬＤＨ−Ｐ（ＩＦＣＣ） | F7 | U/L | 240 | 血漿 | 243 | 血漿(ヘパリン入り) | 245 | 血漿(フッ化物入り) | [20 empty] | C2012-0000-250-051-F7 | C2012-0000-250-051-F7 | 1.1 | H | 2026-06-08
富士ドライケムスライド ＬＤＨ−ＰIII | 富士フイルム株式会社 | 14A2X10004000013 | C2012 | LD | 0000 |  | 250 | 血清 | 030 | 富士ドライケムスライド ＬＤＨ−ＰIII | F7 | U/L | 240 | 血漿 | 243 | 血漿(ヘパリン入り) | [22 empty] | C2012-0000-250-030-F7 | C2012-0000-250-030-F7 | 1.1 | H | 2026-06-08
富士ドライケムスライド ＴＢＩＬ−ＰIII | 富士フイルム株式会社 | 14A2X10004000018 | C8011 | 総ビリルビン | 0000 |  | 250 | 血清 | 027 | 富士ドライケムスライド ＴＢＩＬ−ＰIII | 85 | mg/dL | 240 | 血漿 | 242 | 血漿(EDTA入り) | 243 | 血漿(ヘパリン入り) | [10 empty] | J0 | μmol/L | [8 empty] | C8011-0000-250-027-85 | C8011-0000-250-027-85 | 1.1 | H | 2026-06-08
富士ドライケムスライド ＴＣＨＯ−ＰIII | 富士フイルム株式会社 | 14A2X10004000019 | C6005 | コレステロール | 0000 |  | 250 | 血清 | 036 | 富士ドライケムスライド ＴＣＨＯ−ＰIII | 85 | mg/dL | 240 | 血漿 | 242 | 血漿(EDTA入り) | 243 | 血漿(ヘパリン入り) | [10 empty] | B1 | mmol/L | [8 empty] | C6005-0000-250-036-85 | C6005-0000-250-036-85 | 1.1 | H | 2026-06-08
富士ドライケムスライド TG-PⅢ | 富士フイルム株式会社 | 14A2X10004000020 | C6002 | トリグリセリド | 0000 |  | 250 | 血清 | 039 | 富士ドライケムスライド TG-PⅢ | 85 | mg/dL | 240 | 血漿 | 242 | 血漿(EDTA入り) | 243 | 血漿(ヘパリン入り) | [10 empty] | B1 | mmol/L | [8 empty] | C6002-0000-250-039-85 | C6002-0000-250-039-85 | 1.1 | H | 2026-06-08
富士ドライケムスライド ＴＰ−ＰIII | 富士フイルム株式会社 | 14A2X10004000021 | C1002 | 蛋白 | 0000 |  | 250 | 血清 | 036 | 富士ドライケムスライド ＴＰ−ＰIII | 55 | g/dL | 240 | 血漿 | 243 | 血漿(ヘパリン入り) | [12 empty] | 56 | g/L | [8 empty] | C1002-0000-250-036-55 | C1002-0000-250-036-55 | 1.1 | H | 2026-06-08
臨床化学自動分析装置 ARCHITECT c8000 | キヤノンメディカルシステムズ株式会社 | 09BZ6008 | C7002 | ナトリウム | 0000 |  | 250 | 血清 | 524 | 臨床化学自動分析装置 ARCHITECT c8000 | B1 | mmol/L | [26 empty] | C7002-0000-250-524-B1 | C7002-0000-250-524-B1 | 1.1 | H | 2026-06-08
臨床化学自動分析装置 ARCHITECT c8000 | キヤノンメディカルシステムズ株式会社 | 09BZ6008 | C7003 | カリウム | 0000 |  | 250 | 血清 | 524 | 臨床化学自動分析装置 ARCHITECT c8000 | B1 | mmol/L | [26 empty] | C7003-0000-250-524-B1 | C7003-0000-250-524-B1 | 1.1 | H | 2026-06-08
臨床化学自動分析装置 ARCHITECT c8000 | キヤノンメディカルシステムズ株式会社 | 09BZ6008 | C7004 | クロール | 0000 |  | 250 | 血清 | 524 | 臨床化学自動分析装置 ARCHITECT c8000 | B1 | mmol/L | [26 empty] | C7004-0000-250-524-B1 | C7004-0000-250-524-B1 | 1.1 | H | 2026-06-08
臨床化学自動分析装置 ＴＢＡ−１５００ＦＲ | キヤノンメディカルシステムズ株式会社 | 13B1X10451500085 | C7002 | ナトリウム | 0000 |  | 250 | 血清 | 569 | 臨床化学自動分析装置 ＴＢＡ−１５００ＦＲ | B1 | mmol/L | 240 | 血漿 | [24 empty] | C7002-0000-250-569-B1 | 旧コードなし | 1.1 | H | 2026-06-08
臨床化学自動分析装置 ＴＢＡ−１５００ＦＲ | キヤノンメディカルシステムズ株式会社 | 13B1X10451500085 | C7003 | カリウム | 0000 |  | 250 | 血清 | 569 | 臨床化学自動分析装置 ＴＢＡ−１５００ＦＲ | B1 | mmol/L | 240 | 血漿 | [24 empty] | C7003-0000-250-569-B1 | 旧コードなし | 1.1 | H | 2026-06-08
臨床化学自動分析装置 ＴＢＡ−１５００ＦＲ | キヤノンメディカルシステムズ株式会社 | 13B1X10451500085 | C7004 | クロール | 0000 |  | 250 | 血清 | 569 | 臨床化学自動分析装置 ＴＢＡ−１５００ＦＲ | B1 | mmol/L | 240 | 血漿 | [24 empty] | C7004-0000-250-569-B1 | 旧コードなし | 1.1 | H | 2026-06-08
臨床化学自動分析装置 TBA-2000FR | キヤノンメディカルシステムズ株式会社 | 09B1X00003000030 | C7002 | ナトリウム | 0000 |  | 250 | 血清 | 531 | 臨床化学自動分析装置 TBA-2000FR | B1 | mmol/L | [26 empty] | C7002-0000-250-531-B1 | C7002-0000-250-531-B1 | 1 | T | 2026-03-10
臨床化学自動分析装置 TBA-2000FR | キヤノンメディカルシステムズ株式会社 | 09B1X00003000030 | C7003 | カリウム | 0000 |  | 250 | 血清 | 531 | 臨床化学自動分析装置 TBA-2000FR | B1 | mmol/L | [26 empty] | C7003-0000-250-531-B1 | C7003-0000-250-531-B1 | 1 | T | 2026-03-10
臨床化学自動分析装置 TBA-2000FR | キヤノンメディカルシステムズ株式会社 | 09B1X00003000030 | C7004 | クロール | 0000 |  | 250 | 血清 | 531 | 臨床化学自動分析装置 TBA-2000FR | B1 | mmol/L | [26 empty] | C7004-0000-250-531-B1 | C7004-0000-250-531-B1 | 1 | T | 2026-03-10
臨床化学自動分析装置 TBA-25FR | キヤノンメディカルシステムズ株式会社 | 09B1X00003000033 | C7002 | ナトリウム | 0000 |  | 250 | 血清 | 528 | 臨床化学自動分析装置 TBA-25FR | B1 | mmol/L | [26 empty] | C7002-0000-250-528-B1 | C7002-0000-250-528-B1 | 1 | T | 2026-03-10
臨床化学自動分析装置 TBA-25FR | キヤノンメディカルシステムズ株式会社 | 09B1X00003000033 | C7003 | カリウム | 0000 |  | 250 | 血清 | 528 | 臨床化学自動分析装置 TBA-25FR | B1 | mmol/L | [26 empty] | C7003-0000-250-528-B1 | C7003-0000-250-528-B1 | 1 | T | 2026-03-10
臨床化学自動分析装置 TBA-25FR | キヤノンメディカルシステムズ株式会社 | 09B1X00003000033 | C7004 | クロール | 0000 |  | 250 | 血清 | 528 | 臨床化学自動分析装置 TBA-25FR | B1 | mmol/L | [26 empty] | C7004-0000-250-528-B1 | C7004-0000-250-528-B1 | 1 | T | 2026-03-10
臨床化学自動分析装置 TBA-c16000 | キヤノンメディカルシステムズ株式会社 | 09B1X00003000001 | C7002 | ナトリウム | 0000 |  | 250 | 血清 | 534 | 臨床化学自動分析装置 TBA-c16000 | B1 | mmol/L | [26 empty] | C7002-0000-250-534-B1 | C7002-0000-250-534-B1 | 1 | T | 2026-03-10
臨床化学自動分析装置 TBA-c16000 | キヤノンメディカルシステムズ株式会社 | 09B1X00003000001 | C7003 | カリウム | 0000 |  | 250 | 血清 | 534 | 臨床化学自動分析装置 TBA-c16000 | B1 | mmol/L | [26 empty] | C7003-0000-250-534-B1 | C7003-0000-250-534-B1 | 1 | T | 2026-03-10
臨床化学自動分析装置 TBA-c16000 | キヤノンメディカルシステムズ株式会社 | 09B1X00003000001 | C7004 | クロール | 0000 |  | 250 | 血清 | 534 | 臨床化学自動分析装置 TBA-c16000 | B1 | mmol/L | [26 empty] | C7004-0000-250-534-B1 | C7004-0000-250-534-B1 | 1 | T | 2026-03-10
臨床化学自動分析装置 TBA-c4000 | キヤノンメディカルシステムズ株式会社 | 09B1X00003000026 | C7002 | ナトリウム | 0000 |  | 250 | 血清 | 532 | 臨床化学自動分析装置 TBA-c4000 | B1 | mmol/L | [26 empty] | C7002-0000-250-532-B1 | C7002-0000-250-532-B1 | 1 | T | 2026-03-10
臨床化学自動分析装置 TBA-c4000 | キヤノンメディカルシステムズ株式会社 | 09B1X00003000026 | C7003 | カリウム | 0000 |  | 250 | 血清 | 532 | 臨床化学自動分析装置 TBA-c4000 | B1 | mmol/L | [26 empty] | C7003-0000-250-532-B1 | C7003-0000-250-532-B1 | 1 | T | 2026-03-10
臨床化学自動分析装置 TBA-c4000 | キヤノンメディカルシステムズ株式会社 | 09B1X00003000026 | C7004 | クロール | 0000 |  | 250 | 血清 | 532 | 臨床化学自動分析装置 TBA-c4000 | B1 | mmol/L | [26 empty] | C7004-0000-250-532-B1 | C7004-0000-250-532-B1 | 1 | T | 2026-03-10
臨床化学自動分析装置 TBA-c8000 | キヤノンメディカルシステムズ株式会社 | 09B1X00003000004 | C7002 | ナトリウム | 0000 |  | 250 | 血清 | 533 | 臨床化学自動分析装置 TBA-c8000 | B1 | mmol/L | [26 empty] | C7002-0000-250-533-B1 | C7002-0000-250-533-B1 | 1 | T | 2026-03-10
臨床化学自動分析装置 TBA-c8000 | キヤノンメディカルシステムズ株式会社 | 09B1X00003000004 | C7003 | カリウム | 0000 |  | 250 | 血清 | 533 | 臨床化学自動分析装置 TBA-c8000 | B1 | mmol/L | [26 empty] | C7003-0000-250-533-B1 | C7003-0000-250-533-B1 | 1 | T | 2026-03-10
臨床化学自動分析装置 TBA-c8000 | キヤノンメディカルシステムズ株式会社 | 09B1X00003000004 | C7004 | クロール | 0000 |  | 250 | 血清 | 533 | 臨床化学自動分析装置 TBA-c8000 | B1 | mmol/L | [26 empty] | C7004-0000-250-533-B1 | C7004-0000-250-533-B1 | 1 | T | 2026-03-10
臨床化学自動分析装置 TBA-FX8 | キヤノンメディカルシステムズ株式会社 | 09B1X00003000076 | C7002 | ナトリウム | 0000 |  | 250 | 血清 | 527 | 臨床化学自動分析装置 TBA-FX8 | B1 | mmol/L | [26 empty] | C7002-0000-250-527-B1 | C7002-0000-250-527-B1 | 1 | T | 2026-03-10
臨床化学自動分析装置 TBA-FX8 | キヤノンメディカルシステムズ株式会社 | 09B1X00003000076 | C7003 | カリウム | 0000 |  | 250 | 血清 | 527 | 臨床化学自動分析装置 TBA-FX8 | B1 | mmol/L | [26 empty] | C7003-0000-250-527-B1 | C7003-0000-250-527-B1 | 1 | T | 2026-03-10
臨床化学自動分析装置 TBA-FX8 | キヤノンメディカルシステムズ株式会社 | 09B1X00003000076 | C7004 | クロール | 0000 |  | 250 | 血清 | 527 | 臨床化学自動分析装置 TBA-FX8 | B1 | mmol/L | [26 empty] | C7004-0000-250-527-B1 | C7004-0000-250-527-B1 | 1 | T | 2026-03-10
臨床化学自動分析装置 ＴＢＡ−ｎｘ３６０ | キヤノンメディカルシステムズ株式会社 | 13B1X10451500084 | C7002 | ナトリウム | 0000 |  | 250 | 血清 | 570 | 臨床化学自動分析装置 ＴＢＡ−ｎｘ３６０ | B1 | mmol/L | 240 | 血漿 | [24 empty] | C7002-0000-250-570-B1 | 旧コードなし | 1.1 | H | 2026-06-08
臨床化学自動分析装置 ＴＢＡ−ｎｘ３６０ | キヤノンメディカルシステムズ株式会社 | 13B1X10451500084 | C7003 | カリウム | 0000 |  | 250 | 血清 | 570 | 臨床化学自動分析装置 ＴＢＡ−ｎｘ３６０ | B1 | mmol/L | 240 | 血漿 | [24 empty] | C7003-0000-250-570-B1 | 旧コードなし | 1.1 | H | 2026-06-08
臨床化学自動分析装置 ＴＢＡ−ｎｘ３６０ | キヤノンメディカルシステムズ株式会社 | 13B1X10451500084 | C7004 | クロール | 0000 |  | 250 | 血清 | 570 | 臨床化学自動分析装置 ＴＢＡ−ｎｘ３６０ | B1 | mmol/L | 240 | 血漿 | [24 empty] | C7004-0000-250-570-B1 | 旧コードなし | 1.1 | H | 2026-06-08
7180型日立自動分析装置 | 株式会社日立ハイテクノロジーズ | 08B2X10005001001 | C7004 | クロール | 0000 |  | 250 | 血清 | 503 | 7180型日立自動分析装置 | B1 | mmol/L | [26 empty] | C7004-0000-250-503-B1 | C7004-0000-250-503-B1 | 1.1 | S | 2026-06-08
7180型日立自動分析装置 | 株式会社日立ハイテクノロジーズ | 08B2X10005001001 | C7002 | ナトリウム | 0000 |  | 250 | 血清 | 503 | 7180型日立自動分析装置 | B1 | mmol/L | [26 empty] | C7002-0000-250-503-B1 | C7002-0000-250-503-B1 | 1.1 | S | 2026-06-08
7180型日立自動分析装置 | 株式会社日立ハイテクノロジーズ | 08B2X10005001001 | C7003 | カリウム | 0000 |  | 250 | 血清 | 503 | 7180型日立自動分析装置 | B1 | mmol/L | [26 empty] | C7003-0000-250-503-B1 | C7003-0000-250-503-B1 | 1.1 | S | 2026-06-08
AFIAS CRP テストカートリッジ | 東京貿易メディシス株式会社 | 13E1X00008000001 | E3019 | C反応性蛋白 | 0000 |  | 211 | 全血(静脈血、抗凝固剤入り) | 087 | AFIAS CRP テストカートリッジ | 85 | mg/dL | 250 | 血清 | 240 | 血漿 | 212 | 全血(静脈血、EDTA入り) | 213 | 全血(静脈血、ヘパリン入り) | 214 | 全血(静脈血、クエン酸入り) | 242 | 血漿(EDTA入り) | 243 | 血漿(ヘパリン入り) | 244 | 血漿(クエン酸入り) | [10 empty] | E3019-0000-211-087-85 | E3019-0000-211-087-85 | 1.1 | S | 2026-06-08
ALB－G オート「TBA」 | デンカ株式会社 | 15A2X00009000038 | C1003 | アルブミン | 0000 |  | 250 | 血清 | 009 | ALB－G オート「TBA」 | 55 | g/dL | [26 empty] | C1003-0000-250-009-55 | C1003-0000-250-009-55 | 1.1 | S | 2026-06-08
ALB－II「生研」 | デンカ株式会社 | 15E1X80009000075 | C1003 | アルブミン | 0000 |  | 250 | 血清 | 054 | ALB－II「生研」 | 55 | g/dL | 240 | 血漿 | [24 empty] | C1003-0000-250-054-55 | C1003-0000-250-054-55 | 1.1 | S | 2026-06-08
ALB－P オート「TBA」 | デンカ株式会社 | 15A2X00009000039 | C1003 | アルブミン | 0000 |  | 250 | 血清 | 010 | ALB－P オート「TBA」 | 55 | g/dL | [26 empty] | C1003-0000-250-010-55 | C1003-0000-250-010-55 | 1.1 | S | 2026-06-08
ALP オート「TBA」 | デンカ株式会社 | 15A2X00009000031 | C2017 | アルカリフォスファターゼ | 0000 |  | 250 | 血清 | 009 | ALP オート「TBA」 | F7 | U/L | [26 empty] | C2017-0000-250-009-F7 | C2017-0000-250-009-F7 | 1.1 | S | 2026-06-08
ALP－II「生研」 | デンカ株式会社 | 15E1X80009000070 | C2017 | アルカリフォスファターゼ | 0000 |  | 250 | 血清 | 039 | ALP－II「生研」 | F7 | U/L | 240 | 血漿 | [24 empty] | C2017-0000-250-039-F7 | C2017-0000-250-039-F7 | 1.1 | S | 2026-06-08
ALT オート「TBA」 | デンカ株式会社 | 15A2X00009000032 | C2011 | ALT | 0000 |  | 250 | 血清 | 008 | ALT オート「TBA」 | F7 | U/L | [26 empty] | C2011-0000-250-008-F7 | C2011-0000-250-008-F7 | 1.1 | S | 2026-06-08
ＡＬＴ−II「生研」 | デンカ株式会社 | 15E1X80009000068 | C2011 | ALT | 0000 |  | 250 | 血清 | 044 | ＡＬＴ−II「生研」 | F7 | U/L | 240 | 血漿 | [24 empty] | C2011-0000-250-044-F7 | C2011-0000-250-044-F7 | 1.1 | S | 2026-06-08
AMY オート 「TBA」 | ニットーボーメディカル株式会社 | 21300AMZ00696000 | C2042 | アミラーゼ | 0000 |  | 250 | 血清 | 011 | AMY オート 「TBA」 | F7 | U/L | [26 empty] | C2042-0000-250-011-F7 | C2042-0000-250-011-F7 | 1.1 | S | 2026-06-08
AMY-II オート「TBA」 | デンカ株式会社 | 22300AMX01172000 | C2042 | アミラーゼ | 0000 |  | 250 | 血清 | 010 | AMY-II オート「TBA」 | F7 | U/L | [26 empty] | C2042-0000-250-010-F7 | C2042-0000-250-010-F7 | 1.1 | S | 2026-06-08
ＡＭＹ−II「生研」 | デンカ株式会社 | 15E1X80009000073 | C2042 | アミラーゼ | 0000 |  | 250 | 血清 | 052 | ＡＭＹ−II「生研」 | F7 | U/L | 240 | 血漿 | [24 empty] | C2042-0000-250-052-F7 | C2042-0000-250-052-F7 | 1.1 | S | 2026-06-08
AST オート「TBA」 | デンカ株式会社 | 15A2X00009000033 | C2008 | AST | 0000 |  | 250 | 血清 | 007 | AST オート「TBA」 | F7 | U/L | [26 empty] | C2008-0000-250-007-F7 | C2008-0000-250-007-F7 | 1.1 | S | 2026-06-08
AST－II「生研」 | デンカ株式会社 | 15E1X80009000067 | C2008 | AST | 0000 |  | 250 | 血清 | 041 | AST－II「生研」 | F7 | U/L | 240 | 血漿 | [24 empty] | C2008-0000-250-041-F7 | C2008-0000-250-041-F7 | 1.1 | S | 2026-06-08
BBX パック | ニットーボーメディカル株式会社 | 07A2X10001008110 | C1003 | アルブミン | 0000 |  | 210 | 全血(静脈血) | 046 | BBX パック | 55 | g/dL | 240 | 血漿 | 242 | 血漿(EDTA入り) | 243 | 血漿(ヘパリン入り) | [20 empty] | C1003-0000-210-046-55 | C1003-0000-210-046-55 | 1.1 | S | 2026-06-08
BBX パック | ニットーボーメディカル株式会社 | 07A2X10001008110 | C2008 | AST | 0000 |  | 210 | 全血(静脈血) | 009 | BBX パック | F7 | U/L | [26 empty] | C2008-0000-210-009-F7 | C2008-0000-210-009-F7 | 1.1 | S | 2026-06-08
BBX パック | ニットーボーメディカル株式会社 | 07A2X10001008110 | C2008 | AST | 0000 |  | 250 | 血清 | 009 | BBX パック | F7 | U/L | 240 | 血漿 | 243 | 血漿(ヘパリン入り) | [22 empty] | C2008-0000-250-009-F7 | C2008-0000-250-009-F7 | 1.1 | S | 2026-06-08
BBX パック | ニットーボーメディカル株式会社 | 07A2X10001008110 | C2011 | ALT | 0000 |  | 210 | 全血(静脈血) | 010 | BBX パック | F7 | U/L | [26 empty] | C2011-0000-210-010-F7 | C2011-0000-210-010-F7 | 1.1 | S | 2026-06-08
BBX パック | ニットーボーメディカル株式会社 | 07A2X10001008110 | C2011 | ALT | 0000 |  | 250 | 血清 | 010 | BBX パック | F7 | U/L | 240 | 血漿 | 243 | 血漿(ヘパリン入り) | [22 empty] | C2011-0000-250-010-F7 | C2011-0000-250-010-F7 | 1.1 | S | 2026-06-08
BBX パック | ニットーボーメディカル株式会社 | 07A2X10001008110 | C2024 | γ-グルタミルトランスペプチダーゼ | 0000 |  | 210 | 全血(静脈血) | 010 | BBX パック | F7 | U/L | [26 empty] | C2024-0000-210-010-F7 | C2024-0000-210-010-F7 | 1.1 | S | 2026-06-08
BBX パック | ニットーボーメディカル株式会社 | 07A2X10001008110 | C2042 | アミラーゼ | 0000 |  | 210 | 全血(静脈血) | 013 | BBX パック | F7 | U/L | [26 empty] | C2042-0000-210-013-F7 | C2042-0000-210-013-F7 | 1.1 | S | 2026-06-08
BBX パック | ニットーボーメディカル株式会社 | 07A2X10001008110 | C3005 | 尿素窒素 | 0000 |  | 210 | 全血(静脈血) | 009 | BBX パック | 85 | mg/dL | [26 empty] | C3005-0000-210-009-85 | C3005-0000-210-009-85 | 1.1 | S | 2026-06-08
BBX パック | ニットーボーメディカル株式会社 | 07A2X10001008110 | C3005 | 尿素窒素 | 0000 |  | 250 | 血清 | 009 | BBX パック | 85 | mg/dL | 240 | 血漿 | 243 | 血漿(ヘパリン入り) | [22 empty] | C3005-0000-250-009-85 | C3005-0000-250-009-85 | 1.1 | S | 2026-06-08
BBX パック | ニットーボーメディカル株式会社 | 07A2X10001008110 | C4001 | グルコース | 0000 |  | 210 | 全血(静脈血) | 046 | BBX パック | 85 | mg/dL | 240 | 血漿 | 242 | 血漿(EDTA入り) | 243 | 血漿(ヘパリン入り) | [20 empty] | C4001-0000-210-046-85 | C4001-0000-210-046-85 | 1.1 | S | 2026-06-08
BBX パック | ニットーボーメディカル株式会社 | 07A2X10001008110 | C6002 | トリグリセリド | 0000 |  | 210 | 全血(静脈血) | 012 | BBX パック | 85 | mg/dL | [26 empty] | C6002-0000-210-012-85 | C6002-0000-210-012-85 | 1.1 | S | 2026-06-08
BBX パック | ニットーボーメディカル株式会社 | 07A2X10001008110 | C6005 | コレステロール | 0000 |  | 210 | 全血(静脈血) | 011 | BBX パック | 85 | mg/dL | [26 empty] | C6005-0000-210-011-85 | C6005-0000-210-011-85 | 1.1 | S | 2026-06-08
BBX パック | ニットーボーメディカル株式会社 | 07A2X10001008110 | E3019 | C反応性蛋白 | 0000 |  | 210 | 全血(静脈血) | 061 | BBX パック | 85 | mg/dL | [26 empty] | E3019-0000-210-061-85 | E3019-0000-210-061-85 | 1.1 | S | 2026-06-08
BLEIA‘栄研’HBS抗原 | 栄研化学株式会社 | 22500AMX00913000 | V2010 | HBs抗原 | 0000 |  | 250 | 血清 | 016 | BLEIA‘栄研’HBS抗原 | 00 | 依頼 | 240 | 血漿 | 242 | 血漿(EDTA入り) | 243 | 血漿(ヘパリン入り) | [20 empty] | V2010-0000-250-016-00 | V2010-0000-250-016-00 | 1.1 | S | 2026-06-08
BLEIA‘栄研’HBS抗原 | 栄研化学株式会社 | 22500AMX00913000 | V2010 | HBs抗原 | 0000 |  | 250 | 血清 | 016 | BLEIA‘栄研’HBS抗原 | F8 | U/mL | [26 empty] | V2010-0000-250-016-F8 | V2010-0000-250-016-F8 | 1.1 | S | 2026-06-08
BLEIA‘栄研’HBS抗原 | 栄研化学株式会社 | 22500AMX00913000 | V2010 | HBs抗原 | 0000 |  | 250 | 血清 | 016 | BLEIA‘栄研’HBS抗原 | 02 | 定性･判定 | [26 empty] | V2010-0000-250-016-02 | V2010-0000-250-016-02 | 1.1 | S | 2026-06-08
BLEIA‘栄研’HCV抗体 | 栄研化学株式会社 | 22500AMX00005000 | V2168 | HCV抗体 | 0000 |  | 250 | 血清 | 015 | BLEIA‘栄研’HCV抗体 | 00 | 依頼 | 240 | 血漿 | 242 | 血漿(EDTA入り) | 243 | 血漿(ヘパリン入り) | 244 | 血漿(クエン酸入り) | [18 empty] | V2168-0000-250-015-00 | V2168-0000-250-015-00 | 1.1 | S | 2026-06-08
BLEIA‘栄研’HCV抗体 | 栄研化学株式会社 | 22500AMX00005000 | V2168 | HCV抗体 | 0000 |  | 250 | 血清 | 015 | BLEIA‘栄研’HCV抗体 | 34 | COI | [26 empty] | V2168-0000-250-015-34 | V2168-0000-250-015-34 | 1.1 | S | 2026-06-08
BLEIA‘栄研’HCV抗体 | 栄研化学株式会社 | 22500AMX00005000 | V2168 | HCV抗体 | 0000 |  | 250 | 血清 | 015 | BLEIA‘栄研’HCV抗体 | 02 | 定性･判定 | [26 empty] | V2168-0000-250-015-02 | V2168-0000-250-015-02 | 1.1 | S | 2026-06-08
BM テスト AMY | シスメックスBioMajesty株式会社 | 303AFEZX00089000 | C2042 | アミラーゼ | 0000 |  | 250 | 血清 | 058 | BM テスト AMY | F7 | U/L | 240 | 血漿 | 243 | 血漿(ヘパリン入り) | [22 empty] | C2042-0000-250-058-F7 | C2042-0000-250-058-F7 | 1.1 | S | 2026-06-08
BM テスト CA | シスメックスBioMajesty株式会社 | 13A2X10050000005 | C7006 | カルシウム | 0000 |  | 250 | 血清 | 032 | BM テスト CA | 85 | mg/dL | 240 | 血漿 | 243 | 血漿(ヘパリン入り) | [22 empty] | C7006-0000-250-032-85 | C7006-0000-250-032-85 | 1.1 | S | 2026-06-08
BM テスト CK | シスメックスBioMajesty株式会社 | 13E1X80050000026 | C2001 | クレアチンキナーゼ | 0000 |  | 250 | 血清 | 051 | BM テスト CK | F7 | U/L | 240 | 血漿 | 243 | 血漿(ヘパリン入り) | [22 empty] | C2001-0000-250-051-F7 | C2001-0000-250-051-F7 | 1.1 | S | 2026-06-08
BM テスト CRE | シスメックスBioMajesty株式会社 | 13A2X10050000008 | C3002 | クレアチニン | 0000 |  | 250 | 血清 | 045 | BM テスト CRE | 85 | mg/dL | 240 | 血漿 | 243 | 血漿(ヘパリン入り) | [22 empty] | C3002-0000-250-045-85 | C3002-0000-250-045-85 | 1.1 | S | 2026-06-08
BM テスト GLU | シスメックスBioMajesty株式会社 | 13A2X10050000011 | C4001 | グルコース | 0000 |  | 250 | 血清 | 086 | BM テスト GLU | 85 | mg/dL | 240 | 血漿 | 243 | 血漿(ヘパリン入り) | 245 | 血漿(フッ化物入り) | [20 empty] | C4001-0000-250-086-85 | C4001-0000-250-086-85 | 1.1 | S | 2026-06-08
BM テスト GLU | シスメックスBioMajesty株式会社 | 13A2X10050000011 | C4001 | グルコース | 0000 |  | 130 | 蓄尿 | 086 | BM テスト GLU | 84 | mg/d | [26 empty] | C4001-0000-130-086-84 | A1022-0000-130-086-84 | 1.1 | S | 2026-06-08
BM テスト LD－IF | シスメックスBioMajesty株式会社 | 13E1X80050000036 | C2012 | LD | 0000 |  | 250 | 血清 | 063 | BM テスト LD－IF | F7 | U/L | 240 | 血漿 | 243 | 血漿(ヘパリン入り) | [22 empty] | C2012-0000-250-063-F7 | C2012-0000-250-063-F7 | 1.1 | S | 2026-06-08
BM テスト T-BIL | シスメックスBioMajesty株式会社 | 13A2X10050000014 | C8011 | 総ビリルビン | 0000 |  | 250 | 血清 | 025 | BM テスト T-BIL | 85 | mg/dL | [26 empty] | C8011-0000-250-025-85 | C8011-0000-250-025-85 | 1.1 | S | 2026-06-08
BM テスト TP | シスメックスBioMajesty株式会社 | 13A2X10050000015 | C1002 | 蛋白 | 0000 |  | 250 | 血清 | 054 | BM テスト TP | 55 | g/dL | 240 | 血漿 | 243 | 血漿(ヘパリン入り) | [22 empty] | C1002-0000-250-054-55 | C1002-0000-250-054-55 | 1.1 | S | 2026-06-08
BM テスト UA | シスメックスBioMajesty株式会社 | 13A2X10050000016 | C3004 | 尿酸 | 0000 |  | 250 | 血清 | 035 | BM テスト UA | 85 | mg/dL | 240 | 血漿 | 243 | 血漿(ヘパリン入り) | [22 empty] | C3004-0000-250-035-85 | C3004-0000-250-035-85 | 1.1 | S | 2026-06-08
CA オート「TBA」 | デンカ株式会社 | 21300AMZ00744000 | C7006 | カルシウム | 0000 |  | 250 | 血清 | 006 | CA オート「TBA」 | 85 | mg/dL | [26 empty] | C7006-0000-250-006-85 | C7006-0000-250-006-85 | 1.1 | S | 2026-06-08
Ｃａ−II「生研」 | デンカ株式会社 | 15E1X80009000080 | C7006 | カルシウム | 0000 |  | 250 | 血清 | 046 | Ｃａ−II「生研」 | 85 | mg/dL | 240 | 血漿 | 243 | 血漿(ヘパリン入り) | [22 empty] | C7006-0000-250-046-85 | C7006-0000-250-046-85 | 1.1 | S | 2026-06-08
CH－EオートUVII | 株式会社シノテスト | 20600AMZ01050000 | C2028 | コリンエステラーゼ | 0000 |  | 250 | 血清 | 011 | CH－EオートUVII | F7 | U/L | [26 empty] | C2028-0000-250-011-F7 | C2028-0000-250-011-F7 | 1.1 | S | 2026-06-08
CK／CK－MB測定用試薬 | ロシュ・ダイアグノスティックス株式会社 | 21300AMZ00516000 | C2001 | クレアチンキナーゼ | 0000 |  | 250 | 血清 | 015 | CK／CK－MB測定用試薬 | F7 | U/L | 240 | 血漿 | 243 | 血漿(ヘパリン入り) | [22 empty] | C2001-0000-250-015-F7 | C2001-0000-250-015-F7 | 1.1 | S | 2026-06-08
CK－III オート「TBA」 | デンカ株式会社 | 15A2X00009000057 | C2001 | クレアチンキナーゼ | 0000 |  | 250 | 血清 | 008 | CK－III オート「TBA」 | F7 | U/L | [26 empty] | C2001-0000-250-008-F7 | C2001-0000-250-008-F7 | 1.1 | S | 2026-06-08
CRE－II オート「TBA」 | デンカ株式会社 | 15A2X00009000058 | C3002 | クレアチニン | 0000 |  | 250 | 血清 | 008 | CRE－II オート「TBA」 | 85 | mg/dL | [26 empty] | C3002-0000-250-008-85 | C3002-0000-250-008-85 | 1.1 | S | 2026-06-08
CRE－II「生研」 | デンカ株式会社 | 15E1X80009000077 | C3002 | クレアチニン | 0000 |  | 250 | 血清 | 065 | CRE－II「生研」 | 85 | mg/dL | 240 | 血漿 | [24 empty] | C3002-0000-250-065-85 | C3002-0000-250-065-85 | 1.1 | S | 2026-06-08
CRP－ラテックス「生研」 | デンカ株式会社 | 15A2X00009000027 | E3019 | C反応性蛋白 | 0000 |  | 250 | 血清 | 010 | CRP－ラテックス「生研」 | 85 | mg/dL | [26 empty] | E3019-0000-250-010-85 | E3019-0000-250-010-85 | 1.1 | S | 2026-06-08
GASTAT－MINIセンサーカード | 株式会社テクノメディカ | 14A2X00023000601 | C3005 | 尿素窒素 | 0000 |  | 210 | 全血(静脈血) | 029 | GASTAT－MINIセンサーカード | 85 | mg/dL | [26 empty] | C3005-0000-210-029-85 | C3005-0000-210-029-85 | 1.1 | S | 2026-06-08
GLU－II「生研」 | デンカ株式会社 | 15E1X80009000079 | C4001 | グルコース | 0000 |  | 250 | 血清 | 079 | GLU－II「生研」 | 85 | mg/dL | 240 | 血漿 | [24 empty] | C4001-0000-250-079-85 | C4001-0000-250-079-85 | 1.1 | S | 2026-06-08
GLU－II「生研」 | デンカ株式会社 | 15E1X80009000079 | C4001 | グルコース | 0000 |  | 130 | 蓄尿 | 079 | GLU－II「生研」 | 85 | mg/dL | 100 | 尿 | [24 empty] | C4001-0000-130-079-85 | A1022-0000-130-079-85 | 1.1 | S | 2026-06-08
GLUオート「TBA」 | デンカ株式会社 | 21300AMZ00730000 | C4001 | グルコース | 0000 |  | 100 | 尿 | 007 | GLUオート「TBA」 | 85 | mg/dL | [26 empty] | C4001-0000-100-007-85 | A1022-0000-100-007-85 | 1.1 | S | 2026-06-08
GLUオート「TBA」 | デンカ株式会社 | 21300AMZ00730000 | C4001 | グルコース | 0000 |  | 250 | 血清 | 007 | GLUオート「TBA」 | 85 | mg/dL | [26 empty] | C4001-0000-250-007-85 | C4001-0000-250-007-85 | 1.1 | S | 2026-06-08
GLUネオ “シノテスト” | 株式会社シノテスト | 16200AMZ00560000 | C4001 | グルコース | 0000 |  | 100 | 尿 | 028 | GLUネオ “シノテスト” | 85 | mg/dL | [26 empty] | C4001-0000-100-028-85 | A1022-0000-100-028-85 | 1.1 | S | 2026-06-08
GLUネオ “シノテスト” | 株式会社シノテスト | 16200AMZ00560000 | C4001 | グルコース | 0000 |  | 250 | 血清 | 028 | GLUネオ “シノテスト” | 85 | mg/dL | [26 empty] | C4001-0000-250-028-85 | C4001-0000-250-028-85 | 1.1 | S | 2026-06-08
HAテストワコー コリンエステラーゼ-HAテストワコー | 富士フイルム和光純薬株式会社 | 16200AMZ00025000 | C2028 | コリンエステラーゼ | 0000 |  | 250 | 血清 | 024 | HAテストワコー コリンエステラーゼ-HAテストワコー | F7 | U/L | [26 empty] | C2028-0000-250-024-F7 | C2028-0000-250-024-F7 | 1.1 | S | 2026-06-08
HCV・アボット | アボットジャパン合同会社 | 21100AMY00254000 | V2168 | HCV抗体 | 0000 |  | 250 | 血清 | 005 | HCV・アボット | 00 | 依頼 | 240 | 血漿 | 242 | 血漿(EDTA入り) | 243 | 血漿(ヘパリン入り) | 244 | 血漿(クエン酸入り) | [18 empty] | V2168-0000-250-005-00 | V2168-0000-250-005-00 | 1.1 | S | 2026-06-08
HCV・アボット | アボットジャパン合同会社 | 21100AMY00254000 | V2168 | HCV抗体 | 0000 |  | 250 | 血清 | 005 | HCV・アボット | 60 | index | [26 empty] | V2168-0000-250-005-60 | V2168-0000-250-005-60 | 1.1 | S | 2026-06-08
HCV・アボット | アボットジャパン合同会社 | 21100AMY00254000 | V2168 | HCV抗体 | 0000 |  | 250 | 血清 | 005 | HCV・アボット | 02 | 定性･判定 | [26 empty] | V2168-0000-250-005-02 | V2168-0000-250-005-02 | 1.1 | S | 2026-06-08
HDLオート「TBA」N | デンカ株式会社 | 15A2X00009000040 | C6008 | HDL-コレステロール | 0000 |  | 250 | 血清 | 007 | HDLオート「TBA」N | 85 | mg/dL | [26 empty] | C6008-0000-250-007-85 | C6008-0000-250-007-85 | 1.1 | S | 2026-06-08
HDL-コレステロールキット | ベックマン・コールター株式会社 | 13E1X80150000130 | C6008 | HDL-コレステロール | 0000 |  | 250 | 血清 | 024 | HDL-コレステロールキット | 85 | mg/dL | 240 | 血漿 | [24 empty] | C6008-0000-250-024-85 | C6008-0000-250-024-85 | 1.1 | S | 2026-06-08
HemoCue Glucose201 DM アナライザ | ラジオメーター株式会社 | 13B2X00079001004 | C4001 | グルコース | 0000 |  | 210 | 全血(静脈血) | 554 | HemoCue Glucose201 DM アナライザ | 85 | mg/dL | 220 | [25 empty] | C4001-0000-210-554-85 | C4001-0000-210-543-85 | 1.1 | S | 2026-06-08
HemoCue Glucose201 RT アナライザ | ラジオメーター株式会社 | 13B2X00079001005 | C4001 | グルコース | 0000 |  | 210 | 全血(静脈血) | 551 | HemoCue Glucose201 RT アナライザ | 85 | mg/dL | 212 |  | 213 |  | 220 | [21 empty] | C4001-0000-210-551-85 | C4001-0000-210-542-85 | 1.1 | S | 2026-06-08
HemoCue Hb 201 マイクロキュベット シングルパック | ラジオメーター株式会社 | 13A2X10037001001 | B1004 | ヘモグロビン | 0000 |  | 211 | 全血(静脈血、抗凝固剤入り) | 002 | HemoCue Hb 201 マイクロキュベット シングルパック | 55 | g/dL | [26 empty] | B1004-0000-211-002-55 | B1004-0000-211-002-55 | 1.1 | S | 2026-06-08
HemoCue HbA1c 501 テストカートリッジ | ラジオメーター株式会社 | 13E1X80037001005 | B3009 | ヘモグロビンA1c(NGSP) | 0000 |  | 211 | 全血(静脈血、抗凝固剤入り) | 009 | HemoCue HbA1c 501 テストカートリッジ | 12 | % | [26 empty] | B3009-0000-211-009-12 | B3009-0000-211-009-12 | 1.1 | S | 2026-06-08
IMMAGEイムノケミストリーシステム CRPH試薬 | ベックマン・コールター株式会社 | 13A2X00150000093 | E3019 | C反応性蛋白 | 0000 |  | 250 | 血清 | 084 | IMMAGEイムノケミストリーシステム CRPH試薬 | 85 | mg/dL | 240 | 血漿 | 242 | 血漿(EDTA入り) | 243 | 血漿(ヘパリン入り) | [20 empty] | E3019-0000-250-084-85 | E3019-0000-250-084-85 | 1.1 | S | 2026-06-08
IMMAGEイムノケミストリーシステム アルブミン試薬 | ベックマン・コールター株式会社 | 13A2X00150000088 | C1003 | アルブミン | 0000 |  | 250 | 血清 | 057 | IMMAGEイムノケミストリーシステム アルブミン試薬 | 85 | mg/dL | [26 empty] | C1003-0000-250-057-85 | C1003-0000-250-057-85 | 1.1 | S | 2026-06-08
INRATIO テストストリップ PLUS | アリーア メディカル株式会社 | 22300AMX01274000 | B2006 | プロトロンビン時間 | 0000 |  | 210 | 全血(静脈血) | 020 | INRATIO テストストリップ PLUS | 00 | 依頼 | [26 empty] | B2006-0000-210-020-00 | B2006-0000-210-020-00 | 1.1 | S | 2026-06-08
INRATIO テストストリップ PLUS | アリーア メディカル株式会社 | 22300AMX01274000 | B2006 | プロトロンビン時間 | 0000 |  | 210 | 全血(静脈血) | 020 | INRATIO テストストリップ PLUS | F0 | S | [26 empty] | B2006-0000-210-020-F0 | B2006-0000-210-020-F0 | 1.1 | S | 2026-06-08
INRATIO テストストリップ PLUS | アリーア メディカル株式会社 | 22300AMX01274000 | B2006 | プロトロンビン時間 | 0000 |  | 210 | 全血(静脈血) | 020 | INRATIO テストストリップ PLUS | 61 | INR | [26 empty] | B2006-0000-210-020-61 | B2006-0000-210-020-61 | 1.1 | S | 2026-06-08
I－STAT カートリッジ 6＋ | アボットジャパン合同会社 | 12E1X80009000002 | C3005 | 尿素窒素 | 0000 |  | 210 | 全血(静脈血) | 050 | I－STAT カートリッジ 6＋ | 85 | mg/dL | [26 empty] | C3005-0000-210-050-85 | C3005-0000-210-050-85 | 1.1 | S | 2026-06-08
I－ステップCRP | 株式会社 常光 | 22A2X10004000001 | E3019 | C反応性蛋白 | 0000 |  | 210 | 全血(静脈血) | 044 | I－ステップCRP | 85 | mg/dL | [26 empty] | E3019-0000-210-044-85 | E3019-0000-210-044-85 | 1.1 | S | 2026-06-08
I－ステップCRP | 株式会社 常光 | 22A2X10004000001 | E3019 | C反応性蛋白 | 0000 |  | 250 | 血清 | 044 | I－ステップCRP | 85 | mg/dL | 240 | 血漿 | 242 | 血漿(EDTA入り) | 243 | 血漿(ヘパリン入り) | [20 empty] | E3019-0000-250-044-85 | E3019-0000-250-044-85 | 1.1 | S | 2026-06-08
I－ステップHSCRP | 株式会社 常光 | 22A2X10004000002 | E3019 | C反応性蛋白 | 0000 |  | 210 | 全血(静脈血) | 043 | I－ステップHSCRP | 85 | mg/dL | [26 empty] | E3019-0000-210-043-85 | E3019-0000-210-043-85 | 1.1 | S | 2026-06-08
I－ステップHSCRP | 株式会社 常光 | 22A2X10004000002 | E3019 | C反応性蛋白 | 0000 |  | 250 | 血清 | 043 | I－ステップHSCRP | 85 | mg/dL | 240 | 血漿 | 242 | 血漿(EDTA入り) | 243 | 血漿(ヘパリン入り) | [20 empty] | E3019-0000-250-043-85 | E3019-0000-250-043-85 | 1.1 | S | 2026-06-08
JCA-BMシリーズ 自動分析装置 クリナライザ(JCA-BM1250) | シスメックスBioMajesty株式会社 | 13B3X00100000001 | C7004 | クロール | 0000 |  | 250 | 血清 | 508 | JCA-BMシリーズ 自動分析装置 クリナライザ(JCA-BM1250) | B1 | mmol/L | [26 empty] | C7004-0000-250-508-B1 | C7004-0000-250-508-B1 | 1.1 | S | 2026-06-08
JCA-BMシリーズ 自動分析装置 クリナライザ(JCA-BM1250) | シスメックスBioMajesty株式会社 | 13B3X00100000001 | C7002 | ナトリウム | 0000 |  | 250 | 血清 | 508 | JCA-BMシリーズ 自動分析装置 クリナライザ(JCA-BM1250) | B1 | mmol/L | [26 empty] | C7002-0000-250-508-B1 | C7002-0000-250-508-B1 | 1.1 | S | 2026-06-08
JCA-BMシリーズ 自動分析装置 クリナライザ(JCA-BM1250) | シスメックスBioMajesty株式会社 | 13B3X00100000001 | C7003 | カリウム | 0000 |  | 250 | 血清 | 508 | JCA-BMシリーズ 自動分析装置 クリナライザ(JCA-BM1250) | B1 | mmol/L | [26 empty] | C7003-0000-250-508-B1 | C7003-0000-250-508-B1 | 1.1 | S | 2026-06-08
JCA-BMシリーズ 自動分析装置 クリナライザ(JCA-BM1650) | シスメックスBioMajesty株式会社 | 13B3X00100000001 | C7004 | クロール | 0000 |  | 250 | 血清 | 509 | JCA-BMシリーズ 自動分析装置 クリナライザ(JCA-BM1650) | B1 | mmol/L | [26 empty] | C7004-0000-250-509-B1 | C7004-0000-250-509-B1 | 1.1 | S | 2026-06-08
JCA-BMシリーズ 自動分析装置 クリナライザ(JCA-BM1650) | シスメックスBioMajesty株式会社 | 13B3X00100000001 | C7002 | ナトリウム | 0000 |  | 250 | 血清 | 509 | JCA-BMシリーズ 自動分析装置 クリナライザ(JCA-BM1650) | B1 | mmol/L | [26 empty] | C7002-0000-250-509-B1 | C7002-0000-250-509-B1 | 1.1 | S | 2026-06-08
JCA-BMシリーズ 自動分析装置 クリナライザ(JCA-BM1650) | シスメックスBioMajesty株式会社 | 13B3X00100000001 | C7003 | カリウム | 0000 |  | 250 | 血清 | 509 | JCA-BMシリーズ 自動分析装置 クリナライザ(JCA-BM1650) | B1 | mmol/L | [26 empty] | C7003-0000-250-509-B1 | C7003-0000-250-509-B1 | 1.1 | S | 2026-06-08
JCA-BMシリーズ 自動分析装置 クリナライザ(JCA-BM2250) | シスメックスBioMajesty株式会社 | 13B3X00100000001 | C7004 | クロール | 0000 |  | 250 | 血清 | 510 | JCA-BMシリーズ 自動分析装置 クリナライザ(JCA-BM2250) | B1 | mmol/L | [26 empty] | C7004-0000-250-510-B1 | C7004-0000-250-510-B1 | 1.1 | S | 2026-06-08
JCA-BMシリーズ 自動分析装置 クリナライザ(JCA-BM2250) | シスメックスBioMajesty株式会社 | 13B3X00100000001 | C7002 | ナトリウム | 0000 |  | 250 | 血清 | 510 | JCA-BMシリーズ 自動分析装置 クリナライザ(JCA-BM2250) | B1 | mmol/L | [26 empty] | C7002-0000-250-510-B1 | C7002-0000-250-510-B1 | 1.1 | S | 2026-06-08
JCA-BMシリーズ 自動分析装置 クリナライザ(JCA-BM2250) | シスメックスBioMajesty株式会社 | 13B3X00100000001 | C7003 | カリウム | 0000 |  | 250 | 血清 | 510 | JCA-BMシリーズ 自動分析装置 クリナライザ(JCA-BM2250) | B1 | mmol/L | [26 empty] | C7003-0000-250-510-B1 | C7003-0000-250-510-B1 | 1.1 | S | 2026-06-08
LD オート「TBA」 | デンカ株式会社 | 15A2X00009000035 | C2012 | LD | 0000 |  | 250 | 血清 | 008 | LD オート「TBA」 | F7 | U/L | [26 empty] | C2012-0000-250-008-F7 | C2012-0000-250-008-F7 | 1.1 | S | 2026-06-08
LD－II「生研」 | デンカ株式会社 | 15E1X80009000069 | C2012 | LD | 0000 |  | 250 | 血清 | 035 | LD－II「生研」 | F7 | U/L | 240 | 血漿 | [24 empty] | C2012-0000-250-035-F7 | C2012-0000-250-035-F7 | 1.1 | S | 2026-06-08
LD－II「生研」 | デンカ株式会社 | 15E1X00001000044 | C2012 | LD | 0000 |  | 250 | 血清 | 035 | LD－II「生研」 | F7 | U/L | 240 | 血漿 | [24 empty] | C2012-0000-250-035-F7 | C2012-0000-250-035-F7 | 1.1 | S | 2026-06-08
LDL－II オート「TBA」 | デンカ株式会社 | 15A2X00009000042 | C6011 | LDL-コレステロール | 0000 |  | 250 | 血清 | 006 | LDL－II オート「TBA」 | 85 | mg/dL | 240 | 血漿 | 242 | 血漿(EDTA入り) | 243 | 血漿(ヘパリン入り) | [20 empty] | C6011-0000-250-006-85 | C6011-0000-250-006-85 | 1.1 | S | 2026-06-08
Lタイプワコー ALP・J | 富士フイルム和光純薬株式会社 | 27A2X00125000044 | C2017 | アルカリフォスファターゼ | 0000 |  | 250 | 血清 | 032 | Lタイプワコー ALP・J | F7 | U/L | 240 | 血漿 | 243 | 血漿(ヘパリン入り) | 244 | 血漿(クエン酸入り) | [20 empty] | C2017-0000-250-032-F7 | C2017-0000-250-032-F7 | 1.1 | S | 2026-06-08
Lタイプワコー HDL－C | 富士フイルム和光純薬株式会社 | 27A2X00125000043 | C6008 | HDL-コレステロール | 0000 |  | 250 | 血清 | 023 | Lタイプワコー HDL－C | 85 | mg/dL | [26 empty] | C6008-0000-250-023-85 | C6008-0000-250-023-85 | 1.1 | S | 2026-06-08
Lタイプワコー LDL－C | 富士フイルム和光純薬株式会社 | 27A2X00125000049 | C6011 | LDL-コレステロール | 0000 |  | 250 | 血清 | 017 | Lタイプワコー LDL－C | 85 | mg/dL | 240 | 血漿 | 242 | 血漿(EDTA入り) | 243 | 血漿(ヘパリン入り) | 244 | 血漿(クエン酸入り) | [18 empty] | C6011-0000-250-017-85 | C6011-0000-250-017-85 | 1.1 | S | 2026-06-08
Lタイプワコー UA・F | 富士フイルム和光純薬株式会社 | 20600AMZ01329000 | C3004 | 尿酸 | 0000 |  | 250 | 血清 | 039 | Lタイプワコー UA・F | 85 | mg/dL | 240 | 血漿 | 242 | 血漿(EDTA入り) | 243 | 血漿(ヘパリン入り) | 244 | 血漿(クエン酸入り) | [18 empty] | C3004-0000-250-039-85 | C3004-0000-250-039-85 | 1.1 | S | 2026-06-08
Lタイプワコー UN3 | 富士フイルム和光純薬株式会社 | 21300AMZ00097000 | C3005 | 尿素窒素 | 0000 |  | 250 | 血清 | 046 | Lタイプワコー UN3 | 85 | mg/dL | 240 | 血漿 | 242 | 血漿(EDTA入り) | 243 | 血漿(ヘパリン入り) | 244 | 血漿(クエン酸入り) | [18 empty] | C3005-0000-250-046-85 | C3005-0000-250-046-85 | 1.1 | S | 2026-06-08
MEK－6300シリーズ セルタックα | 日本光電工業株式会社 | 13B1X00206000168 | B1001 | 赤血球数 | 0000 |  | 211 | 全血(静脈血、抗凝固剤入り) | 526 | MEK－6300シリーズ セルタックα | G3 | X10*4/μL | [26 empty] | B1001-0000-211-526-G3 | B1001-0000-211-526-G3 | 1.1 | S | 2026-06-08
MEK－6300シリーズ セルタックα | 日本光電工業株式会社 | 13B1X00206000168 | B1002 | 白血球数 | 0000 |  | 211 | 全血(静脈血、抗凝固剤入り) | 526 | MEK－6300シリーズ セルタックα | G0 | X10*2/μL | [26 empty] | B1002-0000-211-526-G0 | B1002-0000-211-526-G0 | 1.1 | S | 2026-06-08
MEK－6300シリーズ セルタックα | 日本光電工業株式会社 | 13B1X00206000168 | B1004 | ヘモグロビン | 0000 |  | 211 | 全血(静脈血、抗凝固剤入り) | 526 | MEK－6300シリーズ セルタックα | 55 | g/dL | [26 empty] | B1004-0000-211-526-55 | B1004-0000-211-526-55 | 1.1 | S | 2026-06-08
MEK－6300シリーズ セルタックα | 日本光電工業株式会社 | 13B1X00206000168 | B1003 | 血小板数 | 0000 |  | 211 | 全血(静脈血、抗凝固剤入り) | 526 | MEK－6300シリーズ セルタックα | G3 | X10*4/μL | [26 empty] | B1003-0000-211-526-G3 | B1003-0000-211-526-G3 | 1.1 | S | 2026-06-08
MEK－7222 セルタックE | 日本光電工業株式会社 | 13B1X00206000169 | B1001 | 赤血球数 | 0000 |  | 211 | 全血(静脈血、抗凝固剤入り) | 530 | MEK－7222 セルタックE | G3 | X10*4/μL | [26 empty] | B1001-0000-211-530-G3 | B1001-0000-211-530-G3 | 1.1 | S | 2026-06-08
MEK－7222 セルタックE | 日本光電工業株式会社 | 13B1X00206000169 | B1002 | 白血球数 | 0000 |  | 211 | 全血(静脈血、抗凝固剤入り) | 530 | MEK－7222 セルタックE | G0 | X10*2/μL | [26 empty] | B1002-0000-211-530-G0 | B1002-0000-211-530-G0 | 1.1 | S | 2026-06-08
MEK－7222 セルタックE | 日本光電工業株式会社 | 13B1X00206000169 | B1004 | ヘモグロビン | 0000 |  | 211 | 全血(静脈血、抗凝固剤入り) | 530 | MEK－7222 セルタックE | 55 | g/dL | [26 empty] | B1004-0000-211-530-55 | B1004-0000-211-530-55 | 1.1 | S | 2026-06-08
MEK－7222 セルタックE | 日本光電工業株式会社 | 13B1X00206000169 | B1003 | 血小板数 | 0000 |  | 211 | 全血(静脈血、抗凝固剤入り) | 530 | MEK－7222 セルタックE | G3 | X10*4/μL | [26 empty] | B1003-0000-211-530-G3 | B1003-0000-211-530-G3 | 1.1 | S | 2026-06-08
N－アッセイ ALP－LS ニットーボー | ニットーボーメディカル株式会社 | 07A2X10001012450 | C2017 | アルカリフォスファターゼ | 0000 |  | 250 | 血清 | 010 | N－アッセイ ALP－LS ニットーボー | F7 | U/L | 240 | 血漿 | 243 | 血漿(ヘパリン入り) | [22 empty] | C2017-0000-250-010-F7 | C2017-0000-250-010-F7 | 1.1 | S | 2026-06-08
N-アッセイ CHE （ニットーボー） | ニットーボーメディカル株式会社 | 16200AMZ01553000 | C2028 | コリンエステラーゼ | 0000 |  | 250 | 血清 | 005 | N-アッセイ CHE （ニットーボー） | F7 | U/L | 240 | 血漿 | 242 | 血漿(EDTA入り) | 243 | 血漿(ヘパリン入り) | 244 | 血漿(クエン酸入り) | [18 empty] | C2028-0000-250-005-F7 | C2028-0000-250-005-F7 | 1.1 | S | 2026-06-08
N－アッセイ L ALP ニットーボー | ニットーボーメディカル株式会社 | 07E1X80001012900 | C2017 | アルカリフォスファターゼ | 0000 |  | 250 | 血清 | 011 | N－アッセイ L ALP ニットーボー | F7 | U/L | 240 | 血漿 | 243 | 血漿(ヘパリン入り) | [22 empty] | C2017-0000-250-011-F7 | C2017-0000-250-011-F7 | 1.1 | S | 2026-06-08
N－アッセイ L AMY ニットーボー | ニットーボーメディカル株式会社 | 20500AMZ00493000 | C2042 | アミラーゼ | 0000 |  | 250 | 血清 | 012 | N－アッセイ L AMY ニットーボー | F7 | U/L | 240 | 血漿 | 243 | 血漿(ヘパリン入り) | [22 empty] | C2042-0000-250-012-F7 | C2042-0000-250-012-F7 | 1.1 | S | 2026-06-08
N－アッセイ L GOT ニットーボー | ニットーボーメディカル株式会社 | 07A2X10001012180 | C2008 | AST | 0000 |  | 250 | 血清 | 008 | N－アッセイ L GOT ニットーボー | F7 | U/L | 240 | 血漿 | 242 | 血漿(EDTA入り) | 243 | 血漿(ヘパリン入り) | 244 | 血漿(クエン酸入り) | [18 empty] | C2008-0000-250-008-F7 | C2008-0000-250-008-F7 | 1.1 | S | 2026-06-08
N－アッセイ L GPT ニットーボー | ニットーボーメディカル株式会社 | 07A2X10001012190 | C2011 | ALT | 0000 |  | 250 | 血清 | 009 | N－アッセイ L GPT ニットーボー | F7 | U/L | 240 | 血漿 | 242 | 血漿(EDTA入り) | 243 | 血漿(ヘパリン入り) | [20 empty] | C2011-0000-250-009-F7 | C2011-0000-250-009-F7 | 1.1 | S | 2026-06-08
N－アッセイ L HDL ニットーボー | デンカ株式会社 | 15A2X00009000029 | C6008 | HDL-コレステロール | 0000 |  | 250 | 血清 | 008 | N－アッセイ L HDL ニットーボー | 85 | mg/dL | [26 empty] | C6008-0000-250-008-85 | C6008-0000-250-008-85 | 1.1 | S | 2026-06-08
N‐アッセイ L LD IFCC ニットーボー | ニットーボーメディカル株式会社 | 07E1X80001012940 | C2012 | LD | 0000 |  | 250 | 血清 | 045 | N‐アッセイ L LD IFCC ニットーボー | F7 | U/L | 240 | 血漿 | 243 | 血漿(ヘパリン入り) | [22 empty] | C2012-0000-250-045-F7 | C2012-0000-250-045-F7 | 1.1 | S | 2026-06-08
N－アッセイ L LDH ニットーボー | ニットーボーメディカル株式会社 | 07A2X10001012290 | C2012 | LD | 0000 |  | 250 | 血清 | 009 | N－アッセイ L LDH ニットーボー | F7 | U/L | 240 | 血漿 | 242 | 血漿(EDTA入り) | [22 empty] | C2012-0000-250-009-F7 | C2012-0000-250-009-F7 | 1.1 | S | 2026-06-08
N－アッセイ L LDL－S ニットーボー | デンカ株式会社 | 15A2X00009000043 | C6011 | LDL-コレステロール | 0000 |  | 250 | 血清 | 007 | N－アッセイ L LDL－S ニットーボー | 85 | mg/dL | 240 | 血漿 | 242 | 血漿(EDTA入り) | 243 | 血漿(ヘパリン入り) | [20 empty] | C6011-0000-250-007-85 | C6011-0000-250-007-85 | 1.1 | S | 2026-06-08
N－アッセイ L T－CHO－H ニットーボー | ニットーボーメディカル株式会社 | 07A2X10001012650 | C6005 | コレステロール | 0000 |  | 250 | 血清 | 010 | N－アッセイ L T－CHO－H ニットーボー | 85 | mg/dL | 240 | 血漿 | 242 | 血漿(EDTA入り) | 243 | 血漿(ヘパリン入り) | 244 | 血漿(クエン酸入り) | [18 empty] | C6005-0000-250-010-85 | C6005-0000-250-010-85 | 1.1 | S | 2026-06-08
N－アッセイ L TG－H ニットーボー | ニットーボーメディカル株式会社 | 07A2X10001012640 | C6002 | トリグリセリド | 0000 |  | 250 | 血清 | 011 | N－アッセイ L TG－H ニットーボー | 85 | mg/dL | 240 | 血漿 | 242 | 血漿(EDTA入り) | 243 | 血漿(ヘパリン入り) | 244 | 血漿(クエン酸入り) | [18 empty] | C6002-0000-250-011-85 | C6002-0000-250-011-85 | 1.1 | S | 2026-06-08
N－アッセイ TIA CRP－S (ニットーボー) | ニットーボーメディカル株式会社 | 07A2X10001014300 | E3019 | C反応性蛋白 | 0000 |  | 250 | 血清 | 067 | N－アッセイ TIA CRP－S (ニットーボー) | 85 | mg/dL | [26 empty] | E3019-0000-250-067-85 | E3019-0000-250-067-85 | 1.1 | S | 2026-06-08
Ｎ−アッセイ ＵＡ−Ｌ ニットーボー | ニットーボーメディカル株式会社 | 20400AMZ01161000 | C3004 | 尿酸 | 0000 |  | 250 | 血清 | 009 | Ｎ−アッセイ ＵＡ−Ｌ ニットーボー | 85 | mg/dL | 240 | 血漿 | 242 | 血漿(EDTA入り) | 243 | 血漿(ヘパリン入り) | 244 | 血漿(クエン酸入り) | [18 empty] | C3004-0000-250-009-85 | C3004-0000-250-009-85 | 1.1 | S | 2026-06-08
N－テスト GLU－T （ニットーボー） | ニットーボーメディカル株式会社 | 07A2X10001001200 | C4001 | グルコース | 0000 |  | 240 | 血漿 | 008 | N－テスト GLU－T （ニットーボー） | 85 | mg/dL | 241 | 血漿（添加物入り） | 250 | 血清 | [22 empty] | C4001-0000-240-008-85 | C4001-0000-240-008-85 | 1.1 | S | 2026-06-08
ROCHE 9180 シリーズ | ロシュ・ダイアグノスティックス株式会社 | 13B1X00201000013 | C7004 | クロール | 0000 |  | 250 | 血清 | 562 | ROCHE 9180 シリーズ | B1 | mmol/L | 213 | [25 empty] | C7004-0000-250-562-B1 | C7004-0000-250-562-B1 | 1.1 | S | 2026-06-08
ROCHE 9180 シリーズ | ロシュ・ダイアグノスティックス株式会社 | 13B1X00201000013 | C7002 | ナトリウム | 0000 |  | 250 | 血清 | 562 | ROCHE 9180 シリーズ | B1 | mmol/L | 213 | [25 empty] | C7002-0000-250-562-B1 | C7002-0000-250-562-B1 | 1.1 | S | 2026-06-08
ROCHE 9180 シリーズ | ロシュ・ダイアグノスティックス株式会社 | 13B1X00201000013 | C7003 | カリウム | 0000 |  | 250 | 血清 | 562 | ROCHE 9180 シリーズ | B1 | mmol/L | 213 | [25 empty] | C7003-0000-250-562-B1 | C7003-0000-250-562-B1 | 1.1 | S | 2026-06-08
ＴＡＣ−２テスト アルブミンＵ | 株式会社医学生物学研究所 | 20300AMZ00511000 | C0032 | アルブミン/クレアチニン比 | 9999 |  | 100 | 尿 | 015 | ＴＡＣ−２テスト アルブミンＵ | 00 | 依頼 | [26 empty] | C0032-9999-100-015-00 | 旧コードなし | 1.1 | S | 2026-06-08
ＴＡＣ−２テスト アルブミンＵ | 株式会社医学生物学研究所 | 20300AMZ00511000 | C1009 | アルブミン/クレアチニン比 | 0000 |  | 100 | 尿 | 059 | ＴＡＣ−２テスト アルブミンＵ | 87 | mg/g・Cr | [26 empty] | C1009-0000-100-059-87 | A1034-0000-100-059-87 | 1.1 | S | 2026-06-08
T－CHO オート「TBA」 | デンカ株式会社 | 15A2X00009000034 | C6005 | コレステロール | 0000 |  | 250 | 血清 | 009 | T－CHO オート「TBA」 | 85 | mg/dL | [26 empty] | C6005-0000-250-009-85 | C6005-0000-250-009-85 | 1.1 | S | 2026-06-08
TG オート「TBA」 | デンカ株式会社 | 15A2X00009000036 | C6002 | トリグリセリド | 0000 |  | 250 | 血清 | 010 | TG オート「TBA」 | 85 | mg/dL | [26 empty] | C6002-0000-250-010-85 | C6002-0000-250-010-85 | 1.1 | S | 2026-06-08
TG－EX「生研」 | デンカ株式会社 | 15A2X00009000055 | C6002 | トリグリセリド | 0000 |  | 250 | 血清 | 009 | TG－EX「生研」 | 85 | mg/dL | 240 | 血漿 | 242 | 血漿(EDTA入り) | 243 | 血漿(ヘパリン入り) | [20 empty] | C6002-0000-250-009-85 | C6002-0000-250-009-85 | 1.1 | S | 2026-06-08
TG-II オート「TBA」 | デンカ株式会社 | 15A2X00009000056 | C6002 | トリグリセリド | 0000 |  | 250 | 血清 | 008 | TG-II オート「TBA」 | 85 | mg/dL | 240 | 血漿 | 242 | 血漿(EDTA入り) | 243 | 血漿(ヘパリン入り) | [20 empty] | C6002-0000-250-008-85 | C6002-0000-250-008-85 | 1.1 | S | 2026-06-08
TP オート「TBA」 | デンカ株式会社 | 15A2X00009000037 | C1002 | 蛋白 | 0000 |  | 250 | 血清 | 006 | TP オート「TBA」 | 55 | g/dL | [26 empty] | C1002-0000-250-006-55 | C1002-0000-250-006-55 | 1.1 | S | 2026-06-08
TPクロマト（KW） | 株式会社ミズホメディー | 21100AMZ00553000 | V1061 | 梅毒トレポネーマ抗体 | 0000 |  | 250 | 血清 | 030 | TPクロマト（KW） | 02 | 定性･判定 | 240 | 血漿 | 242 | 血漿(EDTA入り) | 243 | 血漿(ヘパリン入り) | 220 | 全血(動脈血) | [18 empty] | V1061-0000-250-030-02 | V1061-0000-250-030-02 | 1.1 | S | 2026-06-08
UA オート「TBA」 | デンカ株式会社 | 21300AMZ00733000 | C3004 | 尿酸 | 0000 |  | 250 | 血清 | 008 | UA オート「TBA」 | 85 | mg/dL | [26 empty] | C3004-0000-250-008-85 | C3004-0000-250-008-85 | 1.1 | S | 2026-06-08
UA－II「生研」 | デンカ株式会社 | 15E1X80009000078 | C3004 | 尿酸 | 0000 |  | 250 | 血清 | 045 | UA－II「生研」 | 85 | mg/dL | 240 | 血漿 | [24 empty] | C3004-0000-250-045-85 | C3004-0000-250-045-85 | 1.1 | S | 2026-06-08
UN－II オート「TBA」 | デンカ株式会社 | 15A2X00009000059 | C3005 | 尿素窒素 | 0000 |  | 250 | 血清 | 004 | UN－II オート「TBA」 | 85 | mg/dL | [26 empty] | C3005-0000-250-004-85 | C3005-0000-250-004-85 | 1.1 | S | 2026-06-08
UN－II「生研」 | デンカ株式会社 | 15E1X80009000076 | C3005 | 尿素窒素 | 0000 |  | 250 | 血清 | 062 | UN－II「生研」 | 85 | mg/dL | 240 | 血漿 | [24 empty] | C3005-0000-250-062-85 | C3005-0000-250-062-85 | 1.1 | S | 2026-06-08
ＵＲＩＳＹＳ ２４００ カセット | シスメックス株式会社 | 21300AMY00527000 | A0001 | 尿一般物質定性半定量検査 | 9999 |  | 100 | 尿 | 018 | ＵＲＩＳＹＳ ２４００ カセット(機器判定) | 00 | 依頼 | [26 empty] | A0001-9999-100-018-00 | A0001-9999-100-018-00 | 1.1 | S | 2026-06-08
ＵＲＩＳＹＳ ２４００ カセット | シスメックス株式会社 | 21300AMY00527000 | C1002 | 蛋白 | 0000 |  | 100 | 尿 | 070 | ＵＲＩＳＹＳ ２４００ カセット(機器判定) | 85 | mg/dL | [26 empty] | C1002-0000-100-070-85 | A1006-0000-100-018-85 | 1.1 | S | 2026-06-08
ＵＲＩＳＹＳ ２４００ カセット | シスメックス株式会社 | 21300AMY00527000 | C4001 | グルコース | 0000 |  | 100 | 尿 | 124 | ＵＲＩＳＹＳ ２４００ カセット(機器判定) | 85 | mg/dL | [26 empty] | C4001-0000-100-124-85 | A1008-0000-100-018-85 | 1.1 | S | 2026-06-08
ＵＲＩＳＹＳ ２４００ カセット | シスメックス株式会社 | 21300AMY00527000 | A2007 | 潜血反応 | 0000 |  | 100 | 尿 | 003 | ＵＲＩＳＹＳ ２４００ カセット(機器判定) | 21 | /μL | [26 empty] | A2007-0000-100-003-21 | A1009-0000-100-018-21 | 1.1 | S | 2026-06-08
ＵＲＩＳＹＳ ２４００ カセット | シスメックス株式会社 | 21300AMY00527000 | C1002 | 蛋白 | 0000 |  | 100 | 尿 | 070 | ＵＲＩＳＹＳ ２４００ カセット(機器判定) | 02 | 定性･判定 | [26 empty] | C1002-0000-100-070-02 | A1006-0000-100-018-02 | 1.1 | S | 2026-06-08
ＵＲＩＳＹＳ ２４００ カセット | シスメックス株式会社 | 21300AMY00527000 | C4001 | グルコース | 0000 |  | 100 | 尿 | 124 | ＵＲＩＳＹＳ ２４００ カセット(機器判定) | 02 | 定性･判定 | [26 empty] | C4001-0000-100-124-02 | A1008-0000-100-018-02 | 1.1 | S | 2026-06-08
ＵＲＩＳＹＳ ２４００ カセット | シスメックス株式会社 | 21300AMY00527000 | A2007 | 潜血反応 | 0000 |  | 100 | 尿 | 003 | ＵＲＩＳＹＳ ２４００ カセット(機器判定) | 02 | 定性･判定 | [26 empty] | A2007-0000-100-003-02 | A1009-0000-100-018-02 | 1.1 | S | 2026-06-08
USCANペーパー | 東洋濾紙株式会社 | 221AFAMX00078000 | C1002 | 蛋白 | 0000 |  | 100 | 尿 | 088 | USCANペーパー(機器判定) | 85 | mg/dL | [26 empty] | C1002-0000-100-088-85 | A1006-0000-100-039-85 | 1.1 | S | 2026-06-08
USCANペーパー | 東洋濾紙株式会社 | 221AFAMX00078000 | C4001 | グルコース | 0000 |  | 100 | 尿 | 142 | USCANペーパー(機器判定) | 85 | mg/dL | [26 empty] | C4001-0000-100-142-85 | A1008-0000-100-039-85 | 1.1 | S | 2026-06-08
USCANペーパー | 東洋濾紙株式会社 | 221AFAMX00078000 | A2007 | 潜血反応 | 0000 |  | 100 | 尿 | 021 | USCANペーパー(機器判定) | 85 | mg/dL | [26 empty] | A2007-0000-100-021-85 | A1009-0000-100-039-85 | 1.1 | S | 2026-06-08
USCANペーパー | 東洋濾紙株式会社 | 221AFAMX00078000 | C1002 | 蛋白 | 0000 |  | 100 | 尿 | 088 | USCANペーパー(機器判定) | 02 | 定性･判定 | [26 empty] | C1002-0000-100-088-02 | A1006-0000-100-039-02 | 1.1 | S | 2026-06-08
USCANペーパー | 東洋濾紙株式会社 | 221AFAMX00078000 | C4001 | グルコース | 0000 |  | 100 | 尿 | 142 | USCANペーパー(機器判定) | 02 | 定性･判定 | [26 empty] | C4001-0000-100-142-02 | A1008-0000-100-039-02 | 1.1 | S | 2026-06-08
USCANペーパー | 東洋濾紙株式会社 | 221AFAMX00078000 | A2007 | 潜血反応 | 0000 |  | 100 | 尿 | 021 | USCANペーパー(機器判定) | 02 | 定性･判定 | [26 empty] | A2007-0000-100-021-02 | A1009-0000-100-039-02 | 1.1 | S | 2026-06-08
γＧＴ−II「生研」 | デンカ株式会社 | 15E1X80009000071 | C2024 | γ-グルタミルトランスペプチダーゼ | 0000 |  | 250 | 血清 | 042 | γＧＴ−II「生研」 | F7 | U/L | 240 | 血漿 | [24 empty] | C2024-0000-250-042-F7 | C2024-0000-250-042-F7 | 1.1 | S | 2026-06-08
γGTP－II オート「TBA」 | デンカ株式会社 | 15A2X00009000060 | C2024 | γ-グルタミルトランスペプチダーゼ | 0000 |  | 250 | 血清 | 006 | γGTP－II オート「TBA」 | F7 | U/L | [26 empty] | C2024-0000-250-006-F7 | C2024-0000-250-006-F7 | 1.1 | S | 2026-06-08
アキュチェック インフォームIIストリップ | ロシュ・ダイアグノスティックス株式会社 | 13E1X80206000160 | C4001 | グルコース | 0000 |  | 230 | 全血(毛細管血) | 083 | アキュチェック インフォームIIストリップ | 85 | mg/dL | 210 | 全血(静脈血) | 220 | 全血(動脈血) | 212 | 全血(静脈血、EDTA入り) | 213 | 全血(静脈血、ヘパリン入り) | 222 | 全血(動脈血、EDTA入り) | 223 | 全血(動脈血、ヘパリン入り) | [14 empty] | C4001-0000-230-083-85 | C4001-0000-230-083-85 | 1.1 | S | 2026-06-08
アキュラシード HCV | 三洋化成工業株式会社 | 22900EZX00014000 | V2168 | HCV抗体 | 0000 |  | 250 | 血清 | 022 | アキュラシード HCV | 00 | 依頼 | 240 | 血漿 | 242 | 血漿(EDTA入り) | 243 | 血漿(ヘパリン入り) | 244 | 血漿(クエン酸入り) | [18 empty] | V2168-0000-250-022-00 | V2168-0000-250-022-00 | 1.1 | S | 2026-06-08
アキュラシード HCV | 三洋化成工業株式会社 | 22900EZX00014000 | V2168 | HCV抗体 | 0000 |  | 250 | 血清 | 022 | アキュラシード HCV | 34 | COI | [26 empty] | V2168-0000-250-022-34 | V2168-0000-250-022-34 | 1.1 | S | 2026-06-08
アキュラシード HCV | 三洋化成工業株式会社 | 22900EZX00014000 | V2168 | HCV抗体 | 0000 |  | 250 | 血清 | 022 | アキュラシード HCV | 02 | 定性･判定 | [26 empty] | V2168-0000-250-022-02 | V2168-0000-250-022-02 | 1.1 | S | 2026-06-08
アキュラシード NT－PROBNP | 三洋化成工業株式会社 | 227AAEZX00031000 | H8040 | ヒト脳性Na利尿ペプチド前駆体Ｎ端フラグメント | 0000 |  | 250 | 血清 | 014 | アキュラシード NT－PROBNP | E3 | pg/mL | 240 | 血漿 | 242 | 血漿(EDTA入り) | 243 | 血漿(ヘパリン入り) | 244 | 血漿(クエン酸入り) | [18 empty] | H8040-0000-250-014-E3 | H8040-0000-250-014-E3 | 1.1 | S | 2026-06-08
アキュラスオート CA | 株式会社シノテスト | 21600AMZ00549000 | C7006 | カルシウム | 0000 |  | 250 | 血清 | 019 | アキュラスオート CA | 85 | mg/dL | [26 empty] | C7006-0000-250-019-85 | C7006-0000-250-019-85 | 1.1 | S | 2026-06-08
アキュラスオート CK | 株式会社シノテスト | 14A2X00015000058 | C2001 | クレアチンキナーゼ | 0000 |  | 250 | 血清 | 021 | アキュラスオート CK | F7 | U/L | 240 | 血漿 | 242 | 血漿(EDTA入り) | 243 | 血漿(ヘパリン入り) | [20 empty] | C2001-0000-250-021-F7 | C2001-0000-250-021-F7 | 1.1 | S | 2026-06-08
アクアオート カイノス ALP-J試薬 | 株式会社カイノス | 13E1X80078000041 | C2017 | アルカリフォスファターゼ | 0000 |  | 250 | 血清 | 021 | アクアオート カイノス ALP-J試薬 | F7 | U/L | [26 empty] | C2017-0000-250-021-F7 | C2017-0000-250-021-F7 | 1.1 | S | 2026-06-08
アクアオート カイノス AMY－G3試薬 | 株式会社カイノス | 20400AMZ01254000 | C2042 | アミラーゼ | 0000 |  | 250 | 血清 | 023 | アクアオート カイノス AMY－G3試薬 | F7 | U/L | [26 empty] | C2042-0000-250-023-F7 | C2042-0000-250-023-F7 | 1.1 | S | 2026-06-08
アクアオート カイノス CK－II試薬 | 株式会社カイノス | 13A2X00078000028 | C2001 | クレアチンキナーゼ | 0000 |  | 250 | 血清 | 020 | アクアオート カイノス CK－II試薬 | F7 | U/L | 240 | 血漿 | 242 | 血漿(EDTA入り) | 243 | 血漿(ヘパリン入り) | 244 | 血漿(クエン酸入り) | [18 empty] | C2001-0000-250-020-F7 | C2001-0000-250-020-F7 | 1.1 | S | 2026-06-08
アクアオート カイノス LDH-Ⅱ試薬 | 株式会社カイノス | 13A2X00078000037 | C2012 | LD | 0000 |  | 250 | 血清 | 019 | アクアオート カイノス LDH-Ⅱ試薬 | F7 | U/L | 240 | 血漿 | 242 | 血漿(EDTA入り) | 243 | 血漿(ヘパリン入り) | 244 | 血漿(クエン酸入り) | [18 empty] | C2012-0000-250-019-F7 | C2012-0000-250-019-F7 | 1.1 | S | 2026-06-08
アクアオート カイノス γ－GTP－II試薬 | 株式会社カイノス | 13A2X00078000027 | C2024 | γ-グルタミルトランスペプチダーゼ | 0000 |  | 250 | 血清 | 021 | アクアオート カイノス γ－GTP－II試薬 | F7 | U/L | 240 | 血漿 | 242 | 血漿(EDTA入り) | 243 | 血漿(ヘパリン入り) | 244 | 血漿(クエン酸入り) | [18 empty] | C2024-0000-250-021-F7 | C2024-0000-250-021-F7 | 1.1 | S | 2026-06-08
アダムス ハイブリッド AH-8290 | 株式会社アークレイ ファクトリー | 25B1X00001000042 | B3009 | ヘモグロビンA1c(NGSP) | 0000 |  | 211 | 全血(静脈血、抗凝固剤入り) | 510 | アダムス ハイブリッド AH-8290 | 12 | % | 212 | 全血(静脈血、EDTA入り) | 213 | 全血(静脈血、ヘパリン入り) | 215 | 全血(静脈血、フッ化物入り) | [20 empty] | B3009-0000-211-510-12 | B3009-0000-211-510-12 | 1.1 | S | 2026-06-08
アテリカCH AMY （FACTOR） | シーメンスヘルスケア・ダイアグノスティクス株式会社 | 230AAEZX00077000 | C2042 | アミラーゼ | 0000 |  | 250 | 血清 | 048 | アテリカCH AMY （FACTOR） | F7 | U/L | 240 | 血漿 | 243 | 血漿(ヘパリン入り) | [22 empty] | C2042-0000-250-048-F7 | C2042-0000-250-048-F7 | 1.1 | S | 2026-06-08
アテリカCH CA | シーメンスヘルスケア・ダイアグノスティクス株式会社 | 13E1X80031000032 | C7006 | カルシウム | 0000 |  | 250 | 血清 | 042 | アテリカCH CA | 85 | mg/dL | 240 | 血漿 | 243 | 血漿(ヘパリン入り) | [12 empty] | B1 | mmol/L | [8 empty] | C7006-0000-250-042-85 | C7006-0000-250-042-85 | 1.1 | S | 2026-06-08
アテリカCH LD（LDLP） | シーメンスヘルスケア・ダイアグノスティクス株式会社 | 13E1X80031000022 | C2012 | LD | 0000 |  | 250 | 血清 | 033 | アテリカCH LD（LDLP） | F7 | U/L | 240 | 血漿 | 243 | 血漿(ヘパリン入り) | [22 empty] | C2012-0000-250-033-F7 | C2012-0000-250-033-F7 | 1.1 | S | 2026-06-08
アミラーゼ測定試薬AMY－G3CNP | オリエンタル酵母工業株式会社 | 20900AMZ00324000 | C2042 | アミラーゼ | 0000 |  | 250 | 血清 | 005 | アミラーゼ測定試薬AMY－G3CNP | F7 | U/L | [26 empty] | C2042-0000-250-005-F7 | C2042-0000-250-005-F7 | 1.1 | S | 2026-06-08
アントセンス ロゼ | 株式会社堀場製作所 | 26B3X00002120004 | C4001 | グルコース | 0000 |  | 211 | 全血(静脈血、抗凝固剤入り) | 514 | アントセンス ロゼ | 85 | mg/dL | [26 empty] | C4001-0000-211-514-85 | C4001-0000-211-514-85 | 1.1 | S | 2026-06-08
アントセンスⅢ | 株式会社堀場製作所 | 26B3X00002120002 | C4001 | グルコース | 0000 |  | 211 | 全血(静脈血、抗凝固剤入り) | 512 | アントセンスⅢ | 85 | mg/dL | [26 empty] | C4001-0000-211-512-85 | C4001-0000-211-512-85 | 1.1 | S | 2026-06-08
イアトロALP | PHC株式会社 | 13A2X10027000050 | C2017 | アルカリフォスファターゼ | 0000 |  | 250 | 血清 | 018 | イアトロALP | F7 | U/L | 240 | 血漿 | 243 | 血漿(ヘパリン入り) | 244 | 血漿(クエン酸入り) | [20 empty] | C2017-0000-250-018-F7 | C2017-0000-250-018-F7 | 1.1 | S | 2026-06-08
イアトロCRP | PHC株式会社 | 13A2X10027000017 | E3019 | C反応性蛋白 | 0000 |  | 250 | 血清 | 025 | イアトロCRP | 85 | mg/dL | 240 | 血漿 | 242 | 血漿(EDTA入り) | 243 | 血漿(ヘパリン入り) | 244 | 血漿(クエン酸入り) | [18 empty] | E3019-0000-250-025-85 | E3019-0000-250-025-85 | 1.1 | S | 2026-06-08
イアトロCYS－C | PHC株式会社 | 21600AMZ00460000 | C3003 | シスタチンC | 0000 |  | 250 | 血清 | 003 | イアトロCYS－C | 88 | mg/L | 240 | 血漿 | 242 | 血漿(EDTA入り) | 243 | 血漿(ヘパリン入り) | 244 | 血漿(クエン酸入り) | [18 empty] | C3003-0000-250-003-88 | C3003-0000-250-003-88 | 1.1 | S | 2026-06-08
イアトロLQ LDHレートII | PHC株式会社 | 13A2X10027000003 | C2012 | LD | 0000 |  | 250 | 血清 | 016 | イアトロLQ LDHレートII | F7 | U/L | 240 | 血漿 | 242 | 血漿(EDTA入り) | 243 | 血漿(ヘパリン入り) | 244 | 血漿(クエン酸入り) | [18 empty] | C2012-0000-250-016-F7 | C2012-0000-250-016-F7 | 1.1 | S | 2026-06-08
イアトロTPII | PHC株式会社 | 13A2X10027000009 | C1002 | 蛋白 | 0000 |  | 250 | 血清 | 017 | イアトロTPII | 55 | g/dL | 240 | 血漿 | 242 | 血漿(EDTA入り) | 243 | 血漿(ヘパリン入り) | 244 | 血漿(クエン酸入り) | [18 empty] | C1002-0000-250-017-55 | C1002-0000-250-017-55 | 1.1 | S | 2026-06-08
イアトロエースD－DダイマーⅡ | PHC株式会社 | 21700AMZ00660000 | B2019 | Dダイマー | 0000 |  | 240 | 血漿 | 012 | イアトロエースD－DダイマーⅡ | H6 | μg/mL | 244 | 血漿（クエン酸入り） | 250 | 血清 | [22 empty] | B2019-0000-240-012-H6 | B2019-0000-240-012-H6 | 1.1 | S | 2026-06-08
イアトロファインALBII | PHC株式会社 | 13A2X10027000010 | C1003 | アルブミン | 0000 |  | 250 | 血清 | 022 | イアトロファインALBII | 55 | g/dL | 240 | 血漿 | 242 | 血漿(EDTA入り) | 243 | 血漿(ヘパリン入り) | 244 | 血漿(クエン酸入り) | [18 empty] | C1003-0000-250-022-55 | C1003-0000-250-022-55 | 1.1 | S | 2026-06-08
イアトロファインCAII | PHC株式会社 | 21700AMZ00614000 | C7006 | カルシウム | 0000 |  | 250 | 血清 | 014 | イアトロファインCAII | 85 | mg/dL | [26 empty] | C7006-0000-250-014-85 | C7006-0000-250-014-85 | 1.1 | S | 2026-06-08
イムノティクルス オート3 RPR | 株式会社エイアンドティー | 21700AMZ00718000 | V1055 | 梅毒血清反応 | 0000 |  | 250 | 血清 | 001 | イムノティクルス オート3 RPR | 00 | 依頼 | 240 | 血漿 | 242 | 血漿(EDTA入り) | 243 | 血漿(ヘパリン入り) | 244 | 血漿(クエン酸入り) | [18 empty] | V1055-0000-250-001-00 | V1055-0000-250-001-00 | 1.1 | S | 2026-06-08
イムノティクルス オート3 RPR | 株式会社エイアンドティー | 21700AMZ00718000 | V1055 | 梅毒血清反応 | 0000 |  | 250 | 血清 | 001 | イムノティクルス オート3 RPR | F2 | U | [26 empty] | V1055-0000-250-001-F2 | V1055-0000-250-001-F2 | 1.1 | S | 2026-06-08
イムノティクルス オート3 RPR | 株式会社エイアンドティー | 21700AMZ00718000 | V1055 | 梅毒血清反応 | 0000 |  | 250 | 血清 | 001 | イムノティクルス オート3 RPR | 02 | 定性･判定 | [26 empty] | V1055-0000-250-001-02 | V1055-0000-250-001-02 | 1.1 | S | 2026-06-08
イムノティクルス オート3 TP | 株式会社エイアンドティー | 21700AMZ00717000 | V1061 | 梅毒トレポネーマ抗体 | 0000 |  | 250 | 血清 | 018 | イムノティクルス オート3 TP | 00 | 依頼 | 240 | 血漿 | 242 | 血漿(EDTA入り) | 243 | 血漿(ヘパリン入り) | 244 | 血漿(クエン酸入り) | [18 empty] | V1061-0000-250-018-00 | V1061-0000-250-018-00 | 1.1 | S | 2026-06-08
イムノティクルス オート3 TP | 株式会社エイアンドティー | 21700AMZ00717000 | V1061 | 梅毒トレポネーマ抗体 | 0000 |  | 250 | 血清 | 018 | イムノティクルス オート3 TP | F2 | U | [26 empty] | V1061-0000-250-018-F2 | V1061-0000-250-018-F2 | 1.1 | S | 2026-06-08
イムノティクルス オート3 TP | 株式会社エイアンドティー | 21700AMZ00717000 | V1061 | 梅毒トレポネーマ抗体 | 0000 |  | 250 | 血清 | 018 | イムノティクルス オート3 TP | 02 | 定性･判定 | [26 empty] | V1061-0000-250-018-02 | V1061-0000-250-018-02 | 1.1 | S | 2026-06-08
ウリカラー・リキッドS | 東洋紡株式会社 | 20600AMZ11151000 | C3004 | 尿酸 | 0000 |  | 250 | 血清 | 033 | ウリカラー・リキッドS | 85 | mg/dL | [26 empty] | C3004-0000-250-033-85 | C3004-0000-250-033-85 | 1.1 | S | 2026-06-08
ウルトレート・リキッドBUN | 東洋紡株式会社 | 20800AMZ10221000 | C3005 | 尿素窒素 | 0000 |  | 250 | 血清 | 041 | ウルトレート・リキッドBUN | 85 | mg/dL | [26 empty] | C3005-0000-250-041-85 | C3005-0000-250-041-85 | 1.1 | S | 2026-06-08
エクディアL‘栄研’D－BIL | 栄研化学株式会社 | 21300AMZ00435000 | C8012 | 直接ビリルビン | 0000 |  | 250 | 血清 | 019 | エクディアL‘栄研’D－BIL | 85 | mg/dL | 240 | 血漿 | 242 | 血漿(EDTA入り) | 243 | 血漿(ヘパリン入り) | 244 | 血漿(クエン酸入り) | [18 empty] | C8012-0000-250-019-85 | C8012-0000-250-019-85 | 1.1 | S | 2026-06-08
エクディアL‘栄研’T－BIL | 栄研化学株式会社 | 09A2X10001000027 | C8011 | 総ビリルビン | 0000 |  | 250 | 血清 | 019 | エクディアL‘栄研’T－BIL | 85 | mg/dL | 240 | 血漿 | 242 | 血漿(EDTA入り) | 243 | 血漿(ヘパリン入り) | [20 empty] | C8011-0000-250-019-85 | C8011-0000-250-019-85 | 1.1 | S | 2026-06-08
エクディアXL‘栄研’ALB－BCG | 栄研化学株式会社 | 09A2X10001000008 | C1003 | アルブミン | 0000 |  | 250 | 血清 | 021 | エクディアXL‘栄研’ALB－BCG | 55 | g/dL | [26 empty] | C1003-0000-250-021-55 | C1003-0000-250-021-55 | 1.1 | S | 2026-06-08
エクディアXL‘栄研’ALPII－J | 栄研化学株式会社 | 09A2X10001000002 | C2017 | アルカリフォスファターゼ | 0000 |  | 250 | 血清 | 016 | エクディアXL‘栄研’ALPII－J | F7 | U/L | 240 | 血漿 | 243 | 血漿(ヘパリン入り) | [22 empty] | C2017-0000-250-016-F7 | C2017-0000-250-016-F7 | 1.1 | S | 2026-06-08
エクディアXL‘栄研’ALPII－JT | 栄研化学株式会社 | 09A2X10001000001 | C2017 | アルカリフォスファターゼ | 0000 |  | 250 | 血清 | 017 | エクディアXL‘栄研’ALPII－JT | F7 | U/L | 240 | 血漿 | 243 | 血漿(ヘパリン入り) | [22 empty] | C2017-0000-250-017-F7 | C2017-0000-250-017-F7 | 1.1 | S | 2026-06-08
エクディアXL‘栄研’AMYII | 栄研化学株式会社 | 219ADAMX00041000 | C2042 | アミラーゼ | 0000 |  | 250 | 血清 | 020 | エクディアXL‘栄研’AMYII | F7 | U/L | 240 | 血漿 | 242 | 血漿(EDTA入り) | 243 | 血漿(ヘパリン入り) | [20 empty] | C2042-0000-250-020-F7 | C2042-0000-250-020-F7 | 1.1 | S | 2026-06-08
エクディアXL‘栄研’CREIII | 栄研化学株式会社 | 09A2X10001000032 | C3002 | クレアチニン | 0000 |  | 250 | 血清 | 018 | エクディアXL‘栄研’CREIII | 85 | mg/dL | 240 | 血漿 | 242 | 血漿(EDTA入り) | 243 | 血漿(ヘパリン入り) | [20 empty] | C3002-0000-250-018-85 | C3002-0000-250-018-85 | 1.1 | S | 2026-06-08
エクディアXL‘栄研’LDHII－J | 栄研化学株式会社 | 09A2X10001000007 | C2012 | LD | 0000 |  | 250 | 血清 | 015 | エクディアXL‘栄研’LDHII－J | F7 | U/L | 240 | 血漿 | 242 | 血漿(EDTA入り) | 243 | 血漿(ヘパリン入り) | [20 empty] | C2012-0000-250-015-F7 | C2012-0000-250-015-F7 | 1.1 | S | 2026-06-08
エクディアXL‘栄研’UNII－E | 栄研化学株式会社 | 09A2X10001000036 | C3005 | 尿素窒素 | 0000 |  | 250 | 血清 | 016 | エクディアXL‘栄研’UNII－E | 85 | mg/dL | 240 | 血漿 | 242 | 血漿(EDTA入り) | 243 | 血漿(ヘパリン入り) | [20 empty] | C3005-0000-250-016-85 | C3005-0000-250-016-85 | 1.1 | S | 2026-06-08
エクルーシス PROBNP | ロシュ・ダイアグノスティックス株式会社 | 21800AMY10115000 | H8040 | ヒト脳性Na利尿ペプチド前駆体Ｎ端フラグメント | 0000 |  | 250 | 血清 | 002 | エクルーシス PROBNP | E3 | pg/mL | 240 | 血漿 | 242 | 血漿(EDTA入り) | 243 | 血漿(ヘパリン入り) | [20 empty] | H8040-0000-250-002-E3 | H8040-0000-250-002-E3 | 1.1 | S | 2026-06-08
エクルーシス試薬 ANTI－HCV | ロシュ・ダイアグノスティックス株式会社 | 22100AMX00227000 | V2168 | HCV抗体 | 0000 |  | 250 | 血清 | 006 | エクルーシス試薬 ANTI－HCV | 00 | 依頼 | 240 | 血漿 | 242 | 血漿(EDTA入り) | 243 | 血漿(ヘパリン入り) | 244 | 血漿(クエン酸入り) | [18 empty] | V2168-0000-250-006-00 | V2168-0000-250-006-00 | 1.1 | S | 2026-06-08
エクルーシス試薬 ANTI－HCV | ロシュ・ダイアグノスティックス株式会社 | 22100AMX00227000 | V2168 | HCV抗体 | 0000 |  | 250 | 血清 | 006 | エクルーシス試薬 ANTI－HCV | 34 | COI | [26 empty] | V2168-0000-250-006-34 | V2168-0000-250-006-34 | 1.1 | S | 2026-06-08
エクルーシス試薬 ANTI－HCV | ロシュ・ダイアグノスティックス株式会社 | 22100AMX00227000 | V2168 | HCV抗体 | 0000 |  | 250 | 血清 | 006 | エクルーシス試薬 ANTI－HCV | 02 | 定性･判定 | [26 empty] | V2168-0000-250-006-02 | V2168-0000-250-006-02 | 1.1 | S | 2026-06-08
エスパ・CRP（LA） | ニプロ株式会社 | 27A2X00166000001 | E3019 | C反応性蛋白 | 0000 |  | 250 | 血清 | 016 | エスパ・CRP（LA） | 85 | mg/dL | 240 | 血漿 | 242 | 血漿(EDTA入り) | 243 | 血漿(ヘパリン入り) | [20 empty] | E3019-0000-250-016-85 | E3019-0000-250-016-85 | 1.1 | S | 2026-06-08
エバテストCRP | 島津ダイアグノスティクス株式会社 | 20600AMZ01023000 | E3019 | C反応性蛋白 | 0000 |  | 212 | 全血(静脈血、EDTA入り) | 053 | エバテストCRP | 85 | mg/dL | 213 | [25 empty] | E3019-0000-212-053-85 | E3019-0000-212-053-85 | 1.1 | S | 2026-06-08
エバテストCRP | 島津ダイアグノスティクス株式会社 | 20600AMZ01023000 | E3019 | C反応性蛋白 | 0000 |  | 250 | 血清 | 053 | エバテストCRP | 85 | mg/dL | 240 | 血漿 | 242 | 血漿(EDTA入り) | 243 | 血漿(ヘパリン入り) | [20 empty] | E3019-0000-250-053-85 | E3019-0000-250-053-85 | 1.1 | S | 2026-06-08
エバテストDダイマー | 島津ダイアグノスティクス株式会社 | 20600AMZ01143000 | B2019 | Dダイマー | 0000 |  | 214 | 全血(静脈血、クエン酸入り) | 007 | エバテストDダイマー | H6 | μg/mL | 212 |  | 213 | [23 empty] | B2019-0000-214-007-H6 | B2019-0000-214-007-H6 | 1.1 | S | 2026-06-08
エバテストDダイマー | 島津ダイアグノスティクス株式会社 | 20600AMZ01143000 | B2019 | Dダイマー | 0000 |  | 240 | 血漿 | 007 | エバテストDダイマー | H6 | μg/mL | 244 | 血漿（クエン酸入り） | 250 | 血清 | 242 | 血漿(EDTA入り) | 243 | 血漿(ヘパリン入り) | [18 empty] | B2019-0000-240-007-H6 | B2019-0000-240-007-H6 | 1.1 | S | 2026-06-08
エバテストDダイマー | 島津ダイアグノスティクス株式会社 | 20600AMZ01143000 | B2019 | Dダイマー | 0000 |  | 250 | 血清 | 007 | エバテストDダイマー | H6 | μg/mL | 240 | 血漿 | 211 | 全血(静脈血、抗凝固剤入り) | [22 empty] | B2019-0000-250-007-H6 | B2019-0000-250-007-H6 | 1.1 | S | 2026-06-08
エバテストHCVAB | 島津ダイアグノスティクス株式会社 | 21000AMZ00113000 | V2168 | HCV抗体 | 0000 |  | 250 | 血清 | 016 | エバテストHCVAB | 00 | 依頼 | 240 | 血漿 | 242 | 血漿(EDTA入り) | 243 | 血漿(ヘパリン入り) | [20 empty] | V2168-0000-250-016-00 | V2168-0000-250-016-00 | 1.1 | S | 2026-06-08
エバテストHCVAB | 島津ダイアグノスティクス株式会社 | 21000AMZ00113000 | V2168 | HCV抗体 | 0000 |  | 250 | 血清 | 016 | エバテストHCVAB | 34 | COI | [26 empty] | V2168-0000-250-016-34 | V2168-0000-250-016-34 | 1.1 | S | 2026-06-08
エバテストHCVAB | 島津ダイアグノスティクス株式会社 | 21000AMZ00113000 | V2168 | HCV抗体 | 0000 |  | 250 | 血清 | 016 | エバテストHCVAB | 02 | 定性･判定 | [26 empty] | V2168-0000-250-016-02 | V2168-0000-250-016-02 | 1.1 | S | 2026-06-08
エバテストTP | 島津ダイアグノスティクス株式会社 | 21100AMZ00440000 | V1061 | 梅毒トレポネーマ抗体 | 0000 |  | 250 | 血清 | 007 | エバテストTP | 00 | 依頼 | [26 empty] | V1061-0000-250-007-00 | V1061-0000-250-007-00 | 1.1 | S | 2026-06-08
エバテストTP | 島津ダイアグノスティクス株式会社 | 21100AMZ00440000 | V1061 | 梅毒トレポネーマ抗体 | 0000 |  | 250 | 血清 | 007 | エバテストTP | 34 | COI | [26 empty] | V1061-0000-250-007-34 | V1061-0000-250-007-34 | 1.1 | S | 2026-06-08
エバテストTP | 島津ダイアグノスティクス株式会社 | 21100AMZ00440000 | V1061 | 梅毒トレポネーマ抗体 | 0000 |  | 250 | 血清 | 007 | エバテストTP | 02 | 定性･判定 | [26 empty] | V1061-0000-250-007-02 | V1061-0000-250-007-02 | 1.1 | S | 2026-06-08
エルシステム・ALB | シスメックス株式会社 | 28A2X00030000054 | C1003 | アルブミン | 0000 |  | 250 | 血清 | 005 | エルシステム・ALB | 55 | g/dL | 240 | 血漿 | 242 | 血漿(EDTA入り) | 243 | 血漿(ヘパリン入り) | [20 empty] | C1003-0000-250-005-55 | C1003-0000-250-005-55 | 1.1 | S | 2026-06-08
エルピアエース TP抗体 | PHC株式会社 | 21000AMZ00684000 | V1061 | 梅毒トレポネーマ抗体 | 0000 |  | 250 | 血清 | 019 | エルピアエース TP抗体 | 00 | 依頼 | 240 | 血漿 | 242 | 血漿(EDTA入り) | 243 | 血漿(ヘパリン入り) | [20 empty] | V1061-0000-250-019-00 | V1061-0000-250-019-00 | 1.1 | S | 2026-06-08
エルピアエース TP抗体 | PHC株式会社 | 21000AMZ00684000 | V1061 | 梅毒トレポネーマ抗体 | 0000 |  | 250 | 血清 | 019 | エルピアエース TP抗体 | B9 | mU/mL | [26 empty] | V1061-0000-250-019-B9 | V1061-0000-250-019-B9 | 1.1 | S | 2026-06-08
エルピアエース TP抗体 | PHC株式会社 | 21000AMZ00684000 | V1061 | 梅毒トレポネーマ抗体 | 0000 |  | 250 | 血清 | 019 | エルピアエース TP抗体 | 02 | 定性･判定 | [26 empty] | V1061-0000-250-019-02 | V1061-0000-250-019-02 | 1.1 | S | 2026-06-08
エルピアエースCRP－HII | PHC株式会社 | 13A2X10027000020 | E3019 | C反応性蛋白 | 0000 |  | 250 | 血清 | 028 | エルピアエースCRP－HII | 85 | mg/dL | [26 empty] | E3019-0000-250-028-85 | E3019-0000-250-028-85 | 1.1 | S | 2026-06-08
エルピアエースCRPII | PHC株式会社 | 13A2X10027000019 | E3019 | C反応性蛋白 | 0000 |  | 250 | 血清 | 027 | エルピアエースCRPII | 85 | mg/dL | [26 empty] | E3019-0000-250-027-85 | E3019-0000-250-027-85 | 1.1 | S | 2026-06-08
エルピアエースCRP－LII | PHC株式会社 | 13A2X10027000016 | E3019 | C反応性蛋白 | 0000 |  | 250 | 血清 | 029 | エルピアエースCRP－LII | 85 | mg/dL | [26 empty] | E3019-0000-250-029-85 | E3019-0000-250-029-85 | 1.1 | S | 2026-06-08
エンザイグノスト ANTI-HBS Ⅱ | シーメンスヘルスケア・ダイアグノスティクス株式会社 | 21000AMY00051000 | V2011 | HBs抗体 | 0000 |  | 250 | 血清 | 003 | エンザイグノスト ANTI-HBS Ⅱ | 00 | 依頼 | 240 | 血漿 | 242 | 血漿(EDTA入り) | 243 | 血漿(ヘパリン入り) | 244 | 血漿(クエン酸入り) | [18 empty] | V2011-0000-250-003-00 | V2011-0000-250-003-00 | 1.1 | S | 2026-06-08
エンザイグノスト ANTI-HBS Ⅱ | シーメンスヘルスケア・ダイアグノスティクス株式会社 | 21000AMY00051000 | V2011 | HBs抗体 | 0000 |  | 250 | 血清 | 003 | エンザイグノスト ANTI-HBS Ⅱ | 60 | index | [26 empty] | V2011-0000-250-003-60 | V2011-0000-250-003-60 | 1.1 | S | 2026-06-08
エンザイグノスト ANTI-HBS Ⅱ | シーメンスヘルスケア・ダイアグノスティクス株式会社 | 21000AMY00051000 | V2011 | HBs抗体 | 0000 |  | 250 | 血清 | 003 | エンザイグノスト ANTI-HBS Ⅱ | 02 | 定性･判定 | [26 empty] | V2011-0000-250-003-02 | V2011-0000-250-003-02 | 1.1 | S | 2026-06-08
エンザイグノスト HBsAg 6.0 | シーメンスヘルスケア・ダイアグノスティクス株式会社 | 22500AMX00006000 | V2010 | HBs抗原 | 0000 |  | 250 | 血清 | 003 | エンザイグノスト HBsAg 6.0 | 00 | 依頼 | 240 | 血漿 | 242 | 血漿(EDTA入り) | 243 | 血漿(ヘパリン入り) | 244 | 血漿(クエン酸入り) | [18 empty] | V2010-0000-250-003-00 | V2010-0000-250-003-00 | 1.1 | S | 2026-06-08
エンザイグノスト HBsAg 6.0 | シーメンスヘルスケア・ダイアグノスティクス株式会社 | 22500AMX00006000 | V2010 | HBs抗原 | 0000 |  | 250 | 血清 | 003 | エンザイグノスト HBsAg 6.0 | 34 | COI | [26 empty] | V2010-0000-250-003-34 | V2010-0000-250-003-34 | 1.1 | S | 2026-06-08
エンザイグノスト HBsAg 6.0 | シーメンスヘルスケア・ダイアグノスティクス株式会社 | 22500AMX00006000 | V2010 | HBs抗原 | 0000 |  | 250 | 血清 | 003 | エンザイグノスト HBsAg 6.0 | 10 | 吸光度 | [26 empty] | V2010-0000-250-003-10 | V2010-0000-250-003-10 | 1.1 | S | 2026-06-08
エンザイグノスト HBsAg 6.0 | シーメンスヘルスケア・ダイアグノスティクス株式会社 | 22500AMX00006000 | V2010 | HBs抗原 | 0000 |  | 250 | 血清 | 003 | エンザイグノスト HBsAg 6.0 | 02 | 定性･判定 | [26 empty] | V2010-0000-250-003-02 | V2010-0000-250-003-02 | 1.1 | S | 2026-06-08
エンザイグノスト HIV インテグラルⅡ | シーメンスヘルスケア・ダイアグノスティクス株式会社 | 22000AMX02114000 | V2263 | HIV-1+2抗体・p24抗原 | 0000 |  | 250 | 血清 | 004 | エンザイグノスト HIV インテグラルⅡ | 00 | 依頼 | [26 empty] | V2263-0000-250-004-00 | V2263-0000-250-004-00 | 1.1 | S | 2026-06-08
エンザイグノスト HIV インテグラルⅡ | シーメンスヘルスケア・ダイアグノスティクス株式会社 | 22000AMX02114000 | V2263 | HIV-1+2抗体・p24抗原 | 0000 |  | 250 | 血清 | 004 | エンザイグノスト HIV インテグラルⅡ | 34 | COI | [26 empty] | V2263-0000-250-004-34 | V2263-0000-250-004-34 | 1.1 | S | 2026-06-08
エンザイグノスト HIV インテグラルⅡ | シーメンスヘルスケア・ダイアグノスティクス株式会社 | 22000AMX02114000 | V2263 | HIV-1+2抗体・p24抗原 | 0000 |  | 250 | 血清 | 004 | エンザイグノスト HIV インテグラルⅡ | 10 | 吸光度 | [26 empty] | V2263-0000-250-004-10 | V2263-0000-250-004-10 | 1.1 | S | 2026-06-08
エンザイグノスト HIV インテグラルⅡ | シーメンスヘルスケア・ダイアグノスティクス株式会社 | 22000AMX02114000 | V2263 | HIV-1+2抗体・p24抗原 | 0000 |  | 250 | 血清 | 004 | エンザイグノスト HIV インテグラルⅡ | 02 | 定性･判定 | [26 empty] | V2263-0000-250-004-02 | V2263-0000-250-004-02 | 1.1 | S | 2026-06-08
エンザイグノスト HIV インテグラルⅣ | シーメンスヘルスケア・ダイアグノスティクス株式会社 | 22800EZX00008000 | V2263 | HIV-1+2抗体・p24抗原 | 0000 |  | 250 | 血清 | 005 | エンザイグノスト HIV インテグラルⅣ | 00 | 依頼 | 240 | 血漿 | 242 | 血漿(EDTA入り) | 243 | 血漿(ヘパリン入り) | 244 | 血漿(クエン酸入り) | [18 empty] | V2263-0000-250-005-00 | V2263-0000-250-005-00 | 1.1 | S | 2026-06-08
エンザイグノスト HIV インテグラルⅣ | シーメンスヘルスケア・ダイアグノスティクス株式会社 | 22800EZX00008000 | V2263 | HIV-1+2抗体・p24抗原 | 0000 |  | 250 | 血清 | 005 | エンザイグノスト HIV インテグラルⅣ | 34 | COI | [26 empty] | V2263-0000-250-005-34 | V2263-0000-250-005-34 | 1.1 | S | 2026-06-08
エンザイグノスト HIV インテグラルⅣ | シーメンスヘルスケア・ダイアグノスティクス株式会社 | 22800EZX00008000 | V2263 | HIV-1+2抗体・p24抗原 | 0000 |  | 250 | 血清 | 005 | エンザイグノスト HIV インテグラルⅣ | 10 | 吸光度 | [26 empty] | V2263-0000-250-005-10 | V2263-0000-250-005-10 | 1.1 | S | 2026-06-08
エンザイグノスト HIV インテグラルⅣ | シーメンスヘルスケア・ダイアグノスティクス株式会社 | 22800EZX00008000 | V2263 | HIV-1+2抗体・p24抗原 | 0000 |  | 250 | 血清 | 005 | エンザイグノスト HIV インテグラルⅣ | 02 | 定性･判定 | [26 empty] | V2263-0000-250-005-02 | V2263-0000-250-005-02 | 1.1 | S | 2026-06-08
オーソHCV AB PAテストⅡ | 富士レビオ株式会社 | 20400AMZ01095000 | V2168 | HCV抗体 | 0000 |  | 250 | 血清 | 021 | オーソHCV AB PAテストⅡ | 00 | 依頼 | 240 | 血漿 | 242 | 血漿(EDTA入り) | 243 | 血漿(ヘパリン入り) | [20 empty] | V2168-0000-250-021-00 | V2168-0000-250-021-00 | 1.1 | S | 2026-06-08
オーソHCV AB PAテストⅡ | 富士レビオ株式会社 | 20400AMZ01095000 | V2168 | HCV抗体 | 0000 |  | 250 | 血清 | 021 | オーソHCV AB PAテストⅡ | 02 | 定性･判定 | [26 empty] | V2168-0000-250-021-02 | V2168-0000-250-021-02 | 1.1 | S | 2026-06-08
オーソHCV AB PAテストⅡ | 富士レビオ株式会社 | 20400AMZ01095000 | V2168 | HCV抗体 | 0000 |  | 250 | 血清 | 021 | オーソHCV AB PAテストⅡ | 06 | 倍 | [26 empty] | V2168-0000-250-021-06 | V2168-0000-250-021-06 | 1.1 | S | 2026-06-08
オートA「ミズホ」ALB | 株式会社ミズホメディー | 41A2X00013000003 | C1003 | アルブミン | 0000 |  | 250 | 血清 | 035 | オートA「ミズホ」ALB | 55 | g/dL | [26 empty] | C1003-0000-250-035-55 | C1003-0000-250-035-55 | 1.1 | S | 2026-06-08
オートA「ミズホ」CA | 株式会社ミズホメディー | 41A2X00013000003 | C7006 | カルシウム | 0000 |  | 250 | 血清 | 023 | オートA「ミズホ」CA | 85 | mg/dL | [26 empty] | C7006-0000-250-023-85 | C7006-0000-250-023-85 | 1.1 | S | 2026-06-08
オートA「ミズホ」CRP1（N) | 株式会社ミズホメディー | 41A2X00013000003 | E3019 | C反応性蛋白 | 0000 |  | 250 | 血清 | 040 | オートA「ミズホ」CRP1（N) | 85 | mg/dL | [26 empty] | E3019-0000-250-040-85 | E3019-0000-250-040-85 | 1.1 | S | 2026-06-08
オートA「ミズホ」TP | 株式会社ミズホメディー | 41A2X00013000003 | C1002 | 蛋白 | 0000 |  | 250 | 血清 | 029 | オートA「ミズホ」TP | 55 | g/dL | 240 | 血漿 | 242 | 血漿(EDTA入り) | 243 | 血漿(ヘパリン入り) | [20 empty] | C1002-0000-250-029-55 | C1002-0000-250-029-55 | 1.1 | S | 2026-06-08
オートL「ミズホ」AMY-G2 | 株式会社ミズホメディー | 20600AMZ00123000 | C2042 | アミラーゼ | 0000 |  | 250 | 血清 | 030 | オートL「ミズホ」AMY-G2 | F7 | U/L | [26 empty] | C2042-0000-250-030-F7 | C2042-0000-250-030-F7 | 1.1 | S | 2026-06-08
オートL「ミズホ」BUN | 株式会社ミズホメディー | 20600AMZ00123000 | C3005 | 尿素窒素 | 0000 |  | 250 | 血清 | 030 | オートL「ミズホ」BUN | 85 | mg/dL | 240 | 血漿 | 242 | 血漿(EDTA入り) | 243 | 血漿(ヘパリン入り) | [20 empty] | C3005-0000-250-030-85 | C3005-0000-250-030-85 | 1.1 | S | 2026-06-08
オートL「ミズホ」CRE（N) | 株式会社ミズホメディー | 20600AMZ00123000 | C3002 | クレアチニン | 0000 |  | 250 | 血清 | 033 | オートL「ミズホ」CRE（N) | 85 | mg/dL | 240 | 血漿 | 242 | 血漿(EDTA入り) | 243 | 血漿(ヘパリン入り) | [20 empty] | C3002-0000-250-033-85 | C3002-0000-250-033-85 | 1.1 | S | 2026-06-08
オートL「ミズホ」T・CHOII | 株式会社ミズホメディー | 41A2X00013000004 | C6005 | コレステロール | 0000 |  | 250 | 血清 | 025 | オートL「ミズホ」T・CHOII | 85 | mg/dL | 240 | 血漿 | 242 | 血漿(EDTA入り) | 243 | 血漿(ヘパリン入り) | [20 empty] | C6005-0000-250-025-85 | C6005-0000-250-025-85 | 1.1 | S | 2026-06-08
オートL「ミズホ」TG-FR TYPE II | 株式会社ミズホメディー | 20600AMZ00123000 | C6002 | トリグリセリド | 0000 |  | 250 | 血清 | 018 | オートL「ミズホ」TG-FR TYPE II | 85 | mg/dL | [26 empty] | C6002-0000-250-018-85 | C6002-0000-250-018-85 | 1.1 | S | 2026-06-08
オートL「ミズホ」TG-FR | 株式会社ミズホメディー | 20600AMZ00123000 | C6002 | トリグリセリド | 0000 |  | 250 | 血清 | 027 | オートL「ミズホ」TG-FR | 85 | mg/dL | [26 empty] | C6002-0000-250-027-85 | C6002-0000-250-027-85 | 1.1 | S | 2026-06-08
オートL「ミズホ」UAII | 株式会社ミズホメディー | 20600AMZ00123000 | C3004 | 尿酸 | 0000 |  | 250 | 血清 | 024 | オートL「ミズホ」UAII | 85 | mg/dL | 240 | 血漿 | 242 | 血漿(EDTA入り) | 243 | 血漿(ヘパリン入り) | [20 empty] | C3004-0000-250-024-85 | C3004-0000-250-024-85 | 1.1 | S | 2026-06-08
オートL「ミズホ」γ-GTP・J | 株式会社ミズホメディー | 41A2X00013000004 | C2024 | γ-グルタミルトランスペプチダーゼ | 0000 |  | 250 | 血清 | 024 | オートL「ミズホ」γ-GTP・J | F7 | U/L | 240 | 血漿 | 242 | 血漿(EDTA入り) | 243 | 血漿(ヘパリン入り) | [20 empty] | C2024-0000-250-024-F7 | C2024-0000-250-024-F7 | 1.1 | S | 2026-06-08
オートLIA CRP HS「ニッスイ」 | 島津ダイアグノスティクス株式会社 | 13A2X00006000010 | E3019 | C反応性蛋白 | 0000 |  | 250 | 血清 | 055 | オートLIA CRP HS「ニッスイ」 | 85 | mg/dL | [26 empty] | E3019-0000-250-055-85 | E3019-0000-250-055-85 | 1.1 | S | 2026-06-08
オートLIA CRP「ニッスイ」 | 島津ダイアグノスティクス株式会社 | 13A2X00006000009 | E3019 | C反応性蛋白 | 0000 |  | 250 | 血清 | 054 | オートLIA CRP「ニッスイ」 | 85 | mg/dL | [26 empty] | E3019-0000-250-054-85 | E3019-0000-250-054-85 | 1.1 | S | 2026-06-08
オートTIA CRP S 「ニッスイ」 | 島津ダイアグノスティクス株式会社 | 13A2X00006000008 | E3019 | C反応性蛋白 | 0000 |  | 250 | 血清 | 056 | オートTIA CRP S 「ニッスイ」 | 85 | mg/dL | [26 empty] | E3019-0000-250-056-85 | E3019-0000-250-056-85 | 1.1 | S | 2026-06-08
オートセラS ALT | 積水メディカル株式会社 | 13A2X00197218087 | C2011 | ALT | 0000 |  | 250 | 血清 | 029 | オートセラS ALT | F7 | U/L | 240 | 血漿 | 242 | 血漿(EDTA入り) | 243 | 血漿(ヘパリン入り) | 244 | 血漿(クエン酸入り) | [18 empty] | C2011-0000-250-029-F7 | C2011-0000-250-029-F7 | 1.1 | S | 2026-06-08
オートセラS AMY | 積水メディカル株式会社 | 20600AMZ00122000 | C2042 | アミラーゼ | 0000 |  | 250 | 血清 | 036 | オートセラS AMY | F7 | U/L | 240 | 血漿 | 242 | 血漿(EDTA入り) | 243 | 血漿(ヘパリン入り) | [20 empty] | C2042-0000-250-036-F7 | C2042-0000-250-036-F7 | 1.1 | S | 2026-06-08
オートセラS AST | 積水メディカル株式会社 | 13A2X00197218090 | C2008 | AST | 0000 |  | 250 | 血清 | 028 | オートセラS AST | F7 | U/L | 240 | 血漿 | 242 | 血漿(EDTA入り) | 243 | 血漿(ヘパリン入り) | 244 | 血漿(クエン酸入り) | [18 empty] | C2008-0000-250-028-F7 | C2008-0000-250-028-F7 | 1.1 | S | 2026-06-08
オートワコー HBA1C | 富士フイルム和光純薬株式会社 | 27A2X00125000054 | B3009 | ヘモグロビンA1c(NGSP) | 0000 |  | 211 | 全血(静脈血、抗凝固剤入り) | 032 | オートワコー HBA1C | 12 | % | [26 empty] | B3009-0000-211-032-12 | B3009-0000-211-032-12 | 1.1 | S | 2026-06-08
オリゴファスト HBSAG「ニッスイ」 | 島津ダイアグノスティクス株式会社 | 21100AMZ00387000 | V2010 | HBs抗原 | 0000 |  | 250 | 血清 | 024 | オリゴファスト HBSAG「ニッスイ」 | 02 | 定性･判定 | 240 | 血漿 | 242 | 血漿(EDTA入り) | 243 | 血漿(ヘパリン入り) | [20 empty] | V2010-0000-250-024-02 | V2010-0000-250-024-02 | 1.1 | S | 2026-06-08
オリゴファスト TP AB | 島津ダイアグノスティクス株式会社 | 21400AMZ00480000 | V1061 | 梅毒トレポネーマ抗体 | 0000 |  | 250 | 血清 | 029 | オリゴファスト TP AB | 02 | 定性･判定 | 240 | 血漿 | 242 | 血漿(EDTA入り) | 243 | 血漿(ヘパリン入り) | [20 empty] | V1061-0000-250-029-02 | V1061-0000-250-029-02 | 1.1 | S | 2026-06-08
クイックオート ネオ ALP－JS | 株式会社シノテスト | 14A2X00015000031 | C2017 | アルカリフォスファターゼ | 0000 |  | 250 | 血清 | 022 | クイックオート ネオ ALP－JS | F7 | U/L | 240 | 血漿 | 243 | 血漿(ヘパリン入り) | [22 empty] | C2017-0000-250-022-F7 | C2017-0000-250-022-F7 | 1.1 | S | 2026-06-08
クイックオート ネオ ALP－JSII | 株式会社シノテスト | 14A2X00015000032 | C2017 | アルカリフォスファターゼ | 0000 |  | 250 | 血清 | 023 | クイックオート ネオ ALP－JSII | F7 | U/L | 240 | 血漿 | 243 | 血漿(ヘパリン入り) | [22 empty] | C2017-0000-250-023-F7 | C2017-0000-250-023-F7 | 1.1 | S | 2026-06-08
クイックオート ネオ LD | 株式会社シノテスト | 14A2X00015000025 | C2012 | LD | 0000 |  | 250 | 血清 | 020 | クイックオート ネオ LD | F7 | U/L | 240 | 血漿 | 242 | 血漿(EDTA入り) | 243 | 血漿(ヘパリン入り) | [20 empty] | C2012-0000-250-020-F7 | C2012-0000-250-020-F7 | 1.1 | S | 2026-06-08
クイックチェイサーTPAB | 株式会社ミズホメディー | 21100AMZ00552000 | V1061 | 梅毒トレポネーマ抗体 | 0000 |  | 250 | 血清 | 028 | クイックチェイサーTPAB | 02 | 定性･判定 | 240 | 血漿 | 242 | 血漿(EDTA入り) | 243 | 血漿(ヘパリン入り) | [20 empty] | V1061-0000-250-028-02 | V1061-0000-250-028-02 | 1.1 | S | 2026-06-08
クイックビーズ HBS抗原 | 株式会社シノテスト | 20800AMZ00797000 | V2010 | HBs抗原 | 0000 |  | 250 | 血清 | 020 | クイックビーズ HBS抗原 | 00 | 依頼 | 240 | 血漿 | 242 | 血漿(EDTA入り) | 243 | 血漿(ヘパリン入り) | 244 | 血漿(クエン酸入り) | [18 empty] | V2010-0000-250-020-00 | V2010-0000-250-020-00 | 1.1 | S | 2026-06-08
クイックビーズ HBS抗原 | 株式会社シノテスト | 20800AMZ00797000 | V2010 | HBs抗原 | 0000 |  | 250 | 血清 | 020 | クイックビーズ HBS抗原 | 02 | 定性･判定 | [26 empty] | V2010-0000-250-020-02 | V2010-0000-250-020-02 | 1.1 | S | 2026-06-08
クイックビーズ HBS抗原 | 株式会社シノテスト | 20800AMZ00797000 | V2010 | HBs抗原 | 0000 |  | 250 | 血清 | 020 | クイックビーズ HBS抗原 | 06 | 倍 | [26 empty] | V2010-0000-250-020-06 | V2010-0000-250-020-06 | 1.1 | S | 2026-06-08
クオリジェント ＡＬＢ | 株式会社カイノス | 13A2X00078000006 | C1003 | アルブミン | 0000 |  | 250 | 血清 | 027 | クオリジェント ＡＬＢ | 55 | g/dL | 240 | 血漿 | 242 | 血漿(EDTA入り) | 243 | 血漿(ヘパリン入り) | [20 empty] | C1003-0000-250-027-55 | C1003-0000-250-027-55 | 1.1 | S | 2026-06-08
クオリジェント ALT | 積水メディカル株式会社 | 13A2X00197218085 | C2011 | ALT | 0000 |  | 250 | 血清 | 030 | クオリジェント ALT | F7 | U/L | 240 | 血漿 | 242 | 血漿(EDTA入り) | 243 | 血漿(ヘパリン入り) | 244 | 血漿(クエン酸入り) | 245 | 血漿(フッ化物入り) | [16 empty] | C2011-0000-250-030-F7 | C2011-0000-250-030-F7 | 1.1 | S | 2026-06-08
クオリジェント AST | 積水メディカル株式会社 | 13A2X00197218088 | C2008 | AST | 0000 |  | 250 | 血清 | 029 | クオリジェント AST | F7 | U/L | 240 | 血漿 | 242 | 血漿(EDTA入り) | 243 | 血漿(ヘパリン入り) | 244 | 血漿(クエン酸入り) | [18 empty] | C2008-0000-250-029-F7 | C2008-0000-250-029-F7 | 1.1 | S | 2026-06-08
クオリジェント CK | 積水メディカル株式会社 | 13A2X00197218077 | C2001 | クレアチンキナーゼ | 0000 |  | 250 | 血清 | 030 | クオリジェント CK | F7 | U/L | 240 | 血漿 | 242 | 血漿(EDTA入り) | 243 | 血漿(ヘパリン入り) | [20 empty] | C2001-0000-250-030-F7 | C2001-0000-250-030-F7 | 1.1 | S | 2026-06-08
グリコヘモグロビン分析装置 RC20 | 積水メディカル株式会社 | 13B2X00163225002 | B3009 | ヘモグロビンA1c(NGSP) | 0000 |  | 211 | 全血(静脈血、抗凝固剤入り) | 513 | グリコヘモグロビン分析装置 RC20 | 12 | % | 212 |  | 213 |  | 214 | [21 empty] | B3009-0000-211-513-12 | B3009-0000-211-513-12 | 1.1 | S | 2026-06-08
クリニメイト ＣＲＥ試薬 | 積水メディカル株式会社 | 20300AMZ00140000 | C3002 | クレアチニン | 0000 |  | 250 | 血清 | 040 | クリニメイト ＣＲＥ試薬 | 85 | mg/dL | [26 empty] | C3002-0000-250-040-85 | C3002-0000-250-040-85 | 1.1 | S | 2026-06-08
クレアチニン測定用「セロテック」CRE－S | 株式会社セロテック | 21000AMZ00086000 | C3002 | クレアチニン | 0000 |  | 250 | 血清 | 032 | クレアチニン測定用「セロテック」CRE－S | 85 | mg/dL | 240 | 血漿 | 242 | 血漿(EDTA入り) | 243 | 血漿(ヘパリン入り) | [20 empty] | C3002-0000-250-032-85 | C3002-0000-250-032-85 | 1.1 | S | 2026-06-08
ケアシストⅡ | 株式会社堀場製作所 | 26B3X00002120007 | C4001 | グルコース | 0000 |  | 211 | 全血(静脈血、抗凝固剤入り) | 516 | ケアシストⅡ | 85 | mg/dL | [26 empty] | C4001-0000-211-516-85 | C4001-0000-211-516-85 | 1.1 | S | 2026-06-08
ケアシスト | 株式会社堀場製作所 | 26B3X00002120003 | C4001 | グルコース | 0000 |  | 211 | 全血(静脈血、抗凝固剤入り) | 515 | ケアシスト | 85 | mg/dL | [26 empty] | C4001-0000-211-515-85 | C4001-0000-211-515-85 | 1.1 | S | 2026-06-08
ケミルミ CENTAUR - HBS 抗原 | シーメンスヘルスケア・ダイアグノスティクス株式会社 | 21600AMY00004000 | V2010 | HBs抗原 | 0000 |  | 250 | 血清 | 019 | ケミルミ CENTAUR - HBS 抗原 | 00 | 依頼 | 240 | 血漿 | 242 | 血漿(EDTA入り) | 243 | 血漿(ヘパリン入り) | 244 | 血漿(クエン酸入り) | [18 empty] | V2010-0000-250-019-00 | V2010-0000-250-019-00 | 1.1 | S | 2026-06-08
ケミルミ CENTAUR - HBS 抗原 | シーメンスヘルスケア・ダイアグノスティクス株式会社 | 21600AMY00004000 | V2010 | HBs抗原 | 0000 |  | 250 | 血清 | 019 | ケミルミ CENTAUR - HBS 抗原 | 60 | index | [26 empty] | V2010-0000-250-019-60 | V2010-0000-250-019-60 | 1.1 | S | 2026-06-08
ケミルミ CENTAUR - HBS 抗原 | シーメンスヘルスケア・ダイアグノスティクス株式会社 | 21600AMY00004000 | V2010 | HBs抗原 | 0000 |  | 250 | 血清 | 019 | ケミルミ CENTAUR - HBS 抗原 | 02 | 定性･判定 | [26 empty] | V2010-0000-250-019-02 | V2010-0000-250-019-02 | 1.1 | S | 2026-06-08
コアグサーチ APTT | 株式会社エイアンドティー | 21700AMZ00690000 | B2003 | 活性化部分トロンボプラスチン時間 | 0000 |  | 240 | 血漿 | 004 | コアグサーチ APTT | F0 | S | 244 | 血漿（クエン酸入り） | [24 empty] | B2003-0000-240-004-F0 | B2003-0000-240-004-F0 | 1.1 | S | 2026-06-08
コアグサーチ APTT－N | 株式会社エイアンドティー | 229ADEZX00024000 | B2003 | 活性化部分トロンボプラスチン時間 | 0000 |  | 240 | 血漿 | 026 | コアグサーチ APTT－N | F0 | S | 244 | 血漿(クエン酸入り) | [24 empty] | B2003-0000-240-026-F0 | B2003-0000-240-026-F0 | 1.1 | S | 2026-06-08
コアグサーチ PT | 株式会社エイアンドティー | 21700AMZ00690000 | B2006 | プロトロンビン時間 | 0000 |  | 240 | 血漿 | 005 | コアグサーチ PT | F0 | S | 244 | 血漿（クエン酸入り） | [24 empty] | B2006-0000-240-005-F0 | B2006-0000-240-005-F0 | 1.1 | S | 2026-06-08
コールターHMX | ベックマン・コールター株式会社 | 13B3X00190000007 | B1001 | 赤血球数 | 0000 |  | 211 | 全血(静脈血、抗凝固剤入り) | 534 | コールターHMX | G5 | X10*6/μL | 212 | 全血(静脈血、EDTA入り) | [14 empty] | F9 | X10*12/L | G3 | X10*4/μL | [6 empty] | B1001-0000-211-534-G5 | B1001-0000-211-534-G3 | 1.1 | S | 2026-06-08
コールターHMX | ベックマン・コールター株式会社 | 13B3X00190000007 | B1002 | 白血球数 | 0000 |  | 211 | 全血(静脈血、抗凝固剤入り) | 534 | コールターHMX | G1 | X10*3/μL | 212 | 全血(静脈血、EDTA入り) | [14 empty] | G6 | X10*9/L | G0 | X10*2/μL | [6 empty] | B1002-0000-211-534-G1 | B1002-0000-211-534-G1 | 1.1 | S | 2026-06-08
コールターHMX | ベックマン・コールター株式会社 | 13B3X00190000007 | B1004 | ヘモグロビン | 0000 |  | 211 | 全血(静脈血、抗凝固剤入り) | 534 | コールターHMX | 55 | g/dL | 212 | 全血(静脈血、EDTA入り) | [24 empty] | B1004-0000-211-534-55 | B1004-0000-211-534-55 | 1.1 | S | 2026-06-08
コールターHMX | ベックマン・コールター株式会社 | 13B3X00190000007 | B1003 | 血小板数 | 0000 |  | 211 | 全血(静脈血、抗凝固剤入り) | 534 | コールターHMX | G1 | X10*3/μL | 212 | 全血(静脈血、EDTA入り) | [14 empty] | G6 | X10*9/L | G0 | X10*2/μL | [6 empty] | B1003-0000-211-534-G1 | B1003-0000-211-534-G3 | 1.1 | S | 2026-06-08
コールターLH 500 | ベックマン・コールター株式会社 | 13B3X00190000010 | B1001 | 赤血球数 | 0000 |  | 211 | 全血(静脈血、抗凝固剤入り) | 535 | コールターLH 500 | G5 | X10*6/μL | 212 | 全血(静脈血、EDTA入り) | [14 empty] | F9 | X10*12/L | G3 | X10*4/μL | [6 empty] | B1001-0000-211-535-G5 | B1001-0000-211-535-G3 | 1.1 | S | 2026-06-08
コールターLH 500 | ベックマン・コールター株式会社 | 13B3X00190000010 | B1002 | 白血球数 | 0000 |  | 211 | 全血(静脈血、抗凝固剤入り) | 535 | コールターLH 500 | G1 | X10*3/μL | 212 | 全血(静脈血、EDTA入り) | [14 empty] | G6 | X10*9/L | G0 | X10*2/μL | [6 empty] | B1002-0000-211-535-G1 | B1002-0000-211-535-G1 | 1.1 | S | 2026-06-08
コールターLH 500 | ベックマン・コールター株式会社 | 13B3X00190000010 | B1004 | ヘモグロビン | 0000 |  | 211 | 全血(静脈血、抗凝固剤入り) | 535 | コールターLH 500 | 55 | g/dL | 212 | 全血(静脈血、EDTA入り) | [24 empty] | B1004-0000-211-535-55 | B1004-0000-211-535-55 | 1.1 | S | 2026-06-08
コールターLH 500 | ベックマン・コールター株式会社 | 13B3X00190000010 | B1003 | 血小板数 | 0000 |  | 211 | 全血(静脈血、抗凝固剤入り) | 535 | コールターLH 500 | G1 | X10*3/μL | 212 | 全血(静脈血、EDTA入り) | [14 empty] | G6 | X10*9/L | G0 | X10*2/μL | [6 empty] | B1003-0000-211-535-G1 | B1003-0000-211-535-G3 | 1.1 | S | 2026-06-08
コバス M511 | ロシュ・ダイアグノスティックス株式会社 | 13B1X00201000068 | B1001 | 赤血球数 | 0000 |  | 211 | 全血(静脈血、抗凝固剤入り) | 553 | コバス M511 | G5 | X10*6/μL | 212 | 全血(静脈血、EDTA入り) | [14 empty] | F9 | X10*12/L | G3 | X10*4/μL | [6 empty] | B1001-0000-211-553-G5 | B1001-0000-211-553-G5 | 1.1 | S | 2026-06-08
コバス M511 | ロシュ・ダイアグノスティックス株式会社 | 13B1X00201000068 | B1002 | 白血球数 | 0000 |  | 211 | 全血(静脈血、抗凝固剤入り) | 553 | コバス M511 | G1 | X10*3/μL | 212 | 全血(静脈血、EDTA入り) | [14 empty] | G6 | X10*9/L | G0 | X10*2/μL | [6 empty] | B1002-0000-211-553-G1 | B1002-0000-211-553-G1 | 1.1 | S | 2026-06-08
コバス M511 | ロシュ・ダイアグノスティックス株式会社 | 13B1X00201000068 | B1004 | ヘモグロビン | 0000 |  | 211 | 全血(静脈血、抗凝固剤入り) | 553 | コバス M511 | 55 | g/dL | 212 | 全血(静脈血、EDTA入り) | [24 empty] | B1004-0000-211-553-55 | B1004-0000-211-553-55 | 1.1 | S | 2026-06-08
コバス M511 | ロシュ・ダイアグノスティックス株式会社 | 13B1X00201000068 | B1003 | 血小板数 | 0000 |  | 211 | 全血(静脈血、抗凝固剤入り) | 553 | コバス M511 | G1 | X10*3/μL | 212 | 全血(静脈血、EDTA入り) | [14 empty] | G6 | X10*9/L | G0 | X10*2/μL | [6 empty] | B1003-0000-211-553-G1 | B1003-0000-211-553-G1 | 1.1 | S | 2026-06-08
コバス試薬 ALBII | ロシュ・ダイアグノスティックス株式会社 | 13A2X00206000075 | C1003 | アルブミン | 0000 |  | 250 | 血清 | 019 | コバス試薬 ALBII | 55 | g/dL | 240 | 血漿 | 242 | 血漿(EDTA入り) | 243 | 血漿(ヘパリン入り) | [20 empty] | C1003-0000-250-019-55 | C1003-0000-250-019-55 | 1.1 | S | 2026-06-08
コバス試薬 ALT IFCC GEN.2 | ロシュ・ダイアグノスティックス株式会社 | 13E1X80206000197 | C2011 | ALT | 0000 |  | 250 | 血清 | 045 | コバス試薬 ALT IFCC GEN.2 | F7 | U/L | 240 | 血漿 | 243 | 血漿(ヘパリン入り) | 242 | 血漿(EDTA入り) | [20 empty] | C2011-0000-250-045-F7 | C2011-0000-250-045-F7 | 1.1 | S | 2026-06-08
コバス試薬 ALT IFCC | ロシュ・ダイアグノスティックス株式会社 | 13E1X80206000186 | C2011 | ALT | 0000 |  | 250 | 血清 | 046 | コバス試薬 ALT IFCC | F7 | U/L | 240 | 血漿 | 243 | 血漿(ヘパリン入り) | 242 | 血漿(EDTA入り) | [20 empty] | C2011-0000-250-046-F7 | C2011-0000-250-046-F7 | 1.1 | S | 2026-06-08
コバス試薬 CRPLX | ロシュ・ダイアグノスティックス株式会社 | 13A2X00206000051 | E3019 | C反応性蛋白 | 0000 |  | 250 | 血清 | 022 | コバス試薬 CRPLX | 85 | mg/dL | 240 | 血漿 | 242 | 血漿(EDTA入り) | 243 | 血漿(ヘパリン入り) | 244 | 血漿(クエン酸入り) | [18 empty] | E3019-0000-250-022-85 | E3019-0000-250-022-85 | 1.1 | S | 2026-06-08
コバス試薬 D－BILII | ロシュ・ダイアグノスティックス株式会社 | 223AAAMX00114000 | C8012 | 直接ビリルビン | 0000 |  | 250 | 血清 | 018 | コバス試薬 D－BILII | 85 | mg/dL | 240 | 血漿 | 242 | 血漿(EDTA入り) | 243 | 血漿(ヘパリン入り) | [20 empty] | C8012-0000-250-018-85 | C8012-0000-250-018-85 | 1.1 | S | 2026-06-08
コバス試薬 TPUIII | ロシュ・ダイアグノスティックス株式会社 | 218AAAMX00118000 | C1002 | 蛋白 | 0000 |  | 130 | 蓄尿 | 112 | コバス試薬 TPUIII | 00 | 依頼 | [26 empty] | C1002-0000-130-112-00 | A1021-0000-130-006-00 | 1.1 | S | 2026-06-08
コバス試薬 TPUIII | ロシュ・ダイアグノスティックス株式会社 | 218AAAMX00118000 | C1002 | 蛋白 | 0000 |  | 130 | 蓄尿 | 112 | コバス試薬 TPUIII | 85 | mg/dL | [26 empty] | C1002-0000-130-112-85 | A1021-0000-130-006-85 | 1.1 | S | 2026-06-08
コバス試薬 TPUIII | ロシュ・ダイアグノスティックス株式会社 | 218AAAMX00118000 | C1002 | 蛋白 | 0000 |  | 130 | 蓄尿 | 112 | コバス試薬 TPUIII | 84 | mg/d | [26 empty] | C1002-0000-130-112-84 | A1021-0000-130-006-84 | 1.1 | S | 2026-06-08
コバス試薬 TPUIII | ロシュ・ダイアグノスティックス株式会社 | 218AAAMX00118000 | C1002 | 蛋白 | 0000 |  | 100 | 尿 | 112 | コバス試薬 TPUIII | 85 | mg/dL | [26 empty] | C1002-0000-100-112-85 | A1021-0000-100-006-85 | 1.1 | S | 2026-06-08
コバス試薬 コバスシステム AST IFCC GEN．2 | ロシュ・ダイアグノスティックス株式会社 | 13E1X80206000196 | C2008 | AST | 0000 |  | 250 | 血清 | 043 | コバス試薬 コバスシステム AST IFCC GEN．2 | F7 | U/L | 240 | 血漿 | 243 | 血漿(ヘパリン入り) | 242 | 血漿(EDTA入り) | [20 empty] | C2008-0000-250-043-F7 | C2008-0000-250-043-F7 | 1.1 | S | 2026-06-08
コバス試薬 コバスシステム AST IFCC | ロシュ・ダイアグノスティックス株式会社 | 13E1X80206000187 | C2008 | AST | 0000 |  | 250 | 血清 | 042 | コバス試薬 コバスシステム AST IFCC | F7 | U/L | 240 | 血漿 | 243 | 血漿(ヘパリン入り) | 242 | 血漿(EDTA入り) | [20 empty] | C2008-0000-250-042-F7 | C2008-0000-250-042-F7 | 1.1 | S | 2026-06-08
コレスカラー・リキッド | 東洋紡株式会社 | 20500AMZ10123000 | C6005 | コレステロール | 0000 |  | 250 | 血清 | 033 | コレスカラー・リキッド | 85 | mg/dL | [26 empty] | C6005-0000-250-033-85 | C6005-0000-250-033-85 | 1.1 | S | 2026-06-08
サイアス V CRP | 関東化学株式会社 | 13A2X00196217002 | E3019 | C反応性蛋白 | 0000 |  | 250 | 血清 | 048 | サイアス V CRP | 85 | mg/dL | 240 | 血漿 | 242 | 血漿(EDTA入り) | 243 | 血漿(ヘパリン入り) | [20 empty] | E3019-0000-250-048-85 | E3019-0000-250-048-85 | 1.1 | S | 2026-06-08
シカフィット ALT | 関東化学株式会社 | 13A2X00196217011 | C2011 | ALT | 0000 |  | 250 | 血清 | 024 | シカフィット ALT | F7 | U/L | 240 | 血漿 | 242 | 血漿(EDTA入り) | 243 | 血漿(ヘパリン入り) | [20 empty] | C2011-0000-250-024-F7 | C2011-0000-250-024-F7 | 1.1 | S | 2026-06-08
シカフィット Ca | 関東化学株式会社 | 220AAAMX00322000 | C7006 | カルシウム | 0000 |  | 250 | 血清 | 024 | シカフィット Ca | 85 | mg/dL | 240 | 血漿 | 242 | 血漿(EDTA入り) | 243 | 血漿(ヘパリン入り) | [20 empty] | C7006-0000-250-024-85 | C7006-0000-250-024-85 | 1.1 | S | 2026-06-08
シカフィット LD | 関東化学株式会社 | 13A2X00196217009 | C2012 | LD | 0000 |  | 250 | 血清 | 022 | シカフィット LD | F7 | U/L | 240 | 血漿 | 242 | 血漿(EDTA入り) | 243 | 血漿(ヘパリン入り) | [20 empty] | C2012-0000-250-022-F7 | C2012-0000-250-022-F7 | 1.1 | S | 2026-06-08
シカフィット UN | 関東化学株式会社 | 13A2X00196224002 | C3005 | 尿素窒素 | 0000 |  | 250 | 血清 | 033 | シカフィット UN | 85 | mg/dL | 240 | 血漿 | 242 | 血漿(EDTA入り) | 243 | 血漿(ヘパリン入り) | [20 empty] | C3005-0000-250-033-85 | C3005-0000-250-033-85 | 1.1 | S | 2026-06-08
シカフィット γ-GT | 関東化学株式会社 | 13A2X00196217008 | C2024 | γ-グルタミルトランスペプチダーゼ | 0000 |  | 250 | 血清 | 025 | シカフィット γ-GT | F7 | U/L | 240 | 血漿 | 242 | 血漿(EDTA入り) | 243 | 血漿(ヘパリン入り) | [20 empty] | C2024-0000-250-025-F7 | C2024-0000-250-025-F7 | 1.1 | S | 2026-06-08
シカリキッド ＡＬＰ | 関東化学株式会社 | 13A2X00196218004 | C2017 | アルカリフォスファターゼ | 0000 |  | 250 | 血清 | 025 | シカリキッド ＡＬＰ | F7 | U/L | 240 | 血漿 | 243 | 血漿(ヘパリン入り) | [22 empty] | C2017-0000-250-025-F7 | C2017-0000-250-025-F7 | 1.1 | S | 2026-06-08
シカリキッド AMY | 関東化学株式会社 | 21200AMZ00302000 | C2042 | アミラーゼ | 0000 |  | 250 | 血清 | 033 | シカリキッド AMY | F7 | U/L | 240 | 血漿 | 243 | 血漿(ヘパリン入り) | [22 empty] | C2042-0000-250-033-F7 | C2042-0000-250-033-F7 | 1.1 | S | 2026-06-08
シカリキッド ＧＬＵ Ｊ | 関東化学株式会社 | 21300AMZ00818000 | C4001 | グルコース | 0000 |  | 100 | 尿 | 034 | シカリキッド ＧＬＵ Ｊ | 85 | mg/dL | [26 empty] | C4001-0000-100-034-85 | A1022-0000-100-034-85 | 1.1 | S | 2026-06-08
シカリキッド ＧＬＵ Ｊ | 関東化学株式会社 | 21300AMZ00818000 | C4001 | グルコース | 0000 |  | 240 | 血漿 | 034 | シカリキッド ＧＬＵ Ｊ | 85 | mg/dL | 241 | 血漿（添加物入り） | 250 | 血清 | 242 | 血漿(EDTA入り) | 244 | 血漿(クエン酸入り) | [18 empty] | C4001-0000-240-034-85 | C4001-0000-240-034-85 | 1.1 | S | 2026-06-08
シカリキッド HBA1C | 関東化学株式会社 | 13A2X00196224004 | B3009 | ヘモグロビンA1c(NGSP) | 0000 |  | 211 | 全血(静脈血、抗凝固剤入り) | 020 | シカリキッド HBA1C | 12 | % | [26 empty] | B3009-0000-211-020-12 | B3009-0000-211-020-12 | 1.1 | S | 2026-06-08
シカリキッド HDL | 関東化学株式会社 | 13A2X00196218027 | C6008 | HDL-コレステロール | 0000 |  | 250 | 血清 | 015 | シカリキッド HDL | 85 | mg/dL | [26 empty] | C6008-0000-250-015-85 | C6008-0000-250-015-85 | 1.1 | S | 2026-06-08
シカリキッド LDH J | 関東化学株式会社 | 13A2X00196218008 | C2012 | LD | 0000 |  | 250 | 血清 | 023 | シカリキッド LDH J | F7 | U/L | 240 | 血漿 | 242 | 血漿(EDTA入り) | 243 | 血漿(ヘパリン入り) | [20 empty] | C2012-0000-250-023-F7 | C2012-0000-250-023-F7 | 1.1 | S | 2026-06-08
シカリキッド LDL | 関東化学株式会社 | 13A2X00196218028 | C6011 | LDL-コレステロール | 0000 |  | 250 | 血清 | 010 | シカリキッド LDL | 85 | mg/dL | 240 | 血漿 | 242 | 血漿(EDTA入り) | 243 | 血漿(ヘパリン入り) | [20 empty] | C6011-0000-250-010-85 | C6011-0000-250-010-85 | 1.1 | S | 2026-06-08
シカリキッド TP | 関東化学株式会社 | 13A2X00196218017 | C1002 | 蛋白 | 0000 |  | 250 | 血清 | 030 | シカリキッド TP | 55 | g/dL | 240 | 血漿 | 242 | 血漿(EDTA入り) | 243 | 血漿(ヘパリン入り) | [20 empty] | C1002-0000-250-030-55 | C1002-0000-250-030-55 | 1.1 | S | 2026-06-08
シカリキッド UA | 関東化学株式会社 | 21200AMZ00311000 | C3004 | 尿酸 | 0000 |  | 250 | 血清 | 025 | シカリキッド UA | 85 | mg/dL | 240 | 血漿 | 243 | 血漿(ヘパリン入り) | [22 empty] | C3004-0000-250-025-85 | C3004-0000-250-025-85 | 1.1 | S | 2026-06-08
シカリキッド－Ｎ ＣＲＥ | 関東化学株式会社 | 21200AMZ00314000 | C3002 | クレアチニン | 0000 |  | 250 | 血清 | 034 | シカリキッド－Ｎ ＣＲＥ | 85 | mg/dL | 240 | 血漿 | 242 | 血漿(EDTA入り) | 243 | 血漿(ヘパリン入り) | [20 empty] | C3002-0000-250-034-85 | C3002-0000-250-034-85 | 1.1 | S | 2026-06-08
シカリキッド－N T-BIL | ニプロ株式会社 | 27E1X80166000004 | C8011 | 総ビリルビン | 0000 |  | 250 | 血清 | 014 | シカリキッド－N T-BIL | 85 | mg/dL | 240 | 血漿 | 242 | 血漿(EDTA入り) | 243 | 血漿(ヘパリン入り) | 244 | 血漿(クエン酸入り) | [18 empty] | C8011-0000-250-014-85 | C8011-0000-250-014-85 | 1.1 | S | 2026-06-08
シグナスオート D－Dダイマー | 株式会社シノテスト | 225ADAMX00178000 | B2019 | Dダイマー | 0000 |  | 240 | 血漿 | 026 | シグナスオート D－Dダイマー | H6 | μg/mL | 244 | 血漿（クエン酸入り） | 252 | 除タンパク上清 | [22 empty] | B2019-0000-240-026-H6 | B2019-0000-240-026-H6 | 1.1 | S | 2026-06-08
シンクロンCXシステム 総タンパク試薬 | ベックマン・コールター株式会社 | 16200AMY00246000 | C1002 | 蛋白 | 0000 |  | 250 | 血清 | 013 | シンクロンCXシステム 総タンパク試薬 | 55 | g/dL | 240 | 血漿 | 243 | 血漿(ヘパリン入り) | [22 empty] | C1002-0000-250-013-55 | C1002-0000-250-013-55 | 1.1 | S | 2026-06-08
シンクロンDXシステム BUN試薬 | ベックマン・コールター株式会社 | 13A2X00150000078 | C3005 | 尿素窒素 | 0000 |  | 250 | 血清 | 011 | シンクロンDXシステム BUN試薬 | 85 | mg/dL | 240 | 血漿 | 243 | 血漿(ヘパリン入り) | [22 empty] | C3005-0000-250-011-85 | C3005-0000-250-011-85 | 1.1 | S | 2026-06-08
シンクロンLXシステム アルブミン試薬 | ベックマン・コールター株式会社 | 13A2X00150000041 | C1003 | アルブミン | 0000 |  | 250 | 血清 | 017 | シンクロンLXシステム アルブミン試薬 | 55 | g/dL | 240 | 血漿 | 243 | 血漿(ヘパリン入り) | [22 empty] | C1003-0000-250-017-55 | C1003-0000-250-017-55 | 1.1 | S | 2026-06-08
シンクロンシステム ALP試薬 | ベックマン・コールター株式会社 | 13A2X00150000043 | C2017 | アルカリフォスファターゼ | 0000 |  | 250 | 血清 | 012 | シンクロンシステム ALP試薬 | F7 | U/L | 240 | 血漿 | 243 | 血漿(ヘパリン入り) | [22 empty] | C2017-0000-250-012-F7 | C2017-0000-250-012-F7 | 1.1 | S | 2026-06-08
シンクロンシステム ALT試薬 | ベックマン・コールター株式会社 | 13A2X00150000047 | C2011 | ALT | 0000 |  | 250 | 血清 | 013 | シンクロンシステム ALT試薬 | F7 | U/L | 240 | 血漿 | 243 | 血漿(ヘパリン入り) | [22 empty] | C2011-0000-250-013-F7 | C2011-0000-250-013-F7 | 1.1 | S | 2026-06-08
シンクロンシステム AST試薬 | ベックマン・コールター株式会社 | 13A2X00150000046 | C2008 | AST | 0000 |  | 250 | 血清 | 012 | シンクロンシステム AST試薬 | F7 | U/L | 240 | 血漿 | 243 | 血漿(ヘパリン入り) | [22 empty] | C2008-0000-250-012-F7 | C2008-0000-250-012-F7 | 1.1 | S | 2026-06-08
シンクロンシステム BUN試薬 | ベックマン・コールター株式会社 | 13A2X00150000044 | C3005 | 尿素窒素 | 0000 |  | 250 | 血清 | 012 | シンクロンシステム BUN試薬 | 85 | mg/dL | 240 | 血漿 | 243 | 血漿(ヘパリン入り) | [22 empty] | C3005-0000-250-012-85 | C3005-0000-250-012-85 | 1.1 | S | 2026-06-08
シンクロンシステム CK試薬 | ベックマン・コールター株式会社 | 13A2X00150000045 | C2001 | クレアチンキナーゼ | 0000 |  | 250 | 血清 | 013 | シンクロンシステム CK試薬 | F7 | U/L | 240 | 血漿 | 243 | 血漿(ヘパリン入り) | [22 empty] | C2001-0000-250-013-F7 | C2001-0000-250-013-F7 | 1.1 | S | 2026-06-08
シンクロンシステム CRPH試薬 | ベックマン・コールター株式会社 | 13A2X00150000072 | E3019 | C反応性蛋白 | 0000 |  | 250 | 血清 | 018 | シンクロンシステム CRPH試薬 | 85 | mg/dL | 240 | 血漿 | 243 | 血漿(ヘパリン入り) | [22 empty] | E3019-0000-250-018-85 | E3019-0000-250-018-85 | 1.1 | S | 2026-06-08
シンクロンシステム C-RP試薬 | ベックマン・コールター株式会社 | 13A2X00150000002 | E3019 | C反応性蛋白 | 0000 |  | 250 | 血清 | 017 | シンクロンシステム C-RP試薬 | 85 | mg/dL | 240 | 血漿 | 243 | 血漿(ヘパリン入り) | [22 empty] | E3019-0000-250-017-85 | E3019-0000-250-017-85 | 1.1 | S | 2026-06-08
シンクロンシステム HDLコレステロール（HDLD）試薬 | ベックマン・コールター株式会社 | 13A2X00150000068 | C6008 | HDL-コレステロール | 0000 |  | 250 | 血清 | 009 | シンクロンシステム HDLコレステロール（HDLD）試薬 | 85 | mg/dL | 240 | 血漿 | 243 | 血漿(ヘパリン入り) | [22 empty] | C6008-0000-250-009-85 | C6008-0000-250-009-85 | 1.1 | S | 2026-06-08
シンクロンシステム LDLコレステロール試薬 | ベックマン・コールター株式会社 | 13A2X00150000074 | C6011 | LDL-コレステロール | 0000 |  | 250 | 血清 | 008 | シンクロンシステム LDLコレステロール試薬 | 85 | mg/dL | 240 | 血漿 | 243 | 血漿(ヘパリン入り) | [22 empty] | C6011-0000-250-008-85 | C6011-0000-250-008-85 | 1.1 | S | 2026-06-08
シンクロンシステム LD-L試薬 | ベックマン・コールター株式会社 | 13A2X00150000048 | C2012 | LD | 0000 |  | 250 | 血清 | 013 | シンクロンシステム LD-L試薬 | F7 | U/L | 240 | 血漿 | 243 | 血漿(ヘパリン入り) | [22 empty] | C2012-0000-250-013-F7 | C2012-0000-250-013-F7 | 1.1 | S | 2026-06-08
シンクロンシステム LD-P試薬 | ベックマン・コールター株式会社 | 13A2X00150000049 | C2012 | LD | 0000 |  | 250 | 血清 | 011 | シンクロンシステム LD-P試薬 | F7 | U/L | 240 | 血漿 | 243 | 血漿(ヘパリン入り) | [22 empty] | C2012-0000-250-011-F7 | C2012-0000-250-011-F7 | 1.1 | S | 2026-06-08
シンクロンシステム γ-GT試薬 | ベックマン・コールター株式会社 | 13A2X00150000050 | C2024 | γ-グルタミルトランスペプチダーゼ | 0000 |  | 250 | 血清 | 013 | シンクロンシステム γ-GT試薬 | F7 | U/L | 240 | 血漿 | 243 | 血漿(ヘパリン入り) | [22 empty] | C2024-0000-250-013-F7 | C2024-0000-250-013-F7 | 1.1 | S | 2026-06-08
シンクロンシステム アミラーゼ試薬（AMY7） | ベックマン・コールター株式会社 | 13A2X00150000034 | C2042 | アミラーゼ | 0000 |  | 250 | 血清 | 016 | シンクロンシステム アミラーゼ試薬（AMY7） | F7 | U/L | 240 | 血漿 | 243 | 血漿(ヘパリン入り) | [22 empty] | C2042-0000-250-016-F7 | C2042-0000-250-016-F7 | 1.1 | S | 2026-06-08
シンクロンシステム アルブミン試薬 | ベックマン・コールター株式会社 | 13A2X00150000051 | C1003 | アルブミン | 0000 |  | 250 | 血清 | 018 | シンクロンシステム アルブミン試薬 | 55 | g/dL | 240 | 血漿 | 243 | 血漿(ヘパリン入り) | [22 empty] | C1003-0000-250-018-55 | C1003-0000-250-018-55 | 1.1 | S | 2026-06-08
シンクロンシステム グルコース試薬（GLUCM） | ベックマン・コールター株式会社 | 13A2X00150000113 | C4001 | グルコース | 0000 |  | 100 | 尿 | 016 | シンクロンシステム グルコース試薬（GLUCM） | 85 | mg/dL | [26 empty] | C4001-0000-100-016-85 | A1022-0000-100-016-85 | 1.1 | S | 2026-06-08
シンクロンシステム グルコース試薬（GLUCM） | ベックマン・コールター株式会社 | 13A2X00150000113 | C4001 | グルコース | 0000 |  | 250 | 血清 | 016 | シンクロンシステム グルコース試薬（GLUCM） | 85 | mg/dL | 240 | 血漿 | 243 | 血漿(ヘパリン入り) | [22 empty] | C4001-0000-250-016-85 | C4001-0000-250-016-85 | 1.1 | S | 2026-06-08
シンクロンシステム グルコース試薬(GLUH） | ベックマン・コールター株式会社 | 13A2X00150000119 | C4001 | グルコース | 0000 |  | 240 | 血漿 | 014 | シンクロンシステム グルコース試薬(GLUH） | 85 | mg/dL | 241 | 血漿（添加物入り） | 242 | 血漿(EDTA入り) | 243 | 血漿(ヘパリン入り) | [20 empty] | C4001-0000-240-014-85 | C4001-0000-240-014-85 | 1.1 | S | 2026-06-08
シンクロンシステム グルコース試薬 | ベックマン・コールター株式会社 | 21000AMY00133000 | C4001 | グルコース | 0000 |  | 100 | 尿 | 017 | シンクロンシステム グルコース試薬 | 85 | mg/dL | [26 empty] | C4001-0000-100-017-85 | A1022-0000-100-017-85 | 1.1 | S | 2026-06-08
シンクロンシステム グルコース試薬 | ベックマン・コールター株式会社 | 21000AMY00133000 | C4001 | グルコース | 0000 |  | 250 | 血清 | 017 | シンクロンシステム グルコース試薬 | 85 | mg/dL | 240 | 血漿 | 243 | 血漿(ヘパリン入り) | [22 empty] | C4001-0000-250-017-85 | C4001-0000-250-017-85 | 1.1 | S | 2026-06-08
シンクロンシステム クレアチニン試薬（CR-E） | ベックマン・コールター株式会社 | 13A2X00150000007 | C3002 | クレアチニン | 0000 |  | 250 | 血清 | 013 | シンクロンシステム クレアチニン試薬（CR-E） | 85 | mg/dL | 240 | 血漿 | 243 | 血漿(ヘパリン入り) | [22 empty] | C3002-0000-250-013-85 | C3002-0000-250-013-85 | 1.1 | S | 2026-06-08
シンクロンシステム クレアチニン試薬（CREM） | ベックマン・コールター株式会社 | 13A2X00150000114 | C3002 | クレアチニン | 0000 |  | 250 | 血清 | 014 | シンクロンシステム クレアチニン試薬（CREM） | 85 | mg/dL | 240 | 血漿 | 243 | 血漿(ヘパリン入り) | [22 empty] | C3002-0000-250-014-85 | C3002-0000-250-014-85 | 1.1 | S | 2026-06-08
シンクロンシステム コレステロール試薬 | ベックマン・コールター株式会社 | 13A2X00150000055 | C6005 | コレステロール | 0000 |  | 250 | 血清 | 013 | シンクロンシステム コレステロール試薬 | 85 | mg/dL | 240 | 血漿 | 243 | 血漿(ヘパリン入り) | [22 empty] | C6005-0000-250-013-85 | C6005-0000-250-013-85 | 1.1 | S | 2026-06-08
シンクロンシステム トリグリセライド試薬 | ベックマン・コールター株式会社 | 13A2X00150000058 | C6002 | トリグリセリド | 0000 |  | 250 | 血清 | 014 | シンクロンシステム トリグリセライド試薬 | 85 | mg/dL | 240 | 血漿 | 243 | 血漿(ヘパリン入り) | [22 empty] | C6002-0000-250-014-85 | C6002-0000-250-014-85 | 1.1 | S | 2026-06-08
シンクロンシステム マイクロTP試薬 | ベックマン・コールター株式会社 | 21000AMY00133000 | C1002 | 蛋白 | 0000 |  | 100 | 尿 | 107 | シンクロンシステム マイクロTP試薬 | 85 | mg/dL | [26 empty] | C1002-0000-100-107-85 | A1021-0000-100-005-85 | 1.1 | S | 2026-06-08
シンクロンシステム マイクロTP試薬 | ベックマン・コールター株式会社 | 21000AMY00133000 | C1002 | 蛋白 | 0000 |  | 130 | 蓄尿 | 107 | シンクロンシステム マイクロTP試薬 | 00 | 依頼 | [26 empty] | C1002-0000-130-107-00 | A1021-0000-130-005-00 | 1.1 | S | 2026-06-08
シンクロンシステム マイクロTP試薬 | ベックマン・コールター株式会社 | 21000AMY00133000 | C1002 | 蛋白 | 0000 |  | 130 | 蓄尿 | 107 | シンクロンシステム マイクロTP試薬 | 85 | mg/dL | [26 empty] | C1002-0000-130-107-85 | A1021-0000-130-005-85 | 1.1 | S | 2026-06-08
シンクロンシステム マイクロTP試薬 | ベックマン・コールター株式会社 | 21000AMY00133000 | C1002 | 蛋白 | 0000 |  | 130 | 蓄尿 | 107 | シンクロンシステム マイクロTP試薬 | 84 | mg/d | [26 empty] | C1002-0000-130-107-84 | A1021-0000-130-005-84 | 1.1 | S | 2026-06-08
シンクロンシステム 総タンパク試薬 | ベックマン・コールター株式会社 | 13A2X00150000062 | C1002 | 蛋白 | 0000 |  | 250 | 血清 | 012 | シンクロンシステム 総タンパク試薬 | 55 | g/dL | 240 | 血漿 | 242 | 血漿(EDTA入り) | 243 | 血漿(ヘパリン入り) | [20 empty] | C1002-0000-250-012-55 | C1002-0000-250-012-55 | 1.1 | S | 2026-06-08
シンクロンシステム 総ビリルビン試薬 | ベックマン・コールター株式会社 | 13A2X00150000063 | C8011 | 総ビリルビン | 0000 |  | 250 | 血清 | 017 | シンクロンシステム 総ビリルビン試薬 | 85 | mg/dL | 240 | 血漿 | 243 | 血漿(ヘパリン入り) | [22 empty] | C8011-0000-250-017-85 | C8011-0000-250-017-85 | 1.1 | S | 2026-06-08
シンクロンシステム 直接ビリルビン試薬 | ベックマン・コールター株式会社 | 21000AMY00133000 | C8012 | 直接ビリルビン | 0000 |  | 250 | 血清 | 017 | シンクロンシステム 直接ビリルビン試薬 | 85 | mg/dL | [26 empty] | C8012-0000-250-017-85 | C8012-0000-250-017-85 | 1.1 | S | 2026-06-08
シンクロンシステム 尿酸試薬 | ベックマン・コールター株式会社 | 13A2X00150000065 | C3004 | 尿酸 | 0000 |  | 250 | 血清 | 011 | シンクロンシステム 尿酸試薬 | 85 | mg/dL | 240 | 血漿 | 243 | 血漿(ヘパリン入り) | [22 empty] | C3004-0000-250-011-85 | C3004-0000-250-011-85 | 1.1 | S | 2026-06-08
スフィアライト HBS抗原 | 富士フイルム和光純薬株式会社 | 21100AMZ00392000 | V2010 | HBs抗原 | 0000 |  | 250 | 血清 | 014 | スフィアライト HBS抗原 | 00 | 依頼 | 240 | 血漿 | 242 | 血漿(EDTA入り) | 243 | 血漿(ヘパリン入り) | 244 | 血漿(クエン酸入り) | [18 empty] | V2010-0000-250-014-00 | V2010-0000-250-014-00 | 1.1 | S | 2026-06-08
スフィアライト HBS抗原 | 富士フイルム和光純薬株式会社 | 21100AMZ00392000 | V2010 | HBs抗原 | 0000 |  | 250 | 血清 | 014 | スフィアライト HBS抗原 | F8 | U/mL | [26 empty] | V2010-0000-250-014-F8 | V2010-0000-250-014-F8 | 1.1 | S | 2026-06-08
スフィアライト HBS抗原 | 富士フイルム和光純薬株式会社 | 21100AMZ00392000 | V2010 | HBs抗原 | 0000 |  | 250 | 血清 | 014 | スフィアライト HBS抗原 | 02 | 定性･判定 | [26 empty] | V2010-0000-250-014-02 | V2010-0000-250-014-02 | 1.1 | S | 2026-06-08
スフィアライト HBS抗体 | 富士フイルム和光純薬株式会社 | 21000AMZ00645000 | V2011 | HBs抗体 | 0000 |  | 250 | 血清 | 014 | スフィアライト HBS抗体 | 00 | 依頼 | 240 | 血漿 | 242 | 血漿(EDTA入り) | 243 | 血漿(ヘパリン入り) | 244 | 血漿(クエン酸入り) | [18 empty] | V2011-0000-250-014-00 | V2011-0000-250-014-00 | 1.1 | S | 2026-06-08
スフィアライト HBS抗体 | 富士フイルム和光純薬株式会社 | 21000AMZ00645000 | V2011 | HBs抗体 | 0000 |  | 250 | 血清 | 014 | スフィアライト HBS抗体 | B9 | mU/mL | [26 empty] | V2011-0000-250-014-B9 | V2011-0000-250-014-B9 | 1.1 | S | 2026-06-08
スフィアライト HBS抗体 | 富士フイルム和光純薬株式会社 | 21000AMZ00645000 | V2011 | HBs抗体 | 0000 |  | 250 | 血清 | 014 | スフィアライト HBS抗体 | 02 | 定性･判定 | [26 empty] | V2011-0000-250-014-02 | V2011-0000-250-014-02 | 1.1 | S | 2026-06-08
スフィアライト HCV抗体 | 三洋化成工業株式会社 京都工場 | 21400AMZ00494000 | V2168 | HCV抗体 | 0000 |  | 250 | 血清 | 013 | スフィアライト HCV抗体 | 00 | 依頼 | 240 | 血漿 | 242 | 血漿(EDTA入り) | 243 | 血漿(ヘパリン入り) | 244 | 血漿(クエン酸入り) | [18 empty] | V2168-0000-250-013-00 | V2168-0000-250-013-00 | 1.1 | S | 2026-06-08
スフィアライト HCV抗体 | 三洋化成工業株式会社 京都工場 | 21400AMZ00494000 | V2168 | HCV抗体 | 0000 |  | 250 | 血清 | 013 | スフィアライト HCV抗体 | 34 | COI | [26 empty] | V2168-0000-250-013-34 | V2168-0000-250-013-34 | 1.1 | S | 2026-06-08
スフィアライト HCV抗体 | 三洋化成工業株式会社 京都工場 | 21400AMZ00494000 | V2168 | HCV抗体 | 0000 |  | 250 | 血清 | 013 | スフィアライト HCV抗体 | 02 | 定性･判定 | [26 empty] | V2168-0000-250-013-02 | V2168-0000-250-013-02 | 1.1 | S | 2026-06-08
スフィアライト HIV AG／AB | 三洋化成工業株式会社 | 22700EZX00026000 | V2263 | HIV-1+2抗体・p24抗原 | 0000 |  | 250 | 血清 | 015 | スフィアライト HIV AG／AB | 00 | 依頼 | 240 | 血漿 | 242 | 血漿(EDTA入り) | 243 | 血漿(ヘパリン入り) | 244 | 血漿(クエン酸入り) | [18 empty] | V2263-0000-250-015-00 | V2263-0000-250-015-00 | 1.1 | S | 2026-06-08
スフィアライト HIV AG／AB | 三洋化成工業株式会社 | 22700EZX00026000 | V2263 | HIV-1+2抗体・p24抗原 | 0000 |  | 250 | 血清 | 015 | スフィアライト HIV AG／AB | 34 | COI | [26 empty] | V2263-0000-250-015-34 | V2263-0000-250-015-34 | 1.1 | S | 2026-06-08
スフィアライト HIV AG／AB | 三洋化成工業株式会社 | 22700EZX00026000 | V2263 | HIV-1+2抗体・p24抗原 | 0000 |  | 250 | 血清 | 015 | スフィアライト HIV AG／AB | 02 | 定性･判定 | [26 empty] | V2263-0000-250-015-02 | V2263-0000-250-015-02 | 1.1 | S | 2026-06-08
スフィアライト PROBNP | 三洋化成工業株式会社 京都工場 | 22000AMX01522000 | H8040 | ヒト脳性Na利尿ペプチド前駆体Ｎ端フラグメント | 0000 |  | 250 | 血清 | 005 | スフィアライト PROBNP | E3 | pg/mL | 240 | 血漿 | 242 | 血漿(EDTA入り) | 243 | 血漿(ヘパリン入り) | 244 | 血漿(クエン酸入り) | [18 empty] | H8040-0000-250-005-E3 | H8040-0000-250-005-E3 | 1.1 | S | 2026-06-08
スポットケム Ｄ ＡＭＹ | 株式会社アークレイ ファクトリー | 25A2X00001000003 | C2042 | アミラーゼ | 0000 |  | 250 | 血清 | 022 | スポットケム Ｄ ＡＭＹ | F7 | U/L | 240 | 血漿 | 243 | 血漿(ヘパリン入り) | 244 | 血漿(クエン酸入り) | [20 empty] | C2042-0000-250-022-F7 | C2042-0000-250-022-F7 | 1.1 | S | 2026-06-08
スポットケム Ｄ ＣＲＥ | 株式会社アークレイ ファクトリー | 25A2X00001000003 | C3002 | クレアチニン | 0000 |  | 250 | 血清 | 090 | スポットケム Ｄ ＣＲＥ | 85 | mg/dL | 240 | 血漿 | 243 | 血漿(ヘパリン入り) | 242 | 血漿(EDTA入り) | 244 | 血漿(クエン酸入り) | 246 | 血漿(シュウ酸塩入り) | [16 empty] | C3002-0000-250-090-85 | C3002-0000-250-090-85 | 1.1 | S | 2026-06-08
スポットケム Ｄ Ｈｂ | 株式会社アークレイ ファクトリー | 25A2X00001000003 | B1004 | ヘモグロビン | 0000 |  | 211 | 全血(静脈血、抗凝固剤入り) | 005 | スポットケム Ｄ Ｈｂ | 55 | g/dL | 212 | 全血(静脈血、EDTA入り) | 213 | 全血(静脈血、ヘパリン入り) | 214 | 全血(静脈血、クエン酸入り) | 216 | 全血(静脈血、シュウ酸塩入り) | [18 empty] | B1004-0000-211-005-55 | B1004-0000-211-005-55 | 1.1 | S | 2026-06-08
スポットケム I-PACK CYSC | 株式会社アークレイ ファクトリー | 220AAAMX00037000 | C3002 | クレアチニン | 0000 |  | 250 | 血清 | 022 | スポットケム I-PACK CYSC | 85 | mg/dL | 240 | 血漿 | 242 | 血漿(EDTA入り) | 243 | 血漿(ヘパリン入り) | [20 empty] | C3002-0000-250-022-85 | C3002-0000-250-022-85 | 1.1 | S | 2026-06-08
スポットケム I-PACK CYSC | 株式会社アークレイ ファクトリー | 220AAAMX00037000 | C3003 | シスタチンC | 0000 |  | 250 | 血清 | 015 | スポットケム I-PACK CYSC | 88 | mg/L | 240 | 血漿 | 242 | 血漿(EDTA入り) | 243 | 血漿(ヘパリン入り) | [20 empty] | C3003-0000-250-015-88 | C3003-0000-250-015-88 | 1.1 | S | 2026-06-08
スポットケム I-PACK インスリン＋HOMA-R | 株式会社アークレイ ファクトリー | 25A2X00001000014 | C4001 | グルコース | 0000 |  | 250 | 血清 | 024 | スポットケム I-PACK インスリン＋HOMA-R | 85 | mg/dL | 240 | 血漿 | 242 | 血漿(EDTA入り) | 243 | 血漿(ヘパリン入り) | [20 empty] | C4001-0000-250-024-85 | C4001-0000-250-024-85 | 1.1 | S | 2026-06-08
スポットケム バナリスト CRP | ローム株式会社 | 26A2X10003000003 | E3019 | C反応性蛋白 | 0000 |  | 250 | 血清 | 020 | スポットケム バナリスト CRP | 85 | mg/dL | 240 | 血漿 | 242 | 血漿(EDTA入り) | 243 | 血漿(ヘパリン入り) | [20 empty] | E3019-0000-250-020-85 | E3019-0000-250-020-85 | 1.1 | S | 2026-06-08
スポットケム バナリスト CYSC | ローム株式会社 | 226AFAMX00060000 | C3003 | シスタチンC | 0000 |  | 230 | 全血（毛細管血） | 006 | スポットケム バナリスト CYSC | 88 | mg/L | 211 | 全血(静脈血、抗凝固剤入り) | [24 empty] | C3003-0000-230-006-88 | C3003-0000-230-006-88 | 1.1 | S | 2026-06-08
スポットケム バナリスト CYSC | ローム株式会社 | 226AFAMX00060000 | C3003 | シスタチンC | 0000 |  | 240 | 血漿 | 006 | スポットケム バナリスト CYSC | 88 | mg/L | 242 | 血漿(EDTA入り) | 243 | 血漿(ヘパリン入り) | 230 | 全血(毛細管血) | 211 | 全血(静脈血、抗凝固剤入り) | [18 empty] | C3003-0000-240-006-88 | C3003-0000-240-006-88 | 1.1 | S | 2026-06-08
スポットケム バナリスト HBA1C | ローム株式会社 | 26A2X10003000002 | B3009 | ヘモグロビンA1c(NGSP) | 0000 |  | 211 | 全血(静脈血、抗凝固剤入り) | 010 | スポットケム バナリスト HBA1C | 12 | % | [26 empty] | B3009-0000-211-010-12 | B3009-0000-211-010-12 | 1.1 | S | 2026-06-08
スポットケム バナリスト HSCRP | ローム株式会社 | 26A2X10003000004 | E3019 | C反応性蛋白 | 0000 |  | 250 | 血清 | 021 | スポットケム バナリスト HSCRP | 85 | mg/dL | 240 | 血漿 | 242 | 血漿(EDTA入り) | 243 | 血漿(ヘパリン入り) | [20 empty] | E3019-0000-250-021-85 | E3019-0000-250-021-85 | 1.1 | S | 2026-06-08
スポットケムD HbA1c | 株式会社アークレイ ファクトリー | 25A2X00001000004 | B3009 | ヘモグロビンA1c(NGSP) | 0000 |  | 211 | 全血(静脈血、抗凝固剤入り) | 015 | スポットケムD HbA1c | 12 | % | 212 | 全血(静脈血、EDTA入り) | 213 | 全血(静脈血、ヘパリン入り) | [22 empty] | B3009-0000-211-015-12 | B3009-0000-211-015-12 | 1.1 | S | 2026-06-08
スポットケムII アミラーゼ | 株式会社アークレイ ファクトリー | 25A2X00001000006 | C2042 | アミラーゼ | 0000 |  | 250 | 血清 | 021 | スポットケムII アミラーゼ | F7 | U/L | 240 | 血漿 | 243 | 血漿(ヘパリン入り) | [22 empty] | C2042-0000-250-021-F7 | C2042-0000-250-021-F7 | 1.1 | S | 2026-06-08
スポットケムII カルシウム | 株式会社アークレイ ファクトリー | 25A2X00001000006 | C7006 | カルシウム | 0000 |  | 250 | 血清 | 016 | スポットケムII カルシウム | 85 | mg/dL | 240 | 血漿 | 243 | 血漿(ヘパリン入り) | [22 empty] | C7006-0000-250-016-85 | C7006-0000-250-016-85 | 1.1 | S | 2026-06-08
スポットケムII クレアチニン | 株式会社アークレイ ファクトリー | 25A2X00001000006 | C3002 | クレアチニン | 0000 |  | 250 | 血清 | 080 | スポットケムII クレアチニン | 85 | mg/dL | 240 | 血漿 | 243 | 血漿(ヘパリン入り) | 244 | 血漿(クエン酸入り) | 246 | 血漿(シュウ酸塩入り) | [18 empty] | C3002-0000-250-080-85 | C3002-0000-250-080-85 | 1.1 | S | 2026-06-08
スポットケムII ヘモグロビン | 株式会社アークレイ ファクトリー | 25A2X00001000006 | B1004 | ヘモグロビン | 0000 |  | 211 | 全血(静脈血、抗凝固剤入り) | 004 | スポットケムII ヘモグロビン | 55 | g/dL | 213 | 全血(静脈血、ヘパリン入り) | [24 empty] | B1004-0000-211-004-55 | B1004-0000-211-004-55 | 1.1 | S | 2026-06-08
セラテスタム A1C | キヤノンメディカルダイアグノスティックス株式会社 | 13A2X00187000026 | B3009 | ヘモグロビンA1c(NGSP) | 0000 |  | 211 | 全血(静脈血、抗凝固剤入り) | 029 | セラテスタム A1C | 12 | % | [26 empty] | B3009-0000-211-029-12 | B3009-0000-211-029-12 | 1.1 | S | 2026-06-08
セラテスタム A1C | キヤノンメディカルダイアグノスティックス株式会社 | 13E1X80172183001 | B3009 | ヘモグロビンA1c(NGSP) | 0000 |  | 211 | 全血(静脈血、抗凝固剤入り) | 029 | セラテスタム A1C | 12 | % | 213 | 全血(静脈血、ヘパリン入り) | 215 | 全血(静脈血、フッ化物入り) | 212 | 全血(静脈血、EDTA入り) | [20 empty] | B3009-0000-211-029-12 | B3009-0000-211-029-12 | 1.1 | S | 2026-06-08
セルダイン3200 | アボットジャパン合同会社 |  | B1001 | 赤血球数 | 0000 |  | 211 | 全血(静脈血、抗凝固剤入り) | 501 | セルダイン3200 | G5 | X10*6/μL | 212 | 全血(静脈血、EDTA入り) | [14 empty] | F9 | X10*12/L | G3 | X10*4/μL | [6 empty] | B1001-0000-211-501-G5 | B1001-0000-211-501-G3 | 1.1 | S | 2026-06-08
セルダイン3200 | アボットジャパン合同会社 |  | B1002 | 白血球数 | 0000 |  | 211 | 全血(静脈血、抗凝固剤入り) | 501 | セルダイン3200 | G1 | X10*3/μL | 212 | 全血(静脈血、EDTA入り) | [14 empty] | G6 | X10*9/L | G0 | X10*2/μL | [6 empty] | B1002-0000-211-501-G1 | B1002-0000-211-501-G0 | 1.1 | S | 2026-06-08
セルダイン3200 | アボットジャパン合同会社 |  | B1004 | ヘモグロビン | 0000 |  | 211 | 全血(静脈血、抗凝固剤入り) | 501 | セルダイン3200 | 55 | g/dL | 212 | 全血(静脈血、EDTA入り) | [24 empty] | B1004-0000-211-501-55 | B1004-0000-211-501-55 | 1.1 | S | 2026-06-08
セルダイン3200 | アボットジャパン合同会社 |  | B1003 | 血小板数 | 0000 |  | 211 | 全血(静脈血、抗凝固剤入り) | 501 | セルダイン3200 | G1 | X10*3/μL | 212 | 全血(静脈血、EDTA入り) | [14 empty] | G6 | X10*9/L | G0 | X10*2/μL | [6 empty] | B1003-0000-211-501-G1 | B1003-0000-211-501-G3 | 1.1 | S | 2026-06-08
セロディア・HIV－1／2 | 富士レビオ株式会社 | 20400AMZ01304000 | V2257 | HIV-2抗体 | 0000 |  | 250 | 血清 | 001 | セロディア・HIV－1／2 | 00 | 依頼 | 240 | 血漿 | 242 | 血漿(EDTA入り) | 243 | 血漿(ヘパリン入り) | [20 empty] | V2257-0000-250-001-00 | V2257-0000-250-001-00 | 1.1 | S | 2026-06-08
セロディア・HIV－1／2 | 富士レビオ株式会社 | 20400AMZ01304000 | V2253 | HIV-1抗体 | 0000 |  | 250 | 血清 | 001 | セロディア・HIV－1／2 | 00 | 依頼 | 240 | 血漿 | 242 | 血漿(EDTA入り) | 243 | 血漿(ヘパリン入り) | [20 empty] | V2253-0000-250-001-00 | V2253-0000-250-001-00 | 1.1 | S | 2026-06-08
セロディア・HIV－1／2 | 富士レビオ株式会社 | 20400AMZ01304000 | V2253 | HIV-1抗体 | 0000 |  | 250 | 血清 | 001 | セロディア・HIV－1／2 | 06 | 倍 | [26 empty] | V2253-0000-250-001-06 | V2253-0000-250-001-06 | 1.1 | S | 2026-06-08
セロディア・HIV－1／2 | 富士レビオ株式会社 | 20400AMZ01304000 | V2253 | HIV-1抗体 | 0000 |  | 250 | 血清 | 001 | セロディア・HIV－1／2 | 02 | 定性･判定 | [26 empty] | V2253-0000-250-001-02 | V2253-0000-250-001-02 | 1.1 | S | 2026-06-08
ダイアビュー | 株式会社アスター電機 | 14B2X00002000021 | C4001 | グルコース | 0000 |  | 211 | 全血(静脈血、抗凝固剤入り) | 524 | ダイアビュー | 85 | mg/dL | [26 empty] | C4001-0000-211-524-85 | C4001-0000-211-524-85 | 1.1 | S | 2026-06-08
ダイアビューストリップ | 株式会社アスター電機 | 14B2X00002000022 | C4001 | グルコース | 0000 |  | 211 | 全血(静脈血、抗凝固剤入り) | 525 | ダイアビューストリップ | 85 | mg/dL | [26 empty] | C4001-0000-211-525-85 | C4001-0000-211-525-85 | 1.1 | S | 2026-06-08
ダイナスクリーン・HBSAG Ⅱ | アリーア メディカル株式会社 | 21000AMZ00669000 | V2010 | HBs抗原 | 0000 |  | 210 | 全血(静脈血) | 022 | ダイナスクリーン・HBSAG Ⅱ | 02 | 定性･判定 | [26 empty] | V2010-0000-210-022-02 | V2010-0000-210-022-02 | 1.1 | S | 2026-06-08
ダイナスクリーン・HBSAG Ⅱ | アリーア メディカル株式会社 | 21000AMZ00669000 | V2010 | HBs抗原 | 0000 |  | 250 | 血清 | 022 | ダイナスクリーン・HBSAG Ⅱ | 02 | 定性･判定 | 240 | 血漿 | 242 | 血漿(EDTA入り) | 243 | 血漿(ヘパリン入り) | [20 empty] | V2010-0000-250-022-02 | V2010-0000-250-022-02 | 1.1 | S | 2026-06-08
ダイナスクリーン・HIV－1／2 | アリーア メディカル株式会社 | 21000AMZ00714000 | V2259 | HIV-1+2抗体 | 0000 |  | 250 | 血清 | 004 | ダイナスクリーン・HIV－1／2 | 02 | 定性･判定 | 240 | 血漿 | 242 | 血漿(EDTA入り) | 212 | 全血(静脈血、EDTA入り) | [20 empty] | V2259-0000-250-004-02 | V2259-0000-250-004-02 | 1.1 | S | 2026-06-08
ダイヤカラー・AMY－L ダイレクト | 東洋紡株式会社 | 21000AMZ00610000 | C2042 | アミラーゼ | 0000 |  | 250 | 血清 | 042 | ダイヤカラー・AMY－L ダイレクト | F7 | U/L | [26 empty] | C2042-0000-250-042-F7 | C2042-0000-250-042-F7 | 1.1 | S | 2026-06-08
ダイヤカラー・CRE－V | 東洋紡株式会社 | 21600AMZ00465000 | C3002 | クレアチニン | 0000 |  | 250 | 血清 | 044 | ダイヤカラー・CRE－V | 85 | mg/dL | [26 empty] | C3002-0000-250-044-85 | C3002-0000-250-044-85 | 1.1 | S | 2026-06-08
ダイヤカラー・リキッドCA | 東洋紡株式会社 | 21100AMZ00689000 | C7006 | カルシウム | 0000 |  | 250 | 血清 | 031 | ダイヤカラー・リキッドCA | 85 | mg/dL | [26 empty] | C7006-0000-250-031-85 | C7006-0000-250-031-85 | 1.1 | S | 2026-06-08
ダイヤカラー・リキッドCRE－S | 東洋紡株式会社 | 20900AMZ00291000 | C3002 | クレアチニン | 0000 |  | 250 | 血清 | 043 | ダイヤカラー・リキッドCRE－S | 85 | mg/dL | [26 empty] | C3002-0000-250-043-85 | C3002-0000-250-043-85 | 1.1 | S | 2026-06-08
チェッカート ＨｂＡ１ｃ | 塩野義製薬株式会社 | 27A2X00046000001 | B3009 | ヘモグロビンA1c(NGSP) | 0000 |  | 211 | 全血(静脈血、抗凝固剤入り) | 013 | チェッカート ＨｂＡ１ｃ | 12 | % | [26 empty] | B3009-0000-211-013-12 | B3009-0000-211-013-12 | 1.1 | S | 2026-06-08
ディメンション ビスタ 1500 | シーメンスヘルスケア・ダイアグノスティクス株式会社 | 13B1X10041001003 | C7002 | ナトリウム | 0000 |  | 250 | 血清 | 548 | ディメンション ビスタ 1500 | B1 | mmol/L | [26 empty] | C7002-0000-250-548-B1 | C7002-0000-250-548-B1 | 1.1 | S | 2026-06-08
ディメンション ビスタ 1500 | シーメンスヘルスケア・ダイアグノスティクス株式会社 | 13B1X10041001003 | C7003 | カリウム | 0000 |  | 250 | 血清 | 548 | ディメンション ビスタ 1500 | B1 | mmol/L | [26 empty] | C7003-0000-250-548-B1 | C7003-0000-250-548-B1 | 1.1 | S | 2026-06-08
ディメンション ビスタ 1500 | シーメンスヘルスケア・ダイアグノスティクス株式会社 | 13B1X10041001003 | C7004 | クロール | 0000 |  | 250 | 血清 | 548 | ディメンション ビスタ 1500 | B1 | mmol/L | [26 empty] | C7004-0000-250-548-B1 | C7004-0000-250-548-B1 | 1.1 | S | 2026-06-08
ディメンション ビスタ 500 | シーメンスヘルスケア・ダイアグノスティクス株式会社 | 13B1X10041001001 | C7002 | ナトリウム | 0000 |  | 250 | 血清 | 547 | ディメンション ビスタ 500 | B1 | mmol/L | [26 empty] | C7002-0000-250-547-B1 | C7002-0000-250-547-B1 | 1.1 | S | 2026-06-08
ディメンション ビスタ 500 | シーメンスヘルスケア・ダイアグノスティクス株式会社 | 13B1X10041001001 | C7003 | カリウム | 0000 |  | 250 | 血清 | 547 | ディメンション ビスタ 500 | B1 | mmol/L | [26 empty] | C7003-0000-250-547-B1 | C7003-0000-250-547-B1 | 1.1 | S | 2026-06-08
ディメンション ビスタ 500 | シーメンスヘルスケア・ダイアグノスティクス株式会社 | 13B1X10041001001 | C7004 | クロール | 0000 |  | 250 | 血清 | 547 | ディメンション ビスタ 500 | B1 | mmol/L | [26 empty] | C7004-0000-250-547-B1 | C7004-0000-250-547-B1 | 1.1 | S | 2026-06-08
デタミナーL GLU II | ニプロ株式会社 | 23A2X00026110909 | C4001 | グルコース | 0000 |  | 100 | 尿 | 012 | デタミナーL GLU II | 85 | mg/dL | [26 empty] | C4001-0000-100-012-85 | A1022-0000-100-012-85 | 1.1 | S | 2026-06-08
デタミナーL GLU II | ニプロ株式会社 | 27E1X80166000008 | C4001 | グルコース | 0000 |  | 240 | 血漿 | 012 | デタミナーL GLU II | 85 | mg/dL | 241 | 血漿（添加物入り） | 250 | 血清 | 242 | 血漿(EDTA入り) | 243 | 血漿(ヘパリン入り) | [18 empty] | C4001-0000-240-012-85 | C4001-0000-240-012-85 | 1.1 | S | 2026-06-08
デタミナーL UN Ⅱ | キヤノンメディカルダイアグノスティックス株式会社 | 13A2X00172115003 | C3005 | 尿素窒素 | 0000 |  | 250 | 血清 | 036 | デタミナーL UN Ⅱ | 85 | mg/dL | [26 empty] | C3005-0000-250-036-85 | C3005-0000-250-036-85 | 1.1 | S | 2026-06-08
デュアルCHO T＆L「生研」 | デンカ株式会社 | 15A2X00009000053 | C6011 | LDL-コレステロール | 0000 |  | 250 | 血清 | 004 | デュアルCHO T＆L「生研」 | 85 | mg/dL | 240 | 血漿 | 242 | 血漿(EDTA入り) | 243 | 血漿(ヘパリン入り) | [20 empty] | C6011-0000-250-004-85 | C6011-0000-250-004-85 | 1.1 | S | 2026-06-08
ドライヘマト APTT | 株式会社エイアンドティー | 20200EZZ00099000 | B2003 | 活性化部分トロンボプラスチン時間 | 0000 |  | 214 | 全血(静脈血、クエン酸入り) | 003 | ドライヘマト APTT | F0 | S | [26 empty] | B2003-0000-214-003-F0 | B2003-0000-214-003-F0 | 1.1 | S | 2026-06-08
ドライヘマト APTT | 株式会社エイアンドティー | 20200EZZ00099000 | B2003 | 活性化部分トロンボプラスチン時間 | 0000 |  | 240 | 血漿 | 003 | ドライヘマト APTT | F0 | S | 244 | 血漿（クエン酸入り） | [24 empty] | B2003-0000-240-003-F0 | B2003-0000-240-003-F0 | 1.1 | S | 2026-06-08
ニューカルジオスライド‘栄研’ | 栄研化学株式会社 | 15700EZZ00992000 | V1055 | 梅毒血清反応 | 0000 |  | 250 | 血清 | 008 | ニューカルジオスライド‘栄研’ | 02 | 定性･判定 | 240 | 血漿 | 242 | 血漿(EDTA入り) | 243 | 血漿(ヘパリン入り) | [20 empty] | V1055-0000-250-008-02 | V1055-0000-250-008-02 | 1.1 | S | 2026-06-08
ﾈｽｺｰﾄ CA-V2 | アルフレッサ ファーマ株式会社 | 16200AMZ00540000 | C7006 | カルシウム | 0000 |  | 250 | 血清 | 001 | ﾈｽｺｰﾄ CA-V2 | 85 | mg/dL | [26 empty] | C7006-0000-250-001-85 | C7006-0000-250-001-85 | 1.1 | S | 2026-06-08
ネスコート VL AMY-CP | アルフレッサ ファーマ株式会社 | 20500AMZ00710000 | C2042 | アミラーゼ | 0000 |  | 250 | 血清 | 001 | ネスコート VL AMY-CP | F7 | U/L | [26 empty] | C2042-0000-250-001-F7 | C2042-0000-250-001-F7 | 1.1 | S | 2026-06-08
ネスコートD-BIL-VE | アルフレッサ ファーマ株式会社 | 16200AMZ01058000 | C8012 | 直接ビリルビン | 0000 |  | 250 | 血清 | 001 | ネスコートD-BIL-VE | 85 | mg/dL | [26 empty] | C8012-0000-250-001-85 | C8012-0000-250-001-85 | 1.1 | S | 2026-06-08
ネスコートT-BIL-VE | アルフレッサ ファーマ株式会社 | 16200AMZ01060000 | C8011 | 総ビリルビン | 0000 |  | 250 | 血清 | 001 | ネスコートT-BIL-VE | 85 | mg/dL | [26 empty] | C8011-0000-250-001-85 | C8011-0000-250-001-85 | 1.1 | S | 2026-06-08
ネスコートVL ALP | アルフレッサ ファーマ株式会社 | 20500AMZ00514000 | C2017 | アルカリフォスファターゼ | 0000 |  | 250 | 血清 | 001 | ネスコートVL ALP | F7 | U/L | [26 empty] | C2017-0000-250-001-F7 | C2017-0000-250-001-F7 | 1.1 | S | 2026-06-08
ネスコートVL ALT | アルフレッサ ファーマ株式会社 | 21000AMZ00482000 | C2011 | ALT | 0000 |  | 250 | 血清 | 001 | ネスコートVL ALT | F7 | U/L | [26 empty] | C2011-0000-250-001-F7 | C2011-0000-250-001-F7 | 1.1 | S | 2026-06-08
ネスコートVL AMY | アルフレッサ ファーマ株式会社 | 20500AMZ00710000 | C2042 | アミラーゼ | 0000 |  | 250 | 血清 | 002 | ネスコートVL AMY | F7 | U/L | [26 empty] | C2042-0000-250-002-F7 | C2042-0000-250-002-F7 | 1.1 | S | 2026-06-08
ネスコートVL AST | アルフレッサ ファーマ株式会社 | 21000AMZ00207000 | C2008 | AST | 0000 |  | 250 | 血清 | 001 | ネスコートVL AST | F7 | U/L | [26 empty] | C2008-0000-250-001-F7 | C2008-0000-250-001-F7 | 1.1 | S | 2026-06-08
ネスコートVL CK | アルフレッサ ファーマ株式会社 | 20800AMZ10123000 | C2001 | クレアチンキナーゼ | 0000 |  | 250 | 血清 | 001 | ネスコートVL CK | F7 | U/L | 240 | 血漿 | 242 | 血漿(EDTA入り) | 243 | 血漿(ヘパリン入り) | [20 empty] | C2001-0000-250-001-F7 | C2001-0000-250-001-F7 | 1.1 | S | 2026-06-08
ネスコートVL LD | アルフレッサ ファーマ株式会社 | 20500AMZ00515000 | C2012 | LD | 0000 |  | 250 | 血清 | 001 | ネスコートVL LD | F7 | U/L | [26 empty] | C2012-0000-250-001-F7 | C2012-0000-250-001-F7 | 1.1 | S | 2026-06-08
ネスコートVLII GGT | アルフレッサ ファーマ株式会社 | 20700AMZ00487000 | C2024 | γ-グルタミルトランスペプチダーゼ | 0000 |  | 250 | 血清 | 001 | ネスコートVLII GGT | F7 | U/L | [26 empty] | C2024-0000-250-001-F7 | C2024-0000-250-001-F7 | 1.1 | S | 2026-06-08
ネスコートVLII TC | アルフレッサ ファーマ株式会社 | 20700AMZ00146000 | C6005 | コレステロール | 0000 |  | 250 | 血清 | 003 | ネスコートVLII TC | 85 | mg/dL | [26 empty] | C6005-0000-250-003-85 | C6005-0000-250-003-85 | 1.1 | S | 2026-06-08
ネスコートVLII TG | アルフレッサ ファーマ株式会社 | 20700AMZ00067000 | C6002 | トリグリセリド | 0000 |  | 250 | 血清 | 003 | ネスコートVLII TG | 85 | mg/dL | [26 empty] | C6002-0000-250-003-85 | C6002-0000-250-003-85 | 1.1 | S | 2026-06-08
バイダス アッセイキット D‐ダイマー2 | ビオメリュー・ジャパン株式会社 | 21300AMY00214000 | B2019 | Dダイマー | 0000 |  | 240 | 血漿 | 005 | バイダス アッセイキット D‐ダイマー2 | C6 | ng/mL | 244 | 血漿（クエン酸入り） | [24 empty] | B2019-0000-240-005-C6 | B2019-0000-240-005-C6 | 1.1 | S | 2026-06-08
バイダス アッセイキット HBS抗原 Ⅱ | ビオメリュー・ジャパン株式会社 | 21600AMY00101000 | V2010 | HBs抗原 | 0000 |  | 250 | 血清 | 009 | バイダス アッセイキット HBS抗原 Ⅱ | 00 | 依頼 | 240 | 血漿 | 243 | 血漿(ヘパリン入り) | [22 empty] | V2010-0000-250-009-00 | V2010-0000-250-009-00 | 1.1 | S | 2026-06-08
バイダス アッセイキット HBS抗原 Ⅱ | ビオメリュー・ジャパン株式会社 | 21600AMY00101000 | V2010 | HBs抗原 | 0000 |  | 250 | 血清 | 009 | バイダス アッセイキット HBS抗原 Ⅱ | C6 | ng/mL | [26 empty] | V2010-0000-250-009-C6 | V2010-0000-250-009-C6 | 1.1 | S | 2026-06-08
バイダス アッセイキット HBS抗原 Ⅱ | ビオメリュー・ジャパン株式会社 | 21600AMY00101000 | V2010 | HBs抗原 | 0000 |  | 250 | 血清 | 009 | バイダス アッセイキット HBS抗原 Ⅱ | 02 | 定性･判定 | [26 empty] | V2010-0000-250-009-02 | V2010-0000-250-009-02 | 1.1 | S | 2026-06-08
バイダス アッセイキット HCV抗体 | ビオメリュー・ジャパン株式会社 | 22600AMX01337000 | V2168 | HCV抗体 | 0000 |  | 250 | 血清 | 018 | バイダス アッセイキット HCV抗体 | 00 | 依頼 | 240 | 血漿 | 243 | 血漿(ヘパリン入り) | [22 empty] | V2168-0000-250-018-00 | V2168-0000-250-018-00 | 1.1 | S | 2026-06-08
バイダス アッセイキット HCV抗体 | ビオメリュー・ジャパン株式会社 | 22600AMX01337000 | V2168 | HCV抗体 | 0000 |  | 250 | 血清 | 018 | バイダス アッセイキット HCV抗体 | 60 | index | [26 empty] | V2168-0000-250-018-60 | V2168-0000-250-018-60 | 1.1 | S | 2026-06-08
バイダス アッセイキット HCV抗体 | ビオメリュー・ジャパン株式会社 | 22600AMX01337000 | V2168 | HCV抗体 | 0000 |  | 250 | 血清 | 018 | バイダス アッセイキット HCV抗体 | 02 | 定性･判定 | [26 empty] | V2168-0000-250-018-02 | V2168-0000-250-018-02 | 1.1 | S | 2026-06-08
バイダス アッセイキット HIV デュオ II | ビオメリュー・ジャパン株式会社 | 21900AMY00011000 | V2263 | HIV-1+2抗体・p24抗原 | 0000 |  | 250 | 血清 | 008 | バイダス アッセイキット HIV デュオ II | 00 | 依頼 | 240 | 血漿 | 242 | 血漿(EDTA入り) | 243 | 血漿(ヘパリン入り) | [20 empty] | V2263-0000-250-008-00 | V2263-0000-250-008-00 | 1.1 | S | 2026-06-08
バイダス アッセイキット HIV デュオ II | ビオメリュー・ジャパン株式会社 | 21900AMY00011000 | V2263 | HIV-1+2抗体・p24抗原 | 0000 |  | 250 | 血清 | 008 | バイダス アッセイキット HIV デュオ II | 60 | index | [26 empty] | V2263-0000-250-008-60 | V2263-0000-250-008-60 | 1.1 | S | 2026-06-08
バイダス アッセイキット HIV デュオ II | ビオメリュー・ジャパン株式会社 | 21900AMY00011000 | V2263 | HIV-1+2抗体・p24抗原 | 0000 |  | 250 | 血清 | 008 | バイダス アッセイキット HIV デュオ II | 02 | 定性･判定 | [26 empty] | V2263-0000-250-008-02 | V2263-0000-250-008-02 | 1.1 | S | 2026-06-08
バイダス アッセイキット NT－PROBNP2 | ビオメリュー・ジャパン株式会社 | 226ADAMX00028000 | H8040 | ヒト脳性Na利尿ペプチド前駆体Ｎ端フラグメント | 0000 |  | 250 | 血清 | 016 | バイダス アッセイキット NT－PROBNP2 | E3 | pg/mL | 240 | 血漿 | 243 | 血漿(ヘパリン入り) | [22 empty] | H8040-0000-250-016-E3 | H8040-0000-250-016-E3 | 1.1 | S | 2026-06-08
バイダス アッセイキット NT－PROBNP | ビオメリュー・ジャパン株式会社 | 22000AMX02115000 | H8040 | ヒト脳性Na利尿ペプチド前駆体Ｎ端フラグメント | 0000 |  | 250 | 血清 | 008 | バイダス アッセイキット NT－PROBNP | E3 | pg/mL | 240 | 血漿 | 243 | 血漿(ヘパリン入り) | [22 empty] | H8040-0000-250-008-E3 | H8040-0000-250-008-E3 | 1.1 | S | 2026-06-08
ハイテスパーG‘栄研’ | 栄研化学株式会社 | 15100AMZ00318000 | C4001 | グルコース | 0000 |  | 100 | 尿 | 045 | ハイテスパーG‘栄研’ | 85 | mg/dL | [26 empty] | C4001-0000-100-045-85 | A1022-0000-100-045-85 | 1.1 | S | 2026-06-08
バナリストエースシスタチンC | 株式会社三和化学研究所 | 226AFAMX00061000 | C3003 | シスタチンC | 0000 |  | 240 | 血漿 | 009 | バナリストエースシスタチンC | 88 | mg/L | 242 | 血漿(EDTA入り) | 243 | 血漿(ヘパリン入り) | 230 | 全血(毛細管血) | 211 | 全血(静脈血、抗凝固剤入り) | [18 empty] | C3003-0000-240-009-88 | C3003-0000-240-009-88 | 1.1 | S | 2026-06-08
ヒーモスアイエル D-ダイマー HS1000 | アイ・エル・ジャパン株式会社 | 225AAAMI00186000 | B2019 | Dダイマー | 0000 |  | 240 | 血漿 | 029 | ヒーモスアイエル D-ダイマー HS1000 | H6 | μg/mL | 244 | 血漿（クエン酸入り） | [24 empty] | B2019-0000-240-029-H6 | B2019-0000-240-029-H6 | 1.1 | S | 2026-06-08
ヒーモスアイエル PT・フィブリノゲン HS PLUS | アイ・エル・ジャパン株式会社 | 21500AMG00004000 | B2006 | プロトロンビン時間 | 0000 |  | 240 | 血漿 | 002 | ヒーモスアイエル PT・フィブリノゲン HS PLUS | 00 | 依頼 | 244 | 血漿（クエン酸入り） | [24 empty] | B2006-0000-240-002-00 | B2006-0000-240-002-00 | 1.1 | S | 2026-06-08
ヒーモスアイエル PT・フィブリノゲン HS PLUS | アイ・エル・ジャパン株式会社 | 21500AMG00004000 | B2006 | プロトロンビン時間 | 0000 |  | 240 | 血漿 | 002 | ヒーモスアイエル PT・フィブリノゲン HS PLUS | F0 | S | 244 | 血漿（クエン酸入り） | [24 empty] | B2006-0000-240-002-F0 | B2006-0000-240-002-F0 | 1.1 | S | 2026-06-08
ヒーモスアイエル PT・フィブリノゲン HS PLUS | アイ・エル・ジャパン株式会社 | 21500AMG00004000 | B2006 | プロトロンビン時間 | 0000 |  | 240 | 血漿 | 002 | ヒーモスアイエル PT・フィブリノゲン HS PLUS | 05 | 比 | 244 | 血漿（クエン酸入り） | [24 empty] | B2006-0000-240-002-05 | B2006-0000-240-002-05 | 1.1 | S | 2026-06-08
ヒーモスアイエル PT・フィブリノゲン HS PLUS | アイ・エル・ジャパン株式会社 | 21500AMG00004000 | B2006 | プロトロンビン時間 | 0000 |  | 240 | 血漿 | 002 | ヒーモスアイエル PT・フィブリノゲン HS PLUS | 12 | % | 244 | 血漿（クエン酸入り） | [24 empty] | B2006-0000-240-002-12 | B2006-0000-240-002-12 | 1.1 | S | 2026-06-08
ヒーモスアイエル PT・フィブリノゲン HS PLUS | アイ・エル・ジャパン株式会社 | 21500AMG00004000 | B2006 | プロトロンビン時間 | 0000 |  | 240 | 血漿 | 002 | ヒーモスアイエル PT・フィブリノゲン HS PLUS | 61 | INR | 244 | 血漿（クエン酸入り） | [24 empty] | B2006-0000-240-002-61 | B2006-0000-240-002-61 | 1.1 | S | 2026-06-08
ヒーモスアイエル PT・フィブリノゲン | アイ・エル・ジャパン株式会社 | 21500AMG00008000 | B2006 | プロトロンビン時間 | 0000 |  | 240 | 血漿 | 003 | ヒーモスアイエル PT・フィブリノゲン | 00 | 依頼 | 244 | 血漿（クエン酸入り） | [24 empty] | B2006-0000-240-003-00 | B2006-0000-240-003-00 | 1.1 | S | 2026-06-08
ヒーモスアイエル PT・フィブリノゲン | アイ・エル・ジャパン株式会社 | 21500AMG00008000 | B2006 | プロトロンビン時間 | 0000 |  | 240 | 血漿 | 003 | ヒーモスアイエル PT・フィブリノゲン | F0 | S | 244 | 血漿（クエン酸入り） | [24 empty] | B2006-0000-240-003-F0 | B2006-0000-240-003-F0 | 1.1 | S | 2026-06-08
ヒーモスアイエル PT・フィブリノゲン | アイ・エル・ジャパン株式会社 | 21500AMG00008000 | B2006 | プロトロンビン時間 | 0000 |  | 240 | 血漿 | 003 | ヒーモスアイエル PT・フィブリノゲン | 05 | 比 | 244 | 血漿（クエン酸入り） | [24 empty] | B2006-0000-240-003-05 | B2006-0000-240-003-05 | 1.1 | S | 2026-06-08
ヒーモスアイエル PT・フィブリノゲン | アイ・エル・ジャパン株式会社 | 21500AMG00008000 | B2006 | プロトロンビン時間 | 0000 |  | 240 | 血漿 | 003 | ヒーモスアイエル PT・フィブリノゲン | 12 | % | 244 | 血漿（クエン酸入り） | [24 empty] | B2006-0000-240-003-12 | B2006-0000-240-003-12 | 1.1 | S | 2026-06-08
ヒーモスアイエル PT・フィブリノゲン | アイ・エル・ジャパン株式会社 | 21500AMG00008000 | B2006 | プロトロンビン時間 | 0000 |  | 240 | 血漿 | 003 | ヒーモスアイエル PT・フィブリノゲン | 61 | INR | 244 | 血漿（クエン酸入り） | [24 empty] | B2006-0000-240-003-61 | B2006-0000-240-003-61 | 1.1 | S | 2026-06-08
ピオキューブCRP | 東洋紡株式会社 | 18A2X00005000005 | E3019 | C反応性蛋白 | 0000 |  | 212 | 全血(静脈血、EDTA入り) | 052 | ピオキューブCRP | 85 | mg/dL | 213 | [25 empty] | E3019-0000-212-052-85 | E3019-0000-212-052-85 | 1.1 | S | 2026-06-08
ピオキューブCRP | 東洋紡株式会社 | 18A2X00005000005 | E3019 | C反応性蛋白 | 0000 |  | 250 | 血清 | 052 | ピオキューブCRP | 85 | mg/dL | 240 | 血漿 | 242 | 血漿(EDTA入り) | 243 | 血漿(ヘパリン入り) | 244 | 血漿(クエン酸入り) | [18 empty] | E3019-0000-250-052-85 | E3019-0000-250-052-85 | 1.1 | S | 2026-06-08
ビトロス 5,1 FS | オーソ・クリニカル・ダイアグノスティックス株式会社 | 13B3X10182000004 | C7004 | クロール | 0000 |  | 250 | 血清 | 551 | ビトロス 5,1 FS | B1 | mmol/L | [26 empty] | C7004-0000-250-551-B1 | C7004-0000-250-551-B1 | 1.1 | S | 2026-06-08
ビトロス 5,1 FS | オーソ・クリニカル・ダイアグノスティックス株式会社 | 13B3X10182000004 | C7002 | ナトリウム | 0000 |  | 250 | 血清 | 551 | ビトロス 5,1 FS | B1 | mmol/L | [26 empty] | C7002-0000-250-551-B1 | C7002-0000-250-551-B1 | 1.1 | S | 2026-06-08
ビトロス 5,1 FS | オーソ・クリニカル・ダイアグノスティックス株式会社 | 13B3X10182000004 | C7003 | カリウム | 0000 |  | 250 | 血清 | 551 | ビトロス 5,1 FS | B1 | mmol/L | [26 empty] | C7003-0000-250-551-B1 | C7003-0000-250-551-B1 | 1.1 | S | 2026-06-08
ビトロス NT-PROBNP | オーソ・クリニカル・ダイアグノスティックス株式会社 | 22000AMX02173000 | H8040 | ヒト脳性Na利尿ペプチド前駆体Ｎ端フラグメント | 0000 |  | 250 | 血清 | 007 | ビトロス NT-PROBNP | E3 | pg/mL | 240 | 血漿 | 242 | 血漿(EDTA入り) | 243 | 血漿(ヘパリン入り) | [20 empty] | H8040-0000-250-007-E3 | H8040-0000-250-007-E3 | 1.1 | S | 2026-06-08
ビトロス スライドALT | オーソ・クリニカル・ダイアグノスティックス株式会社 | 13E1X00002000045 | C2011 | ALT | 0000 |  | 250 | 血清 | 002 | ビトロス スライドALT | F7 | U/L | 240 | 血漿 | 242 | 血漿(EDTA入り) | 243 | 血漿(ヘパリン入り) | [20 empty] | C2011-0000-250-002-F7 | C2011-0000-250-002-F7 | 1.1 | S | 2026-06-08
ビトロス スライドALTJ | オーソ・クリニカル・ダイアグノスティックス株式会社 | 13E1X00002000058 | C2011 | ALT | 0000 |  | 250 | 血清 | 003 | ビトロス スライドALTJ | F7 | U/L | 240 | 血漿 | 243 | 血漿(ヘパリン入り) | [22 empty] | C2011-0000-250-003-F7 | C2011-0000-250-003-F7 | 1.1 | S | 2026-06-08
ビトロス スライドBUN | オーソ・クリニカル・ダイアグノスティックス株式会社 | 21300AMY00376000 | C3005 | 尿素窒素 | 0000 |  | 250 | 血清 | 001 | ビトロス スライドBUN | 85 | mg/dL | 240 | 血漿 | 242 | 血漿(EDTA入り) | 243 | 血漿(ヘパリン入り) | [20 empty] | C3005-0000-250-001-85 | C3005-0000-250-001-85 | 1.1 | S | 2026-06-08
ビトロス スライドCA | オーソ・クリニカル・ダイアグノスティックス株式会社 | 21300AMY00374000 | C7006 | カルシウム | 0000 |  | 250 | 血清 | 002 | ビトロス スライドCA | 85 | mg/dL | 240 | 血漿 | 243 | 血漿(ヘパリン入り) | [22 empty] | C7006-0000-250-002-85 | C7006-0000-250-002-85 | 1.1 | S | 2026-06-08
ビトロス スライドCREA | オーソ・クリニカル・ダイアグノスティックス株式会社 | 21300AMY00415000 | C3002 | クレアチニン | 0000 |  | 250 | 血清 | 001 | ビトロス スライドCREA | 85 | mg/dL | 240 | 血漿 | 243 | 血漿(ヘパリン入り) | [22 empty] | C3002-0000-250-001-85 | C3002-0000-250-001-85 | 1.1 | S | 2026-06-08
ビトロス スライドGLU | オーソ・クリニカル・ダイアグノスティックス株式会社 | 21300AMY00408000 | C4001 | グルコース | 0000 |  | 100 | 尿 | 002 | ビトロス スライドGLU | 85 | mg/dL | [26 empty] | C4001-0000-100-002-85 | A1022-0000-100-002-85 | 1.1 | S | 2026-06-08
ビトロス スライドGLU | オーソ・クリニカル・ダイアグノスティックス株式会社 | 21300AMY00408000 | C4001 | グルコース | 0000 |  | 240 | 血漿 | 002 | ビトロス スライドGLU | 85 | mg/dL | 241 | 血漿（添加物入り） | 250 | 血清 | 242 | 血漿(EDTA入り) | 243 | 血漿(ヘパリン入り) | [18 empty] | C4001-0000-240-002-85 | C4001-0000-240-002-85 | 1.1 | S | 2026-06-08
ビトロス マイクロチップD%A1C | オーソ・クリニカル・ダイアグノスティックス株式会社 | 13E1X00002000018 | B3009 | ヘモグロビンA1c(NGSP) | 0000 |  | 211 | 全血(静脈血、抗凝固剤入り) | 004 | ビトロス マイクロチップD%A1C | 12 | % | [26 empty] | B3009-0000-211-004-12 | B3009-0000-211-004-12 | 1.1 | S | 2026-06-08
ピュアオートＳ ＡＬＢ | 株式会社カイノス | 13A2X00078000007 | C1003 | アルブミン | 0000 |  | 250 | 血清 | 028 | ピュアオートＳ ＡＬＢ | 55 | g/dL | 240 | 血漿 | 242 | 血漿(EDTA入り) | 243 | 血漿(ヘパリン入り) | 244 | 血漿(クエン酸入り) | [18 empty] | C1003-0000-250-028-55 | C1003-0000-250-028-55 | 1.1 | S | 2026-06-08
ピュアオートS ALT | 積水メディカル株式会社 | 13A2X00197218086 | C2011 | ALT | 0000 |  | 250 | 血清 | 032 | ピュアオートS ALT | F7 | U/L | 240 | 血漿 | 242 | 血漿(EDTA入り) | 243 | 血漿(ヘパリン入り) | 244 | 血漿(クエン酸入り) | [18 empty] | C2011-0000-250-032-F7 | C2011-0000-250-032-F7 | 1.1 | S | 2026-06-08
ピュアオートS AMY | 積水メディカル株式会社 | 20500AMZ00274000 | C2042 | アミラーゼ | 0000 |  | 250 | 血清 | 039 | ピュアオートS AMY | F7 | U/L | 240 | 血漿 | 242 | 血漿(EDTA入り) | 243 | 血漿(ヘパリン入り) | [20 empty] | C2042-0000-250-039-F7 | C2042-0000-250-039-F7 | 1.1 | S | 2026-06-08
ピュアオートS AST | 積水メディカル株式会社 | 13A2X00197218089 | C2008 | AST | 0000 |  | 250 | 血清 | 031 | ピュアオートS AST | F7 | U/L | 240 | 血漿 | 242 | 血漿(EDTA入り) | 243 | 血漿(ヘパリン入り) | 244 | 血漿(クエン酸入り) | [18 empty] | C2008-0000-250-031-F7 | C2008-0000-250-031-F7 | 1.1 | S | 2026-06-08
ピュアオートS CRPラテックス（SSタイプ） | 積水メディカル株式会社 | 13A2X00197218024 | E3019 | C反応性蛋白 | 0000 |  | 250 | 血清 | 051 | ピュアオートS CRPラテックス（SSタイプ） | 85 | mg/dL | 240 | 血漿 | 242 | 血漿(EDTA入り) | 243 | 血漿(ヘパリン入り) | [20 empty] | E3019-0000-250-051-85 | E3019-0000-250-051-85 | 1.1 | S | 2026-06-08
ファクトクイック Dダイマー | 株式会社キューメイ研究所 | 301ADEZX00025000 | B2019 | Dダイマー | 0000 |  | 240 | 血漿 | 035 | ファクトクイック Dダイマー | H6 | μg/mL | 244 | 血漿(クエン酸入り) | [24 empty] | B2019-0000-240-035-H6 | B2019-0000-240-035-H6 | 1.1 | S | 2026-06-08
フレックスカートリッジ CRP V | シーメンスヘルスケア・ダイアグノスティクス株式会社 | 13A2X10031001061 | E3019 | C反応性蛋白 | 0000 |  | 250 | 血清 | 005 | フレックスカートリッジ CRP V | 88 | mg/L | 240 | 血漿 | 243 | 血漿(ヘパリン入り) | [22 empty] | E3019-0000-250-005-88 | E3019-0000-250-005-88 | 1.1 | S | 2026-06-08
フレックスカートリッジ HSCRP V | シーメンスヘルスケア・ダイアグノスティクス株式会社 | 13A2X10031001062 | E3019 | C反応性蛋白 | 0000 |  | 250 | 血清 | 008 | フレックスカートリッジ HSCRP V | 88 | mg/L | 240 | 血漿 | 243 | 血漿(ヘパリン入り) | [22 empty] | E3019-0000-250-008-88 | E3019-0000-250-008-88 | 1.1 | S | 2026-06-08
フレックスカートリッジ アラニンアミノトランスフェラーゼ ALTI V | シーメンスヘルスケア・ダイアグノスティクス株式会社 | 13A2X10031001095 | C2011 | ALT | 0000 |  | 250 | 血清 | 005 | フレックスカートリッジ アラニンアミノトランスフェラーゼ ALTI V | F7 | U/L | 240 | 血漿 | 243 | 血漿(ヘパリン入り) | [22 empty] | C2011-0000-250-005-F7 | C2011-0000-250-005-F7 | 1.1 | S | 2026-06-08
フレックスカートリッジ アルカリフォスファターゼ ALP | シーメンスヘルスケア・ダイアグノスティクス株式会社 | 21300AMY00160000 | C2017 | アルカリフォスファターゼ | 0000 |  | 250 | 血清 | 004 | フレックスカートリッジ アルカリフォスファターゼ ALP | F7 | U/L | 240 | 血漿 | 243 | 血漿(ヘパリン入り) | [22 empty] | C2017-0000-250-004-F7 | C2017-0000-250-004-F7 | 1.1 | S | 2026-06-08
フレックスカートリッジ アルカリフォスファターゼ ALPI V | シーメンスヘルスケア・ダイアグノスティクス株式会社 | 13A2X10031001102 | C2017 | アルカリフォスファターゼ | 0000 |  | 250 | 血清 | 006 | フレックスカートリッジ アルカリフォスファターゼ ALPI V | F7 | U/L | 240 | 血漿 | 243 | 血漿(ヘパリン入り) | [22 empty] | C2017-0000-250-006-F7 | C2017-0000-250-006-F7 | 1.1 | S | 2026-06-08
フレックスカートリッジ クレアチニン CREA | シーメンスヘルスケア・ダイアグノスティクス株式会社 | 21300AMY00104000 | C3002 | クレアチニン | 0000 |  | 250 | 血清 | 002 | フレックスカートリッジ クレアチニン CREA | 85 | mg/dL | 240 | 血漿 | 243 | 血漿(ヘパリン入り) | [22 empty] | C3002-0000-250-002-85 | C3002-0000-250-002-85 | 1.1 | S | 2026-06-08
フレックスカートリッジ シスタチンC V | シーメンスヘルスケア・ダイアグノスティクス株式会社 | 220ABAMX00321000 | C3003 | シスタチンC | 0000 |  | 250 | 血清 | 010 | フレックスカートリッジ シスタチンC V | 88 | mg/L | 240 | 血漿 | 242 | 血漿(EDTA入り) | 243 | 血漿(ヘパリン入り) | [20 empty] | C3003-0000-250-010-88 | C3003-0000-250-010-88 | 1.1 | S | 2026-06-08
フレックスカートリッジ ヘモグロビンA1C IFCC | シーメンスヘルスケア・ダイアグノスティクス株式会社 | 13A2X10031001090 | B3009 | ヘモグロビンA1c(NGSP) | 0000 |  | 211 | 全血(静脈血、抗凝固剤入り) | 005 | フレックスカートリッジ ヘモグロビンA1C IFCC | 12 | % | [26 empty] | B3009-0000-211-005-12 | B3009-0000-211-005-12 | 1.1 | S | 2026-06-08
フレックスカートリッジ ヘモグロビンA1C V IFCC | シーメンスヘルスケア・ダイアグノスティクス株式会社 | 13A2X10031001091 | B3009 | ヘモグロビンA1c(NGSP) | 0000 |  | 211 | 全血(静脈血、抗凝固剤入り) | 006 | フレックスカートリッジ ヘモグロビンA1C V IFCC | 12 | % | [26 empty] | B3009-0000-211-006-12 | B3009-0000-211-006-12 | 1.1 | S | 2026-06-08
フレックスカートリッジ 尿酸 V | シーメンスヘルスケア・ダイアグノスティクス株式会社 | 22200AMX00993000 | C3004 | 尿酸 | 0000 |  | 250 | 血清 | 003 | フレックスカートリッジ 尿酸 V | 85 | mg/dL | 240 | 血漿 | 243 | 血漿(ヘパリン入り) | [22 empty] | C3004-0000-250-003-85 | C3004-0000-250-003-85 | 1.1 | S | 2026-06-08
フレックスカートリッジ 尿酸 V | シーメンスヘルスケア・ダイアグノスティクス株式会社 | 13E1X80031000051 | C3004 | 尿酸 | 0000 |  | 250 | 血清 | 051 | フレックスカートリッジ 尿酸 V | 85 | mg/dL | 240 | 血漿 | 213 | 全血(静脈血、ヘパリン入り) | [22 empty] | C3004-0000-250-051-85 | C3004-0000-250-051-85 | 1.1 | S | 2026-06-08
ブロイムキットCRP | 株式会社堀場製作所 | 26A2X00004830002 | E3019 | C反応性蛋白 | 0000 |  | 212 | 全血(静脈血、EDTA入り) | 046 | ブロイムキットCRP | 85 | mg/dL | [26 empty] | E3019-0000-212-046-85 | E3019-0000-212-046-85 | 1.1 | S | 2026-06-08
ブロイムキットCRP | 株式会社堀場製作所 | 26A2X00004830001 | E3019 | C反応性蛋白 | 0000 |  | 212 | 全血(静脈血、EDTA入り) | 047 | ブロイムキットCRP | 85 | mg/dL | [26 empty] | E3019-0000-212-047-85 | E3019-0000-212-047-85 | 1.1 | S | 2026-06-08
ブロイムテストCRP | 株式会社堀場製作所 | 26A2X00004830001 | E3019 | C反応性蛋白 | 0000 |  | 250 | 血清 | 047 | ブロイムテストCRP | 85 | mg/dL | 240 | 血漿 | 242 | 血漿(EDTA入り) | [22 empty] | E3019-0000-250-047-85 | E3019-0000-250-047-85 | 1.1 | S | 2026-06-08
ペプチラブ1，2 | バイオ・ラッド ラボラトリーズ株式会社 | 20300AMY00161000 | V2260 | HIV-1+2抗体(特異抗体) | 0000 |  | 250 | 血清 | 001 | ペプチラブ1，2 | 00 | 依頼 | [26 empty] | V2260-0000-250-001-00 | V2260-0000-250-001-00 | 1.1 | S | 2026-06-08
ペプチラブ1，2 | バイオ・ラッド ラボラトリーズ株式会社 | 20300AMY00161000 | V2260 | HIV-1+2抗体(特異抗体) | 0001 | HIV-1抗体-判定 | 250 | 血清 | 001 | ペプチラブ1，2 | 02 | 定性･判定 | [26 empty] | V2260-0001-250-001-02 | V2260-0001-250-001-02 | 1.1 | S | 2026-06-08
ペプチラブ1，2 | バイオ・ラッド ラボラトリーズ株式会社 | 20300AMY00161000 | V2260 | HIV-1+2抗体(特異抗体) | 0002 | HIV-1 gp41 抗体 | 250 | 血清 | 001 | ペプチラブ1，2 | 02 | 定性･判定 | [26 empty] | V2260-0002-250-001-02 | V2260-0002-250-001-02 | 1.1 | S | 2026-06-08
ペプチラブ1，2 | バイオ・ラッド ラボラトリーズ株式会社 | 20300AMY00161000 | V2260 | HIV-1+2抗体(特異抗体) | 0003 | HIV-2抗体-判定 | 250 | 血清 | 001 | ペプチラブ1，2 | 02 | 定性･判定 | [26 empty] | V2260-0003-250-001-02 | V2260-0003-250-001-02 | 1.1 | S | 2026-06-08
ペプチラブ1，2 | バイオ・ラッド ラボラトリーズ株式会社 | 20300AMY00161000 | V2260 | HIV-1+2抗体(特異抗体) | 0004 | HIV-2 gp36 抗体 | 250 | 血清 | 001 | ペプチラブ1，2 | 02 | 定性･判定 | [26 empty] | V2260-0004-250-001-02 | V2260-0004-250-001-02 | 1.1 | S | 2026-06-08
ペントラ80 LC－5501J | 株式会社堀場製作所 | 26B3X00002220004 | B1001 | 赤血球数 | 0000 |  | 211 | 全血(静脈血、抗凝固剤入り) | 542 | ペントラ80 LC－5501J | G5 | X10*6/μL | 212 | 全血(静脈血、EDTA入り) | [14 empty] | F9 | X10*12/L | G3 | X10*4/μL | [6 empty] | B1001-0000-211-542-G5 | B1001-0000-211-542-G5 | 1.1 | S | 2026-06-08
ペントラ80 LC－5501J | 株式会社堀場製作所 | 26B3X00002220004 | B1002 | 白血球数 | 0000 |  | 211 | 全血(静脈血、抗凝固剤入り) | 542 | ペントラ80 LC－5501J | G1 | X10*3/μL | 212 | 全血(静脈血、EDTA入り) | [14 empty] | G6 | X10*9/L | G0 | X10*2/μL | [6 empty] | B1002-0000-211-542-G1 | B1002-0000-211-542-G1 | 1.1 | S | 2026-06-08
ペントラ80 LC－5501J | 株式会社堀場製作所 | 26B3X00002220004 | B1004 | ヘモグロビン | 0000 |  | 211 | 全血(静脈血、抗凝固剤入り) | 542 | ペントラ80 LC－5501J | 55 | g/dL | 212 | 全血(静脈血、EDTA入り) | [24 empty] | B1004-0000-211-542-55 | B1004-0000-211-542-55 | 1.1 | S | 2026-06-08
ペントラ80 LC－5501J | 株式会社堀場製作所 | 26B3X00002220004 | B1003 | 血小板数 | 0000 |  | 211 | 全血(静脈血、抗凝固剤入り) | 542 | ペントラ80 LC－5501J | G1 | X10*3/μL | 212 | 全血(静脈血、EDTA入り) | [14 empty] | G6 | X10*9/L | G0 | X10*2/μL | [6 empty] | B1003-0000-211-542-G1 | B1003-0000-211-542-G1 | 1.1 | S | 2026-06-08
マルチローターⅢ | 株式会社セントラル科学貿易 | 226AFAMX00016000 | C1002 | 蛋白 | 0000 |  | 250 | 血清 | 040 | マルチローターⅢ | 55 | g/dL | [26 empty] | C1002-0000-250-040-55 | C1002-0000-250-040-55 | 1.1 | S | 2026-06-08
マルチローターⅢ | 株式会社セントラル科学貿易 | 226AFAMX00016000 | C1003 | アルブミン | 0000 |  | 250 | 血清 | 045 | マルチローターⅢ | 55 | g/dL | [26 empty] | C1003-0000-250-045-55 | C1003-0000-250-045-55 | 1.1 | S | 2026-06-08
マルチローターⅢ | 株式会社セントラル科学貿易 | 226AFAMX00016000 | C2001 | クレアチンキナーゼ | 0000 |  | 250 | 血清 | 037 | マルチローターⅢ | F7 | U/L | [26 empty] | C2001-0000-250-037-F7 | C2001-0000-250-037-F7 | 1.1 | S | 2026-06-08
マルチローターⅢ | 株式会社セントラル科学貿易 | 226AFAMX00016000 | C2008 | AST | 0000 |  | 250 | 血清 | 037 | マルチローターⅢ | F7 | U/L | [26 empty] | C2008-0000-250-037-F7 | C2008-0000-250-037-F7 | 1.1 | S | 2026-06-08
マルチローターⅢ | 株式会社セントラル科学貿易 | 226AFAMX00016000 | C2011 | ALT | 0000 |  | 250 | 血清 | 038 | マルチローターⅢ | F7 | U/L | [26 empty] | C2011-0000-250-038-F7 | C2011-0000-250-038-F7 | 1.1 | S | 2026-06-08
マルチローターⅢ | 株式会社セントラル科学貿易 | 226AFAMX00016000 | C2017 | アルカリフォスファターゼ | 0000 |  | 250 | 血清 | 035 | マルチローターⅢ | F7 | U/L | [26 empty] | C2017-0000-250-035-F7 | C2017-0000-250-035-F7 | 1.1 | S | 2026-06-08
マルチローターⅢ | 株式会社セントラル科学貿易 | 226AFAMX00016000 | C2024 | γ-グルタミルトランスペプチダーゼ | 0000 |  | 250 | 血清 | 037 | マルチローターⅢ | F7 | U/L | [26 empty] | C2024-0000-250-037-F7 | C2024-0000-250-037-F7 | 1.1 | S | 2026-06-08
マルチローターⅢ | 株式会社セントラル科学貿易 | 226AFAMX00016000 | C3004 | 尿酸 | 0000 |  | 250 | 血清 | 041 | マルチローターⅢ | 85 | mg/dL | [26 empty] | C3004-0000-250-041-85 | C3004-0000-250-041-85 | 1.1 | S | 2026-06-08
マルチローターⅢ | 株式会社セントラル科学貿易 | 226AFAMX00016000 | C3005 | 尿素窒素 | 0000 |  | 250 | 血清 | 048 | マルチローターⅢ | 85 | mg/dL | [26 empty] | C3005-0000-250-048-85 | C3005-0000-250-048-85 | 1.1 | S | 2026-06-08
マルチローターⅢ | 株式会社セントラル科学貿易 | 226AFAMX00016000 | C4001 | グルコース | 0000 |  | 250 | 血清 | 044 | マルチローターⅢ | 85 | mg/dL | [26 empty] | C4001-0000-250-044-85 | C4001-0000-250-044-85 | 1.1 | S | 2026-06-08
マルチローターⅢ | 株式会社セントラル科学貿易 | 226AFAMX00016000 | C6005 | コレステロール | 0000 |  | 250 | 血清 | 040 | マルチローターⅢ | 85 | mg/dL | [26 empty] | C6005-0000-250-040-85 | C6005-0000-250-040-85 | 1.1 | S | 2026-06-08
マルチローターⅢ | 株式会社セントラル科学貿易 | 226AFAMX00016000 | C7002 | ナトリウム | 0000 |  | 250 | 血清 | 001 | マルチローターⅢ | B1 | mmol/L | [26 empty] | C7002-0000-250-001-B1 | C7002-0000-250-001-B1 | 1.1 | S | 2026-06-08
マルチローターⅢ | 株式会社セントラル科学貿易 | 226AFAMX00016000 | C7003 | カリウム | 0000 |  | 250 | 血清 | 001 | マルチローターⅢ | B1 | mmol/L | [26 empty] | C7003-0000-250-001-B1 | C7003-0000-250-001-B1 | 1.1 | S | 2026-06-08
マルチローターⅢ | 株式会社セントラル科学貿易 | 226AFAMX00016000 | C7006 | カルシウム | 0000 |  | 250 | 血清 | 040 | マルチローターⅢ | 85 | mg/dL | [26 empty] | C7006-0000-250-040-85 | C7006-0000-250-040-85 | 1.1 | S | 2026-06-08
マルチローターⅢ | 株式会社セントラル科学貿易 | 226AFAMX00016000 | C8011 | 総ビリルビン | 0000 |  | 250 | 血清 | 030 | マルチローターⅢ | 85 | mg/dL | [26 empty] | C8011-0000-250-030-85 | C8011-0000-250-030-85 | 1.1 | S | 2026-06-08
メジャー CHE | 株式会社ユーエムエー | 12E1X80005CHE001 | C2028 | コリンエステラーゼ | 0000 |  | 250 | 血清 | 029 | メジャー CHE | F7 | U/L | 240 | 血漿 | [24 empty] | C2028-0000-250-029-F7 | C2028-0000-250-029-F7 | 1.1 | S | 2026-06-08
メジャー GGT | 株式会社ユーエムエー | 12A2X10005GGT001 | C2024 | γ-グルタミルトランスペプチダーゼ | 0000 |  | 250 | 血清 | 047 | メジャー GGT | F7 | U/L | 240 | 血漿 | [24 empty] | C2024-0000-250-047-F7 | C2024-0000-250-047-F7 | 1.1 | S | 2026-06-08
メジャー アミラーゼG7 | 株式会社ユーエムエー | 228AAEZX00022000 | C2042 | アミラーゼ | 0000 |  | 250 | 血清 | 054 | メジャー アミラーゼG7 | F7 | U/L | 240 | 血漿 | [24 empty] | C2042-0000-250-054-F7 | C2042-0000-250-054-F7 | 1.1 | S | 2026-06-08
メディエースRPR「N」 | 積水メディカル株式会社 | 21800AMX10419000 | V1055 | 梅毒血清反応 | 0000 |  | 250 | 血清 | 005 | メディエースRPR「N」 | 00 | 依頼 | [26 empty] | V1055-0000-250-005-00 | V1055-0000-250-005-00 | 1.1 | S | 2026-06-08
メディエースRPR「N」 | 積水メディカル株式会社 | 21800AMX10419000 | V1055 | 梅毒血清反応 | 0000 |  | 250 | 血清 | 005 | メディエースRPR「N」 | F2 | U | [26 empty] | V1055-0000-250-005-F2 | V1055-0000-250-005-F2 | 1.1 | S | 2026-06-08
メディエースRPR「N」 | 積水メディカル株式会社 | 21800AMX10419000 | V1055 | 梅毒血清反応 | 0000 |  | 250 | 血清 | 005 | メディエースRPR「N」 | 02 | 定性･判定 | [26 empty] | V1055-0000-250-005-02 | V1055-0000-250-005-02 | 1.1 | S | 2026-06-08
メディエースTPLA「N」 | 積水メディカル株式会社 | 20900AMZ00322000 | V1061 | 梅毒トレポネーマ抗体 | 0000 |  | 250 | 血清 | 021 | メディエースTPLA「N」 | 00 | 依頼 | [26 empty] | V1061-0000-250-021-00 | V1061-0000-250-021-00 | 1.1 | S | 2026-06-08
メディエースTPLA「N」 | 積水メディカル株式会社 | 20900AMZ00322000 | V1061 | 梅毒トレポネーマ抗体 | 0000 |  | 250 | 血清 | 021 | メディエースTPLA「N」 | F2 | U | [26 empty] | V1061-0000-250-021-F2 | V1061-0000-250-021-F2 | 1.1 | S | 2026-06-08
メディエースTPLA「N」 | 積水メディカル株式会社 | 20900AMZ00322000 | V1061 | 梅毒トレポネーマ抗体 | 0000 |  | 250 | 血清 | 021 | メディエースTPLA「N」 | 02 | 定性･判定 | [26 empty] | V1061-0000-250-021-02 | V1061-0000-250-021-02 | 1.1 | S | 2026-06-08
メディセーフライトストリップ | テルモ株式会社 | 30400EZX00058000 | C4001 | グルコース | 0000 |  | 210 | 全血(静脈血) | 101 | メディセーフライトストリップ | 85 | mg/dL | 230 | 全血(毛細管血) | [24 empty] | C4001-0000-210-101-85 | C4001-0000-210-101-85 | 1.1 | S | 2026-06-08
ラテックス Dダイマーキット「ヤマサ」 | ヤマサ醤油株式会社 | 223AFAMX00142000 | B2019 | Dダイマー | 0000 |  | 240 | 血漿 | 025 | ラテックス Dダイマーキット「ヤマサ」 | H6 | μg/mL | 244 | 血漿（クエン酸入り） | 252 | 除タンパク上清 | 242 | 血漿(EDTA入り) | 243 | 血漿(ヘパリン入り) | [18 empty] | B2019-0000-240-025-H6 | B2019-0000-240-025-H6 | 1.1 | S | 2026-06-08
ラテックス シスタチンCキット「ヤマサ」 | ヤマサ醤油株式会社 | 223AFAMX00117000 | C3003 | シスタチンC | 0000 |  | 250 | 血清 | 019 | ラテックス シスタチンCキット「ヤマサ」 | 88 | mg/L | [26 empty] | C3003-0000-250-019-88 | C3003-0000-250-019-88 | 1.1 | S | 2026-06-08
ラビ PT N | 株式会社レイデックス | 22800AMX00015000 | B2006 | プロトロンビン時間 | 0000 |  | 240 | 血漿 | 026 | ラビ PT N | 00 | 依頼 | 244 | 血漿（クエン酸入り） | [24 empty] | B2006-0000-240-026-00 | B2006-0000-240-026-00 | 1.1 | S | 2026-06-08
ラビ PT N | 株式会社レイデックス | 22800AMX00015000 | B2006 | プロトロンビン時間 | 0000 |  | 240 | 血漿 | 026 | ラビ PT N | F0 | S | 244 | 血漿（クエン酸入り） | [24 empty] | B2006-0000-240-026-F0 | B2006-0000-240-026-F0 | 1.1 | S | 2026-06-08
ラビ PT N | 株式会社レイデックス | 22800AMX00015000 | B2006 | プロトロンビン時間 | 0000 |  | 240 | 血漿 | 026 | ラビ PT N | 05 | 比 | 244 | 血漿（クエン酸入り） | [24 empty] | B2006-0000-240-026-05 | B2006-0000-240-026-05 | 1.1 | S | 2026-06-08
ラビ PT N | 株式会社レイデックス | 22800AMX00015000 | B2006 | プロトロンビン時間 | 0000 |  | 240 | 血漿 | 026 | ラビ PT N | 12 | % | 244 | 血漿（クエン酸入り） | [24 empty] | B2006-0000-240-026-12 | B2006-0000-240-026-12 | 1.1 | S | 2026-06-08
ラビ PT N | 株式会社レイデックス | 22800AMX00015000 | B2006 | プロトロンビン時間 | 0000 |  | 240 | 血漿 | 026 | ラビ PT N | 61 | INR | 244 | 血漿（クエン酸入り） | [24 empty] | B2006-0000-240-026-61 | B2006-0000-240-026-61 | 1.1 | S | 2026-06-08
ラブ ブロット 1 | バイオ・ラッド ラボラトリーズ株式会社 | 20300AMY00197000 | V2254 | HIV-1抗体(特異抗体) | 0000 | HIV-1(特異抗体) | 250 | 血清 | 001 | ラブ ブロット 1 | 00 | 依頼 | [26 empty] | V2254-0000-250-001-00 | V2254-0000-250-001-00 | 1.1 | S | 2026-06-08
ラブ ブロット 1 | バイオ・ラッド ラボラトリーズ株式会社 | 20300AMY00197000 | V2254 | HIV-1抗体(特異抗体) | 0001 | HIV-1抗体(特異抗体)-判定 | 250 | 血清 | 001 | ラブ ブロット 1 | 02 | 定性･判定 | [26 empty] | V2254-0001-250-001-02 | V2254-0001-250-001-02 | 1.1 | S | 2026-06-08
ラブ ブロット 1 | バイオ・ラッド ラボラトリーズ株式会社 | 20300AMY00197000 | V2254 | HIV-1抗体(特異抗体) | 0002 | HIV-1 gp160 | 250 | 血清 | 001 | ラブ ブロット 1 | 02 | 定性･判定 | [26 empty] | V2254-0002-250-001-02 | V2254-0002-250-001-02 | 1.1 | S | 2026-06-08
ラブ ブロット 1 | バイオ・ラッド ラボラトリーズ株式会社 | 20300AMY00197000 | V2254 | HIV-1抗体(特異抗体) | 0003 | HIV-1 gp110/120 | 250 | 血清 | 001 | ラブ ブロット 1 | 02 | 定性･判定 | [26 empty] | V2254-0003-250-001-02 | V2254-0003-250-001-02 | 1.1 | S | 2026-06-08
ラブ ブロット 1 | バイオ・ラッド ラボラトリーズ株式会社 | 20300AMY00197000 | V2254 | HIV-1抗体(特異抗体) | 0004 | HIV-1 gp68/66 | 250 | 血清 | 001 | ラブ ブロット 1 | 02 | 定性･判定 | [26 empty] | V2254-0004-250-001-02 | V2254-0004-250-001-02 | 1.1 | S | 2026-06-08
ラブ ブロット 1 | バイオ・ラッド ラボラトリーズ株式会社 | 20300AMY00197000 | V2254 | HIV-1抗体(特異抗体) | 0005 | HIV-1 p55 | 250 | 血清 | 001 | ラブ ブロット 1 | 02 | 定性･判定 | [26 empty] | V2254-0005-250-001-02 | V2254-0005-250-001-02 | 1.1 | S | 2026-06-08
ラブ ブロット 1 | バイオ・ラッド ラボラトリーズ株式会社 | 20300AMY00197000 | V2254 | HIV-1抗体(特異抗体) | 0006 | HIV-1 p52/51 | 250 | 血清 | 001 | ラブ ブロット 1 | 02 | 定性･判定 | [26 empty] | V2254-0006-250-001-02 | V2254-0006-250-001-02 | 1.1 | S | 2026-06-08
ラブ ブロット 1 | バイオ・ラッド ラボラトリーズ株式会社 | 20300AMY00197000 | V2254 | HIV-1抗体(特異抗体) | 0007 | HIV-1 gp41 | 250 | 血清 | 001 | ラブ ブロット 1 | 02 | 定性･判定 | [26 empty] | V2254-0007-250-001-02 | V2254-0007-250-001-02 | 1.1 | S | 2026-06-08
ラブ ブロット 1 | バイオ・ラッド ラボラトリーズ株式会社 | 20300AMY00197000 | V2254 | HIV-1抗体(特異抗体) | 0008 | HIV-1 p40 | 250 | 血清 | 001 | ラブ ブロット 1 | 02 | 定性･判定 | [26 empty] | V2254-0008-250-001-02 | V2254-0008-250-001-02 | 1.1 | S | 2026-06-08
ラブ ブロット 1 | バイオ・ラッド ラボラトリーズ株式会社 | 20300AMY00197000 | V2254 | HIV-1抗体(特異抗体) | 0009 | HIV-1 p34/31 | 250 | 血清 | 001 | ラブ ブロット 1 | 02 | 定性･判定 | [26 empty] | V2254-0009-250-001-02 | V2254-0009-250-001-02 | 1.1 | S | 2026-06-08
ラブ ブロット 1 | バイオ・ラッド ラボラトリーズ株式会社 | 20300AMY00197000 | V2254 | HIV-1抗体(特異抗体) | 0010 | HIV-1 p24/25 | 250 | 血清 | 001 | ラブ ブロット 1 | 02 | 定性･判定 | [26 empty] | V2254-0010-250-001-02 | V2254-0010-250-001-02 | 1.1 | S | 2026-06-08
ラブ ブロット 1 | バイオ・ラッド ラボラトリーズ株式会社 | 20300AMY00197000 | V2254 | HIV-1抗体(特異抗体) | 0011 | HIV-1 p18/17 | 250 | 血清 | 001 | ラブ ブロット 1 | 02 | 定性･判定 | [26 empty] | V2254-0011-250-001-02 | V2254-0011-250-001-02 | 1.1 | S | 2026-06-08
ラブ ブロット 2 | バイオ・ラッド ラボラトリーズ株式会社 | 20300AMY00160000 | V2258 | HIV-2抗体(特異抗体) | 0000 | HIV-2(特異抗体) | 250 | 血清 | 001 | ラブ ブロット 2 | 00 | 依頼 | [26 empty] | V2258-0000-250-001-00 | V2258-0000-250-001-00 | 1.1 | S | 2026-06-08
ラブ ブロット 2 | バイオ・ラッド ラボラトリーズ株式会社 | 20300AMY00160000 | V2258 | HIV-2抗体(特異抗体) | 0002 | HIV-2 gp140 | 250 | 血清 | 001 | ラブ ブロット 2 | 02 | 定性･判定 | [26 empty] | V2258-0002-250-001-02 | V2258-0002-250-001-02 | 1.1 | S | 2026-06-08
ラブ ブロット 2 | バイオ・ラッド ラボラトリーズ株式会社 | 20300AMY00160000 | V2258 | HIV-2抗体(特異抗体) | 0003 | HIV-2 gp105 | 250 | 血清 | 001 | ラブ ブロット 2 | 02 | 定性･判定 | [26 empty] | V2258-0003-250-001-02 | V2258-0003-250-001-02 | 1.1 | S | 2026-06-08
ラブ ブロット 2 | バイオ・ラッド ラボラトリーズ株式会社 | 20300AMY00160000 | V2258 | HIV-2抗体(特異抗体) | 0004 | HIV-2 p68 | 250 | 血清 | 001 | ラブ ブロット 2 | 02 | 定性･判定 | [26 empty] | V2258-0004-250-001-02 | V2258-0004-250-001-02 | 1.1 | S | 2026-06-08
ラブ ブロット 2 | バイオ・ラッド ラボラトリーズ株式会社 | 20300AMY00160000 | V2258 | HIV-2抗体(特異抗体) | 0005 | HIV-2 p56 | 250 | 血清 | 001 | ラブ ブロット 2 | 02 | 定性･判定 | [26 empty] | V2258-0005-250-001-02 | V2258-0005-250-001-02 | 1.1 | S | 2026-06-08
ラブ ブロット 2 | バイオ・ラッド ラボラトリーズ株式会社 | 20300AMY00160000 | V2258 | HIV-2抗体(特異抗体) | 0006 | HIV-2 gp36 | 250 | 血清 | 001 | ラブ ブロット 2 | 02 | 定性･判定 | [26 empty] | V2258-0006-250-001-02 | V2258-0006-250-001-02 | 1.1 | S | 2026-06-08
ラブ ブロット 2 | バイオ・ラッド ラボラトリーズ株式会社 | 20300AMY00160000 | V2258 | HIV-2抗体(特異抗体) | 0007 | HIV-2 p34 | 250 | 血清 | 001 | ラブ ブロット 2 | 02 | 定性･判定 | [26 empty] | V2258-0007-250-001-02 | V2258-0007-250-001-02 | 1.1 | S | 2026-06-08
ラブ ブロット 2 | バイオ・ラッド ラボラトリーズ株式会社 | 20300AMY00160000 | V2258 | HIV-2抗体(特異抗体) | 0008 | HIV-2 p26 | 250 | 血清 | 001 | ラブ ブロット 2 | 02 | 定性･判定 | [26 empty] | V2258-0008-250-001-02 | V2258-0008-250-001-02 | 1.1 | S | 2026-06-08
ラブ ブロット 2 | バイオ・ラッド ラボラトリーズ株式会社 | 20300AMY00160000 | V2258 | HIV-2抗体(特異抗体) | 0009 | HIV-2 p16 | 250 | 血清 | 001 | ラブ ブロット 2 | 02 | 定性･判定 | [26 empty] | V2258-0009-250-001-02 | V2258-0009-250-001-02 | 1.1 | S | 2026-06-08
ラボフィット LD | 関東化学株式会社 | 13A2X00196217004 | C2012 | LD | 0000 |  | 250 | 血清 | 024 | ラボフィット LD | F7 | U/L | 240 | 血漿 | 242 | 血漿(EDTA入り) | 243 | 血漿(ヘパリン入り) | [20 empty] | C2012-0000-250-024-F7 | C2012-0000-250-024-F7 | 1.1 | S | 2026-06-08
ランピア ラテックス Dダイマー | 極東製薬工業株式会社 | 21000AMZ00800000 | B2019 | Dダイマー | 0000 |  | 240 | 血漿 | 015 | ランピア ラテックス Dダイマー | H6 | μg/mL | 244 | 血漿（クエン酸入り） | 250 | 血清 | 242 | 血漿(EDTA入り) | 243 | 血漿(ヘパリン入り) | [18 empty] | B2019-0000-240-015-H6 | B2019-0000-240-015-H6 | 1.1 | S | 2026-06-08
ランピア リキッド S LDH | 極東製薬工業株式会社 | 08A2X00006000041 | C2012 | LD | 0000 |  | 250 | 血清 | 025 | ランピア リキッド S LDH | F7 | U/L | 240 | 血漿 | [24 empty] | C2012-0000-250-025-F7 | C2012-0000-250-025-F7 | 1.1 | S | 2026-06-08
ランリームHCVⅡEX | シスメックス株式会社 | 21100AMZ00547000 | V2168 | HCV抗体 | 0000 |  | 212 | 全血(静脈血、EDTA入り) | 003 | ランリームHCVⅡEX | 00 | 依頼 | 213 | [25 empty] | V2168-0000-212-003-00 | V2168-0000-212-003-00 | 1.1 | S | 2026-06-08
ランリームHCVⅡEX | シスメックス株式会社 | 21100AMZ00547000 | V2168 | HCV抗体 | 0000 |  | 212 | 全血(静脈血、EDTA入り) | 003 | ランリームHCVⅡEX | 34 | COI | [26 empty] | V2168-0000-212-003-34 | V2168-0000-212-003-34 | 1.1 | S | 2026-06-08
ランリームHCVⅡEX | シスメックス株式会社 | 21100AMZ00547000 | V2168 | HCV抗体 | 0000 |  | 212 | 全血(静脈血、EDTA入り) | 003 | ランリームHCVⅡEX | 02 | 定性･判定 | [26 empty] | V2168-0000-212-003-02 | V2168-0000-212-003-02 | 1.1 | S | 2026-06-08
リキッド UN「ミズホ」 | 株式会社ミズホメディー | 41A2X00013000007 | C3005 | 尿素窒素 | 0000 |  | 250 | 血清 | 031 | リキッド UN「ミズホ」 | 85 | mg/dL | 240 | 血漿 | 242 | 血漿(EDTA入り) | 243 | 血漿(ヘパリン入り) | [20 empty] | C3005-0000-250-031-85 | C3005-0000-250-031-85 | 1.1 | S | 2026-06-08
リキッドCK「ミズホ」 | 株式会社ミズホメディー | 41A2X00013000005 | C2001 | クレアチンキナーゼ | 0000 |  | 250 | 血清 | 024 | リキッドCK「ミズホ」 | F7 | U/L | 240 | 血漿 | 242 | 血漿(EDTA入り) | 243 | 血漿(ヘパリン入り) | [20 empty] | C2001-0000-250-024-F7 | C2001-0000-250-024-F7 | 1.1 | S | 2026-06-08
リキッドグルコースII | 株式会社ミズホメディー | 41A2X00013000006 | C4001 | グルコース | 0000 |  | 100 | 尿 | 032 | リキッドグルコースII | 85 | mg/dL | [26 empty] | C4001-0000-100-032-85 | A1022-0000-100-032-85 | 1.1 | S | 2026-06-08
リキッドグルコースII | 株式会社ミズホメディー | 41A2X00013000006 | C4001 | グルコース | 0000 |  | 240 | 血漿 | 032 | リキッドグルコースII | 85 | mg/dL | 241 | 血漿（添加物入り） | 250 | 血清 | 242 | 血漿(EDTA入り) | 243 | 血漿(ヘパリン入り) | [18 empty] | C4001-0000-240-032-85 | C4001-0000-240-032-85 | 1.1 | S | 2026-06-08
リキテック ALP II | ロシュ・ダイアグノスティックス株式会社 | 13A2X00206000041 | C2017 | アルカリフォスファターゼ | 0000 |  | 250 | 血清 | 014 | リキテック ALP II | F7 | U/L | 240 | 血漿 | 243 | 血漿(ヘパリン入り) | [22 empty] | C2017-0000-250-014-F7 | C2017-0000-250-014-F7 | 1.1 | S | 2026-06-08
リキテック BUN | ロシュ・ダイアグノスティックス株式会社 | 20800AMY10048000 | C3005 | 尿素窒素 | 0000 |  | 250 | 血清 | 014 | リキテック BUN | 85 | mg/dL | 240 | 血漿 | 242 | 血漿(EDTA入り) | 243 | 血漿(ヘパリン入り) | [20 empty] | C3005-0000-250-014-85 | C3005-0000-250-014-85 | 1.1 | S | 2026-06-08
リキテック GOT IFCC | ロシュ・ダイアグノスティックス株式会社 | 13A2X00206000028 | C2008 | AST | 0000 |  | 250 | 血清 | 014 | リキテック GOT IFCC | F7 | U/L | 240 | 血漿 | 242 | 血漿(EDTA入り) | 243 | 血漿(ヘパリン入り) | [20 empty] | C2008-0000-250-014-F7 | C2008-0000-250-014-F7 | 1.1 | S | 2026-06-08
リキテック GPT IFCC | ロシュ・ダイアグノスティックス株式会社 | 13A2X00206000027 | C2011 | ALT | 0000 |  | 250 | 血清 | 015 | リキテック GPT IFCC | F7 | U/L | 240 | 血漿 | 242 | 血漿(EDTA入り) | 243 | 血漿(ヘパリン入り) | [20 empty] | C2011-0000-250-015-F7 | C2011-0000-250-015-F7 | 1.1 | S | 2026-06-08
リキテック LDH JSCC | ロシュ・ダイアグノスティックス株式会社 | 13A2X00206000031 | C2012 | LD | 0000 |  | 250 | 血清 | 014 | リキテック LDH JSCC | F7 | U/L | 240 | 血漿 | 242 | 血漿(EDTA入り) | 243 | 血漿(ヘパリン入り) | [20 empty] | C2012-0000-250-014-F7 | C2012-0000-250-014-F7 | 1.1 | S | 2026-06-08
リキテック UA プラス | ロシュ・ダイアグノスティックス株式会社 | 20900AMY00235000 | C3004 | 尿酸 | 0000 |  | 250 | 血清 | 014 | リキテック UA プラス | 85 | mg/dL | 240 | 血漿 | 242 | 血漿(EDTA入り) | 243 | 血漿(ヘパリン入り) | [20 empty] | C3004-0000-250-014-85 | C3004-0000-250-014-85 | 1.1 | S | 2026-06-08
リキテック γーGT IFCC | ロシュ・ダイアグノスティックス株式会社 | 13A2X00206000024 | C2024 | γ-グルタミルトランスペプチダーゼ | 0000 |  | 250 | 血清 | 015 | リキテック γーGT IFCC | F7 | U/L | 240 | 血漿 | 242 | 血漿(EDTA入り) | 243 | 血漿(ヘパリン入り) | [20 empty] | C2024-0000-250-015-F7 | C2024-0000-250-015-F7 | 1.1 | S | 2026-06-08
リキテック アルブミン プラス | ロシュ・ダイアグノスティックス株式会社 | 13A2X00206000078 | C1003 | アルブミン | 0000 |  | 250 | 血清 | 020 | リキテック アルブミン プラス | 55 | g/dL | 240 | 血漿 | 242 | 血漿(EDTA入り) | 243 | 血漿(ヘパリン入り) | [20 empty] | C1003-0000-250-020-55 | C1003-0000-250-020-55 | 1.1 | S | 2026-06-08
リキテック クレアチニン PAP II | ロシュ・ダイアグノスティックス株式会社 | 21300AMZ00402000 | C3002 | クレアチニン | 0000 |  | 250 | 血清 | 017 | リキテック クレアチニン PAP II | 85 | mg/dL | 240 | 血漿 | 242 | 血漿(EDTA入り) | 243 | 血漿(ヘパリン入り) | [20 empty] | C3002-0000-250-017-85 | C3002-0000-250-017-85 | 1.1 | S | 2026-06-08
リキテック クレアチニン プラス | ロシュ・ダイアグノスティックス株式会社 | 21000AMY00087000 | C3002 | クレアチニン | 0000 |  | 250 | 血清 | 016 | リキテック クレアチニン プラス | 85 | mg/dL | 240 | 血漿 | 242 | 血漿(EDTA入り) | 243 | 血漿(ヘパリン入り) | [20 empty] | C3002-0000-250-016-85 | C3002-0000-250-016-85 | 1.1 | S | 2026-06-08
リキテック コリンエステラーゼ | ロシュ・ダイアグノスティックス株式会社 | 218AAAMX00133000 | C2028 | コリンエステラーゼ | 0000 |  | 250 | 血清 | 008 | リキテック コリンエステラーゼ | F7 | U/L | 240 | 血漿 | 242 | 血漿(EDTA入り) | 243 | 血漿(ヘパリン入り) | [20 empty] | C2028-0000-250-008-F7 | C2028-0000-250-008-F7 | 1.1 | S | 2026-06-08
リキテック 総タンパク | ロシュ・ダイアグノスティックス株式会社 | 13A2X00206000079 | C1002 | 蛋白 | 0000 |  | 250 | 血清 | 015 | リキテック 総タンパク | 55 | g/dL | 240 | 血漿 | 242 | 血漿(EDTA入り) | 243 | 血漿(ヘパリン入り) | [20 empty] | C1002-0000-250-015-55 | C1002-0000-250-015-55 | 1.1 | S | 2026-06-08
リピドス・リキッド | 東洋紡株式会社 | 20500AMZ10247000 | C6002 | トリグリセリド | 0000 |  | 250 | 血清 | 037 | リピドス・リキッド | 85 | mg/dL | [26 empty] | C6002-0000-250-037-85 | C6002-0000-250-037-85 | 1.1 | S | 2026-06-08
ルミパルスⅡ HBSAG | 富士レビオ株式会社 | 20700AMZ00226000 | V2010 | HBs抗原 | 0000 |  | 250 | 血清 | 011 | ルミパルスⅡ HBSAG | 00 | 依頼 | 240 | 血漿 | 242 | 血漿(EDTA入り) | 243 | 血漿(ヘパリン入り) | 244 | 血漿(クエン酸入り) | [18 empty] | V2010-0000-250-011-00 | V2010-0000-250-011-00 | 1.1 | S | 2026-06-08
ルミパルスⅡ HBSAG | 富士レビオ株式会社 | 20700AMZ00226000 | V2010 | HBs抗原 | 0000 |  | 250 | 血清 | 011 | ルミパルスⅡ HBSAG | 34 | COI | 240 | 血漿 | 242 | 血漿(EDTA入り) | 243 | 血漿(ヘパリン入り) | 244 | 血漿(クエン酸入り) | [18 empty] | V2010-0000-250-011-34 | V2010-0000-250-011-34 | 1.1 | S | 2026-06-08
ルミパルスⅡ HBSAG | 富士レビオ株式会社 | 20700AMZ00226000 | V2010 | HBs抗原 | 0000 |  | 250 | 血清 | 011 | ルミパルスⅡ HBSAG | 02 | 定性･判定 | 240 | 血漿 | 242 | 血漿(EDTA入り) | 243 | 血漿(ヘパリン入り) | 244 | 血漿(クエン酸入り) | [18 empty] | V2010-0000-250-011-02 | V2010-0000-250-011-02 | 1.1 | S | 2026-06-08
ルミパルスプレスト HBSAG | 富士レビオ株式会社 | 21500AMZ00441000 | V2010 | HBs抗原 | 0000 |  | 250 | 血清 | 010 | ルミパルスプレスト HBSAG | 00 | 依頼 | 240 | 血漿 | 242 | 血漿(EDTA入り) | 243 | 血漿(ヘパリン入り) | 244 | 血漿(クエン酸入り) | [18 empty] | V2010-0000-250-010-00 | V2010-0000-250-010-00 | 1.1 | S | 2026-06-08
ルミパルスプレスト HBSAG | 富士レビオ株式会社 | 21500AMZ00441000 | V2010 | HBs抗原 | 0000 |  | 250 | 血清 | 010 | ルミパルスプレスト HBSAG | 34 | COI | 240 | 血漿 | 242 | 血漿(EDTA入り) | 243 | 血漿(ヘパリン入り) | 244 | 血漿(クエン酸入り) | [18 empty] | V2010-0000-250-010-34 | V2010-0000-250-010-34 | 1.1 | S | 2026-06-08
ルミパルスプレスト HBSAG | 富士レビオ株式会社 | 21500AMZ00441000 | V2010 | HBs抗原 | 0000 |  | 250 | 血清 | 010 | ルミパルスプレスト HBSAG | 02 | 定性･判定 | 240 | 血漿 | 242 | 血漿(EDTA入り) | 243 | 血漿(ヘパリン入り) | 244 | 血漿(クエン酸入り) | [18 empty] | V2010-0000-250-010-02 | V2010-0000-250-010-02 | 1.1 | S | 2026-06-08
レフロトロン ALPII | ロシュ・ダイアグノスティックス株式会社 | 13A2X00206000104 | C2017 | アルカリフォスファターゼ | 0000 |  | 213 | 全血(静脈血、ヘパリン入り) | 015 | レフロトロン ALPII | F7 | U/L | [26 empty] | C2017-0000-213-015-F7 | C2017-0000-213-015-F7 | 1.1 | S | 2026-06-08
レフロトロン ALPII | ロシュ・ダイアグノスティックス株式会社 | 13A2X00206000104 | C2017 | アルカリフォスファターゼ | 0000 |  | 250 | 血清 | 015 | レフロトロン ALPII | F7 | U/L | 240 | 血漿 | 243 | 血漿(ヘパリン入り) | [22 empty] | C2017-0000-250-015-F7 | C2017-0000-250-015-F7 | 1.1 | S | 2026-06-08
レフロトロン CKII | ロシュ・ダイアグノスティックス株式会社 | 13A2X00206000119 | C2001 | クレアチンキナーゼ | 0000 |  | 213 | 全血(静脈血、ヘパリン入り) | 014 | レフロトロン CKII | F7 | U/L | [26 empty] | C2001-0000-213-014-F7 | C2001-0000-213-014-F7 | 1.1 | S | 2026-06-08
レフロトロン CKII | ロシュ・ダイアグノスティックス株式会社 | 13A2X00206000119 | C2001 | クレアチンキナーゼ | 0000 |  | 250 | 血清 | 014 | レフロトロン CKII | F7 | U/L | 240 | 血漿 | 243 | 血漿(ヘパリン入り) | [22 empty] | C2001-0000-250-014-F7 | C2001-0000-250-014-F7 | 1.1 | S | 2026-06-08
レフロトロン GOTII（AST） | ロシュ・ダイアグノスティックス株式会社 | 13A2X00206000106 | C2008 | AST | 0000 |  | 213 | 全血(静脈血、ヘパリン入り) | 015 | レフロトロン GOTII（AST） | F7 | U/L | [26 empty] | C2008-0000-213-015-F7 | C2008-0000-213-015-F7 | 1.1 | S | 2026-06-08
レフロトロン GOTII（AST） | ロシュ・ダイアグノスティックス株式会社 | 13A2X00206000106 | C2008 | AST | 0000 |  | 250 | 血清 | 015 | レフロトロン GOTII（AST） | F7 | U/L | 240 | 血漿 | 243 | 血漿(ヘパリン入り) | [22 empty] | C2008-0000-250-015-F7 | C2008-0000-250-015-F7 | 1.1 | S | 2026-06-08
レフロトロン GPTII（ALT） | ロシュ・ダイアグノスティックス株式会社 | 13A2X00206000107 | C2011 | ALT | 0000 |  | 213 | 全血(静脈血、ヘパリン入り) | 016 | レフロトロン GPTII（ALT） | F7 | U/L | [26 empty] | C2011-0000-213-016-F7 | C2011-0000-213-016-F7 | 1.1 | S | 2026-06-08
レフロトロン GPTII（ALT） | ロシュ・ダイアグノスティックス株式会社 | 13A2X00206000107 | C2011 | ALT | 0000 |  | 250 | 血清 | 016 | レフロトロン GPTII（ALT） | F7 | U/L | 240 | 血漿 | 243 | 血漿(ヘパリン入り) | [22 empty] | C2011-0000-250-016-F7 | C2011-0000-250-016-F7 | 1.1 | S | 2026-06-08
レフロトロン HDL－コレステロールII | ロシュ・ダイアグノスティックス株式会社 | 13A2X00206000115 | C6008 | HDL-コレステロール | 0000 |  | 240 | 血漿 | 010 | レフロトロン HDL－コレステロールII | 85 | mg/dL | 242 | 血漿（EDTA入り） | [24 empty] | C6008-0000-240-010-85 | C6008-0000-240-010-85 | 1.1 | S | 2026-06-08
レフロトロン γ－GTII（GGT） | ロシュ・ダイアグノスティックス株式会社 | 13A2X00206000105 | C2024 | γ-グルタミルトランスペプチダーゼ | 0000 |  | 213 | 全血(静脈血、ヘパリン入り) | 016 | レフロトロン γ－GTII（GGT） | F7 | U/L | 212 | [25 empty] | C2024-0000-213-016-F7 | C2024-0000-213-016-F7 | 1.1 | S | 2026-06-08
レフロトロン γ－GTII（GGT） | ロシュ・ダイアグノスティックス株式会社 | 13A2X00206000105 | C2024 | γ-グルタミルトランスペプチダーゼ | 0000 |  | 250 | 血清 | 016 | レフロトロン γ－GTII（GGT） | F7 | U/L | 240 | 血漿 | 242 | 血漿(EDTA入り) | 243 | 血漿(ヘパリン入り) | [20 empty] | C2024-0000-250-016-F7 | C2024-0000-250-016-F7 | 1.1 | S | 2026-06-08
レフロトロン アミラーゼII（AMYL） | ロシュ・ダイアグノスティックス株式会社 | 13A2X00206000103 | C2042 | アミラーゼ | 0000 |  | 213 | 全血(静脈血、ヘパリン入り) | 017 | レフロトロン アミラーゼII（AMYL） | F7 | U/L | [26 empty] | C2042-0000-213-017-F7 | C2042-0000-213-017-F7 | 1.1 | S | 2026-06-08
レフロトロン アミラーゼII（AMYL） | ロシュ・ダイアグノスティックス株式会社 | 13A2X00206000103 | C2042 | アミラーゼ | 0000 |  | 250 | 血清 | 017 | レフロトロン アミラーゼII（AMYL） | F7 | U/L | 240 | 血漿 | 243 | 血漿(ヘパリン入り) | [22 empty] | C2042-0000-250-017-F7 | C2042-0000-250-017-F7 | 1.1 | S | 2026-06-08
レフロトロン カリウムII | ロシュ・ダイアグノスティックス株式会社 | 13A2X00206000102 | C7003 | カリウム | 0000 |  | 250 | 血清 | 002 | レフロトロン カリウムII | B1 | mmol/L | [26 empty] | C7003-0000-250-002-B1 | C7003-0000-250-002-B1 | 1.1 | S | 2026-06-08
レフロトロン グルコースII（GLU） | ロシュ・ダイアグノスティックス株式会社 | 13A2X00206000093 | C4001 | グルコース | 0000 |  | 213 | 全血(静脈血、ヘパリン入り) | 047 | レフロトロン グルコースII（GLU） | 85 | mg/dL | 212 | 全血(静脈血、EDTA入り) | 240 | 血漿 | 242 | 血漿(EDTA入り) | 243 | 血漿(ヘパリン入り) | 230 | 全血(毛細管血) | [16 empty] | C4001-0000-213-047-85 | C4001-0000-213-047-85 | 1.1 | S | 2026-06-08
レフロトロン クレアチニンIII | ロシュ・ダイアグノスティックス株式会社 | 13A2X00206000092 | C3002 | クレアチニン | 0000 |  | 210 | 全血(静脈血) | 015 | レフロトロン クレアチニンIII | 85 | mg/dL | [26 empty] | C3002-0000-210-015-85 | C3002-0000-210-015-85 | 1.1 | S | 2026-06-08
レフロトロン クレアチニンIII | ロシュ・ダイアグノスティックス株式会社 | 13A2X00206000092 | C3002 | クレアチニン | 0000 |  | 250 | 血清 | 015 | レフロトロン クレアチニンIII | 85 | mg/dL | 240 | 血漿 | 242 | 血漿(EDTA入り) | 243 | 血漿(ヘパリン入り) | [20 empty] | C3002-0000-250-015-85 | C3002-0000-250-015-85 | 1.1 | S | 2026-06-08
レフロトロン コレステロールIII | ロシュ・ダイアグノスティックス株式会社 | 13A2X00206000091 | C6005 | コレステロール | 0000 |  | 212 | 全血(静脈血、EDTA入り) | 014 | レフロトロン コレステロールIII | 85 | mg/dL | 213 |  | 230 | [23 empty] | C6005-0000-212-014-85 | C6005-0000-212-014-85 | 1.1 | S | 2026-06-08
レフロトロン コレステロールIII | ロシュ・ダイアグノスティックス株式会社 | 13A2X00206000091 | C6005 | コレステロール | 0000 |  | 250 | 血清 | 014 | レフロトロン コレステロールIII | 85 | mg/dL | 240 | 血漿 | 242 | 血漿(EDTA入り) | 243 | 血漿(ヘパリン入り) | [20 empty] | C6005-0000-250-014-85 | C6005-0000-250-014-85 | 1.1 | S | 2026-06-08
レフロトロン トリグリセライドII（TG） | ロシュ・ダイアグノスティックス株式会社 | 13A2X00206000094 | C6002 | トリグリセリド | 0000 |  | 210 | 全血(静脈血) | 015 | レフロトロン トリグリセライドII（TG） | 85 | mg/dL | 230 | 全血(毛細管血) | [24 empty] | C6002-0000-210-015-85 | C6002-0000-210-015-85 | 1.1 | S | 2026-06-08
レフロトロン トリグリセライドII（TG） | ロシュ・ダイアグノスティックス株式会社 | 13A2X00206000094 | C6002 | トリグリセリド | 0000 |  | 250 | 血清 | 015 | レフロトロン トリグリセライドII（TG） | 85 | mg/dL | 240 | 血漿 | 242 | 血漿(EDTA入り) | 243 | 血漿(ヘパリン入り) | [20 empty] | C6002-0000-250-015-85 | C6002-0000-250-015-85 | 1.1 | S | 2026-06-08
レフロトロン ビリルビンII（BIL） | ロシュ・ダイアグノスティックス株式会社 | 13A2X00206000100 | C8011 | 総ビリルビン | 0000 |  | 213 | 全血(静脈血、ヘパリン入り) | 018 | レフロトロン ビリルビンII（BIL） | 85 | mg/dL | 212 |  | 230 | [23 empty] | C8011-0000-213-018-85 | C8011-0000-213-018-85 | 1.1 | S | 2026-06-08
レフロトロン ビリルビンII（BIL） | ロシュ・ダイアグノスティックス株式会社 | 13A2X00206000100 | C8011 | 総ビリルビン | 0000 |  | 250 | 血清 | 018 | レフロトロン ビリルビンII（BIL） | 85 | mg/dL | 240 | 血漿 | 242 | 血漿(EDTA入り) | 243 | 血漿(ヘパリン入り) | [20 empty] | C8011-0000-250-018-85 | C8011-0000-250-018-85 | 1.1 | S | 2026-06-08
レフロトロン ヘモグロビンIII | ロシュ・ダイアグノスティックス株式会社 | 13A2X00206000101 | B1004 | ヘモグロビン | 0000 |  | 211 | 全血(静脈血、抗凝固剤入り) | 003 | レフロトロン ヘモグロビンIII | 55 | g/dL | [26 empty] | B1004-0000-211-003-55 | B1004-0000-211-003-55 | 1.1 | S | 2026-06-08
レフロトロン 尿酸II（UA） | ロシュ・ダイアグノスティックス株式会社 | 13A2X00206000116 | C3004 | 尿酸 | 0000 |  | 213 | 全血(静脈血、ヘパリン入り) | 012 | レフロトロン 尿酸II（UA） | 85 | mg/dL | [26 empty] | C3004-0000-213-012-85 | C3004-0000-213-012-85 | 1.1 | S | 2026-06-08
レフロトロン 尿酸II（UA） | ロシュ・ダイアグノスティックス株式会社 | 13A2X00206000116 | C3004 | 尿酸 | 0000 |  | 250 | 血清 | 012 | レフロトロン 尿酸II（UA） | 85 | mg/dL | 240 | 血漿 | 243 | 血漿(ヘパリン入り) | [22 empty] | C3004-0000-250-012-85 | C3004-0000-250-012-85 | 1.1 | S | 2026-06-08
レフロトロン 尿素窒素II（BUN） | ロシュ・ダイアグノスティックス株式会社 | 13A2X00206000117 | C3005 | 尿素窒素 | 0000 |  | 213 | 全血(静脈血、ヘパリン入り) | 013 | レフロトロン 尿素窒素II（BUN） | 85 | mg/dL | 212 | [25 empty] | C3005-0000-213-013-85 | C3005-0000-213-013-85 | 1.1 | S | 2026-06-08
レフロトロン 尿素窒素II（BUN） | ロシュ・ダイアグノスティックス株式会社 | 13A2X00206000117 | C3005 | 尿素窒素 | 0000 |  | 250 | 血清 | 013 | レフロトロン 尿素窒素II（BUN） | 85 | mg/dL | 240 | 血漿 | 242 | 血漿(EDTA入り) | 243 | 血漿(ヘパリン入り) | [20 empty] | C3005-0000-250-013-85 | C3005-0000-250-013-85 | 1.1 | S | 2026-06-08
レボヘム PT C | シスメックス株式会社 | 22800EZX00043000 | B2006 | プロトロンビン時間 | 0000 |  | 240 | 血漿 | 023 | レボヘム PT C | 00 | 依頼 | 244 | 血漿（クエン酸入り） | [24 empty] | B2006-0000-240-023-00 | B2006-0000-240-023-00 | 1.1 | S | 2026-06-08
レボヘム PT C | シスメックス株式会社 | 22800EZX00043000 | B2006 | プロトロンビン時間 | 0000 |  | 240 | 血漿 | 023 | レボヘム PT C | F0 | S | 244 | 血漿（クエン酸入り） | [24 empty] | B2006-0000-240-023-F0 | B2006-0000-240-023-F0 | 1.1 | S | 2026-06-08
レボヘム PT C | シスメックス株式会社 | 22800EZX00043000 | B2006 | プロトロンビン時間 | 0000 |  | 240 | 血漿 | 023 | レボヘム PT C | 05 | 比 | 244 | 血漿（クエン酸入り） | [24 empty] | B2006-0000-240-023-05 | B2006-0000-240-023-05 | 1.1 | S | 2026-06-08
レボヘム PT C | シスメックス株式会社 | 22800EZX00043000 | B2006 | プロトロンビン時間 | 0000 |  | 240 | 血漿 | 023 | レボヘム PT C | 12 | % | 244 | 血漿（クエン酸入り） | [24 empty] | B2006-0000-240-023-12 | B2006-0000-240-023-12 | 1.1 | S | 2026-06-08
レボヘム PT C | シスメックス株式会社 | 22800EZX00043000 | B2006 | プロトロンビン時間 | 0000 |  | 240 | 血漿 | 023 | レボヘム PT C | 61 | INR | 244 | 血漿（クエン酸入り） | [24 empty] | B2006-0000-240-023-61 | B2006-0000-240-023-61 | 1.1 | S | 2026-06-08
血球計数装置MYTHIC 18（J） | 株式会社エイアンドティー | 14B3X000010001ER | B1001 | 赤血球数 | 0000 |  | 211 | 全血(静脈血、抗凝固剤入り) | 550 | 血球計数装置MYTHIC 18（J） | G5 | X10*6/μL | 212 | 全血(静脈血、EDTA入り) | [14 empty] | F9 | X10*12/L | G3 | X10*4/μL | [6 empty] | B1001-0000-211-550-G5 | B1001-0000-211-550-G3 | 1.1 | S | 2026-06-08
血球計数装置MYTHIC 18（J） | 株式会社エイアンドティー | 14B3X000010001ER | B1002 | 白血球数 | 0000 |  | 211 | 全血(静脈血、抗凝固剤入り) | 550 | 血球計数装置MYTHIC 18（J） | G1 | X10*3/μL | 212 | 全血(静脈血、EDTA入り) | [14 empty] | G6 | X10*9/L | G0 | X10*2/μL | [6 empty] | B1002-0000-211-550-G1 | B1002-0000-211-550-G1 | 1.1 | S | 2026-06-08
血球計数装置MYTHIC 18（J） | 株式会社エイアンドティー | 14B3X000010001ER | B1004 | ヘモグロビン | 0000 |  | 211 | 全血(静脈血、抗凝固剤入り) | 550 | 血球計数装置MYTHIC 18（J） | 55 | g/dL | 212 | 全血(静脈血、EDTA入り) | [24 empty] | B1004-0000-211-550-55 | B1004-0000-211-550-55 | 1.1 | S | 2026-06-08
血球計数装置MYTHIC 18（J） | 株式会社エイアンドティー | 14B3X000010001ER | B1003 | 血小板数 | 0000 |  | 211 | 全血(静脈血、抗凝固剤入り) | 550 | 血球計数装置MYTHIC 18（J） | G1 | X10*3/μL | 212 | 全血(静脈血、EDTA入り) | [14 empty] | G6 | X10*9/L | G0 | X10*2/μL | [6 empty] | B1003-0000-211-550-G1 | B1003-0000-211-550-G3 | 1.1 | S | 2026-06-08
血球計数装置MYTHIC 22_CT（J） | 株式会社エイアンドティー | 14B3X000010001ET | B1001 | 赤血球数 | 0000 |  | 211 | 全血(静脈血、抗凝固剤入り) | 551 | 血球計数装置MYTHIC 22_CT（J） | G5 | X10*6/μL | 212 | 全血(静脈血、EDTA入り) | [14 empty] | F9 | X10*12/L | G3 | X10*4/μL | [6 empty] | B1001-0000-211-551-G5 | B1001-0000-211-551-G3 | 1.1 | S | 2026-06-08
血球計数装置MYTHIC 22_CT（J） | 株式会社エイアンドティー | 14B3X000010001ET | B1002 | 白血球数 | 0000 |  | 211 | 全血(静脈血、抗凝固剤入り) | 551 | 血球計数装置MYTHIC 22_CT（J） | G1 | X10*3/μL | 212 | 全血(静脈血、EDTA入り) | [14 empty] | G6 | X10*9/L | G0 | X10*2/μL | [6 empty] | B1002-0000-211-551-G1 | B1002-0000-211-551-G1 | 1.1 | S | 2026-06-08
血球計数装置MYTHIC 22_CT（J） | 株式会社エイアンドティー | 14B3X000010001ET | B1004 | ヘモグロビン | 0000 |  | 211 | 全血(静脈血、抗凝固剤入り) | 551 | 血球計数装置MYTHIC 22_CT（J） | 55 | g/dL | 212 | 全血(静脈血、EDTA入り) | [24 empty] | B1004-0000-211-551-55 | B1004-0000-211-551-55 | 1.1 | S | 2026-06-08
血球計数装置MYTHIC 22_CT（J） | 株式会社エイアンドティー | 14B3X000010001ET | B1003 | 血小板数 | 0000 |  | 211 | 全血(静脈血、抗凝固剤入り) | 551 | 血球計数装置MYTHIC 22_CT（J） | G1 | X10*3/μL | 212 | 全血(静脈血、EDTA入り) | [14 empty] | G6 | X10*9/L | G0 | X10*2/μL | [6 empty] | B1003-0000-211-551-G1 | B1003-0000-211-551-G3 | 1.1 | S | 2026-06-08
血球計数装置MYTHIC 22_OT（J） | 株式会社エイアンドティー | 14B3X000010001ES | B1001 | 赤血球数 | 0000 |  | 211 | 全血(静脈血、抗凝固剤入り) | 552 | 血球計数装置MYTHIC 22_OT（J） | G5 | X10*6/μL | 212 | 全血(静脈血、EDTA入り) | [14 empty] | F9 | X10*12/L | G3 | X10*4/μL | [6 empty] | B1001-0000-211-552-G5 | B1001-0000-211-552-G3 | 1.1 | S | 2026-06-08
血球計数装置MYTHIC 22_OT（J） | 株式会社エイアンドティー | 14B3X000010001ES | B1002 | 白血球数 | 0000 |  | 211 | 全血(静脈血、抗凝固剤入り) | 552 | 血球計数装置MYTHIC 22_OT（J） | G1 | X10*3/μL | 212 | 全血(静脈血、EDTA入り) | [14 empty] | G6 | X10*9/L | G0 | X10*2/μL | [6 empty] | B1002-0000-211-552-G1 | B1002-0000-211-552-G1 | 1.1 | S | 2026-06-08
血球計数装置MYTHIC 22_OT（J） | 株式会社エイアンドティー | 14B3X000010001ES | B1004 | ヘモグロビン | 0000 |  | 211 | 全血(静脈血、抗凝固剤入り) | 552 | 血球計数装置MYTHIC 22_OT（J） | 55 | g/dL | 212 | 全血(静脈血、EDTA入り) | [24 empty] | B1004-0000-211-552-55 | B1004-0000-211-552-55 | 1.1 | S | 2026-06-08
血球計数装置MYTHIC 22_OT（J） | 株式会社エイアンドティー | 14B3X000010001ES | B1003 | 血小板数 | 0000 |  | 211 | 全血(静脈血、抗凝固剤入り) | 552 | 血球計数装置MYTHIC 22_OT（J） | G1 | X10*3/μL | 212 | 全血(静脈血、EDTA入り) | [14 empty] | G6 | X10*9/L | G0 | X10*2/μL | [6 empty] | B1003-0000-211-552-G1 | B1003-0000-211-552-G3 | 1.1 | S | 2026-06-08
自動血球計数 CRP 測定装置 Microsemi LC-667CRP | 株式会社堀場製作所 | 26B3X00002230004 | B1001 | 赤血球数 | 0000 |  | 211 | 全血(静脈血、抗凝固剤入り) | 558 | 自動血球計数 CRP 測定装置 Microsemi LC-667CRP | G5 | X10*6/μL | 212 | 全血(静脈血、EDTA入り) | [14 empty] | F9 | X10*12/L | G3 | X10*4/μL | [6 empty] | B1001-0000-211-558-G5 | B1001-0000-211-558-G5 | 1.1 | S | 2026-06-08
自動血球計数 CRP 測定装置 Microsemi LC-667CRP | 株式会社堀場製作所 | 26B3X00002230004 | B1002 | 白血球数 | 0000 |  | 211 | 全血(静脈血、抗凝固剤入り) | 558 | 自動血球計数 CRP 測定装置 Microsemi LC-667CRP | G1 | X10*3/μL | 212 | 全血(静脈血、EDTA入り) | [14 empty] | G6 | X10*9/L | G0 | X10*2/μL | [6 empty] | B1002-0000-211-558-G1 | B1002-0000-211-558-G1 | 1.1 | S | 2026-06-08
自動血球計数 CRP 測定装置 Microsemi LC-667CRP | 株式会社堀場製作所 | 26B3X00002230004 | B1004 | ヘモグロビン | 0000 |  | 211 | 全血(静脈血、抗凝固剤入り) | 558 | 自動血球計数 CRP 測定装置 Microsemi LC-667CRP | 55 | g/dL | 212 | 全血(静脈血、EDTA入り) | [24 empty] | B1004-0000-211-558-55 | B1004-0000-211-558-55 | 1.1 | S | 2026-06-08
自動血球計数 CRP 測定装置 Microsemi LC-667CRP | 株式会社堀場製作所 | 26B3X00002230004 | B1003 | 血小板数 | 0000 |  | 211 | 全血(静脈血、抗凝固剤入り) | 558 | 自動血球計数 CRP 測定装置 Microsemi LC-667CRP | G1 | X10*3/μL | 212 | 全血(静脈血、EDTA入り) | [14 empty] | G6 | X10*9/L | G0 | X10*2/μL | [6 empty] | B1003-0000-211-558-G1 | B1003-0000-211-558-G1 | 1.1 | S | 2026-06-08
自動血球計数 CRP 測定装置 Microsemi LC-687CRP | 株式会社堀場製作所 | 26B3X00002230005 | B1001 | 赤血球数 | 0000 |  | 211 | 全血(静脈血、抗凝固剤入り) | 559 | 自動血球計数 CRP 測定装置 Microsemi LC-687CRP | G5 | X10*6/μL | 212 | 全血(静脈血、EDTA入り) | [14 empty] | F9 | X10*12/L | G3 | X10*4/μL | [6 empty] | B1001-0000-211-559-G5 | B1001-0000-211-559-G5 | 1.1 | S | 2026-06-08
自動血球計数 CRP 測定装置 Microsemi LC-687CRP | 株式会社堀場製作所 | 26B3X00002230005 | B1002 | 白血球数 | 0000 |  | 211 | 全血(静脈血、抗凝固剤入り) | 559 | 自動血球計数 CRP 測定装置 Microsemi LC-687CRP | G1 | X10*3/μL | 212 | 全血(静脈血、EDTA入り) | [14 empty] | G6 | X10*9/L | G0 | X10*2/μL | [6 empty] | B1002-0000-211-559-G1 | B1002-0000-211-559-G1 | 1.1 | S | 2026-06-08
自動血球計数 CRP 測定装置 Microsemi LC-687CRP | 株式会社堀場製作所 | 26B3X00002230005 | B1004 | ヘモグロビン | 0000 |  | 211 | 全血(静脈血、抗凝固剤入り) | 559 | 自動血球計数 CRP 測定装置 Microsemi LC-687CRP | 55 | g/dL | 212 | 全血(静脈血、EDTA入り) | [24 empty] | B1004-0000-211-559-55 | B1004-0000-211-559-55 | 1.1 | S | 2026-06-08
自動血球計数 CRP 測定装置 Microsemi LC-687CRP | 株式会社堀場製作所 | 26B3X00002230005 | B1003 | 血小板数 | 0000 |  | 211 | 全血(静脈血、抗凝固剤入り) | 559 | 自動血球計数 CRP 測定装置 Microsemi LC-687CRP | G1 | X10*3/μL | 212 | 全血(静脈血、EDTA入り) | [14 empty] | G6 | X10*9/L | G0 | X10*2/μL | [6 empty] | B1003-0000-211-559-G1 | B1003-0000-211-559-G1 | 1.1 | S | 2026-06-08
自動血球計数装置 CRP測定装置 LC－178CRP | 株式会社堀場製作所 | 26B3X00002230002 | B1001 | 赤血球数 | 0000 |  | 211 | 全血(静脈血、抗凝固剤入り) | 557 | 自動血球計数装置 CRP測定装置 LC－178CRP | G5 | X10*6/μL | 212 | 全血(静脈血、EDTA入り) | [14 empty] | F9 | X10*12/L | G3 | X10*4/μL | [6 empty] | B1001-0000-211-557-G5 | B1001-0000-211-557-G5 | 1.1 | S | 2026-06-08
自動血球計数装置 CRP測定装置 LC－178CRP | 株式会社堀場製作所 | 26B3X00002230002 | B1002 | 白血球数 | 0000 |  | 211 | 全血(静脈血、抗凝固剤入り) | 557 | 自動血球計数装置 CRP測定装置 LC－178CRP | G1 | X10*3/μL | 212 | 全血(静脈血、EDTA入り) | [14 empty] | G6 | X10*9/L | G0 | X10*2/μL | [6 empty] | B1002-0000-211-557-G1 | B1002-0000-211-557-G1 | 1.1 | S | 2026-06-08
自動血球計数装置 CRP測定装置 LC－178CRP | 株式会社堀場製作所 | 26B3X00002230002 | B1004 | ヘモグロビン | 0000 |  | 211 | 全血(静脈血、抗凝固剤入り) | 557 | 自動血球計数装置 CRP測定装置 LC－178CRP | 55 | g/dL | 212 | 全血(静脈血、EDTA入り) | [24 empty] | B1004-0000-211-557-55 | B1004-0000-211-557-55 | 1.1 | S | 2026-06-08
自動血球計数装置 CRP測定装置 LC－178CRP | 株式会社堀場製作所 | 26B3X00002230002 | B1003 | 血小板数 | 0000 |  | 211 | 全血(静脈血、抗凝固剤入り) | 557 | 自動血球計数装置 CRP測定装置 LC－178CRP | G1 | X10*3/μL | 212 | 全血(静脈血、EDTA入り) | [14 empty] | G6 | X10*9/L | G0 | X10*2/μL | [6 empty] | B1003-0000-211-557-G1 | B1003-0000-211-557-G1 | 1.1 | S | 2026-06-08
自動血球計数装置 CRP測定装置 エースカウンタープラス FL－278CRP | 株式会社堀場製作所 | 26B3X00002230003 | B1001 | 赤血球数 | 0000 |  | 211 | 全血(静脈血、抗凝固剤入り) | 562 | 自動血球計数装置 CRP測定装置 エースカウンタープラス FL－278CRP | G5 | X10*6/μL | 212 | 全血(静脈血、EDTA入り) | [14 empty] | F9 | X10*12/L | G3 | X10*4/μL | [6 empty] | B1001-0000-211-562-G5 | B1001-0000-211-562-G5 | 1.1 | S | 2026-06-08
自動血球計数装置 CRP測定装置 エースカウンタープラス FL－278CRP | 株式会社堀場製作所 | 26B3X00002230003 | B1002 | 白血球数 | 0000 |  | 211 | 全血(静脈血、抗凝固剤入り) | 562 | 自動血球計数装置 CRP測定装置 エースカウンタープラス FL－278CRP | G1 | X10*3/μL | 212 | 全血(静脈血、EDTA入り) | [14 empty] | G6 | X10*9/L | G0 | X10*2/μL | [6 empty] | B1002-0000-211-562-G1 | B1002-0000-211-562-G1 | 1.1 | S | 2026-06-08
自動血球計数装置 CRP測定装置 エースカウンタープラス FL－278CRP | 株式会社堀場製作所 | 26B3X00002230003 | B1004 | ヘモグロビン | 0000 |  | 211 | 全血(静脈血、抗凝固剤入り) | 562 | 自動血球計数装置 CRP測定装置 エースカウンタープラス FL－278CRP | 55 | g/dL | 212 | 全血(静脈血、EDTA入り) | [24 empty] | B1004-0000-211-562-55 | B1004-0000-211-562-55 | 1.1 | S | 2026-06-08
自動血球計数装置 CRP測定装置 エースカウンタープラス FL－278CRP | 株式会社堀場製作所 | 26B3X00002230003 | B1003 | 血小板数 | 0000 |  | 211 | 全血(静脈血、抗凝固剤入り) | 562 | 自動血球計数装置 CRP測定装置 エースカウンタープラス FL－278CRP | G1 | X10*3/μL | 212 | 全血(静脈血、EDTA入り) | [14 empty] | G6 | X10*9/L | G0 | X10*2/μL | [6 empty] | B1003-0000-211-562-G1 | B1003-0000-211-562-G1 | 1.1 | S | 2026-06-08
自動血球計数装置 MICROSEMI LC－660 | 株式会社堀場製作所 | 26B3X00002210002 | B1001 | 赤血球数 | 0000 |  | 211 | 全血(静脈血、抗凝固剤入り) | 547 | 自動血球計数装置 MICROSEMI LC－660 | G5 | X10*6/μL | 212 | 全血(静脈血、EDTA入り) | [14 empty] | F9 | X10*12/L | G3 | X10*4/μL | [6 empty] | B1001-0000-211-547-G5 | B1001-0000-211-547-G5 | 1.1 | S | 2026-06-08
自動血球計数装置 MICROSEMI LC－660 | 株式会社堀場製作所 | 26B3X00002210002 | B1002 | 白血球数 | 0000 |  | 211 | 全血(静脈血、抗凝固剤入り) | 547 | 自動血球計数装置 MICROSEMI LC－660 | G1 | X10*3/μL | 212 | 全血(静脈血、EDTA入り) | [14 empty] | G6 | X10*9/L | G0 | X10*2/μL | [6 empty] | B1002-0000-211-547-G1 | B1002-0000-211-547-G1 | 1.1 | S | 2026-06-08
自動血球計数装置 MICROSEMI LC－660 | 株式会社堀場製作所 | 26B3X00002210002 | B1004 | ヘモグロビン | 0000 |  | 211 | 全血(静脈血、抗凝固剤入り) | 547 | 自動血球計数装置 MICROSEMI LC－660 | 55 | g/dL | 212 | 全血(静脈血、EDTA入り) | [24 empty] | B1004-0000-211-547-55 | B1004-0000-211-547-55 | 1.1 | S | 2026-06-08
自動血球計数装置 MICROSEMI LC－660 | 株式会社堀場製作所 | 26B3X00002210002 | B1003 | 血小板数 | 0000 |  | 211 | 全血(静脈血、抗凝固剤入り) | 547 | 自動血球計数装置 MICROSEMI LC－660 | G1 | X10*3/μL | 212 | 全血(静脈血、EDTA入り) | [14 empty] | G6 | X10*9/L | G0 | X10*2/μL | [6 empty] | B1003-0000-211-547-G1 | B1003-0000-211-547-G1 | 1.1 | S | 2026-06-08
自動血球計数装置 エースカウンター FL－250CBC | 株式会社堀場製作所 | 26B3X00002210002 | B1001 | 赤血球数 | 0000 |  | 211 | 全血(静脈血、抗凝固剤入り) | 546 | 自動血球計数装置 エースカウンター FL－250CBC | G5 | X10*6/μL | 212 | 全血(静脈血、EDTA入り) | [14 empty] | F9 | X10*12/L | G3 | X10*4/μL | [6 empty] | B1001-0000-211-546-G5 | B1001-0000-211-546-G5 | 1.1 | S | 2026-06-08
自動血球計数装置 エースカウンター FL－250CBC | 株式会社堀場製作所 | 26B3X00002210002 | B1002 | 白血球数 | 0000 |  | 211 | 全血(静脈血、抗凝固剤入り) | 546 | 自動血球計数装置 エースカウンター FL－250CBC | G1 | X10*3/μL | 212 | 全血(静脈血、EDTA入り) | [14 empty] | G6 | X10*9/L | G0 | X10*2/μL | [6 empty] | B1002-0000-211-546-G1 | B1002-0000-211-546-G1 | 1.1 | S | 2026-06-08
自動血球計数装置 エースカウンター FL－250CBC | 株式会社堀場製作所 | 26B3X00002210002 | B1004 | ヘモグロビン | 0000 |  | 211 | 全血(静脈血、抗凝固剤入り) | 546 | 自動血球計数装置 エースカウンター FL－250CBC | 55 | g/dL | 212 | 全血(静脈血、EDTA入り) | [24 empty] | B1004-0000-211-546-55 | B1004-0000-211-546-55 | 1.1 | S | 2026-06-08
自動血球計数装置 エースカウンター FL－250CBC | 株式会社堀場製作所 | 26B3X00002210002 | B1003 | 血小板数 | 0000 |  | 211 | 全血(静脈血、抗凝固剤入り) | 546 | 自動血球計数装置 エースカウンター FL－250CBC | G1 | X10*3/μL | 212 | 全血(静脈血、EDTA入り) | [14 empty] | G6 | X10*9/L | G0 | X10*2/μL | [6 empty] | B1003-0000-211-546-G1 | B1003-0000-211-546-G1 | 1.1 | S | 2026-06-08
自動血球計数装置 スポットケムCL SB－1420 | 日本光電工業株式会社 | 13B1X00206000171 | B1001 | 赤血球数 | 0000 |  | 211 | 全血(静脈血、抗凝固剤入り) | 554 | 自動血球計数装置 スポットケムCL SB－1420 | G5 | X10*6/μL | 212 | 全血(静脈血、EDTA入り) | [14 empty] | F9 | X10*12/L | G3 | X10*4/μL | [6 empty] | B1001-0000-211-554-G5 | B1001-0000-211-554-G3 | 1.1 | S | 2026-06-08
自動血球計数装置 スポットケムCL SB－1420 | 日本光電工業株式会社 | 13B1X00206000171 | B1002 | 白血球数 | 0000 |  | 211 | 全血(静脈血、抗凝固剤入り) | 554 | 自動血球計数装置 スポットケムCL SB－1420 | G1 | X10*3/μL | 212 | 全血(静脈血、EDTA入り) | [14 empty] | G6 | X10*9/L | G0 | X10*2/μL | [6 empty] | B1002-0000-211-554-G1 | B1002-0000-211-554-G0 | 1.1 | S | 2026-06-08
自動血球計数装置 スポットケムCL SB－1420 | 日本光電工業株式会社 | 13B1X00206000171 | B1004 | ヘモグロビン | 0000 |  | 211 | 全血(静脈血、抗凝固剤入り) | 554 | 自動血球計数装置 スポットケムCL SB－1420 | 55 | g/dL | 212 | 全血(静脈血、EDTA入り) | [24 empty] | B1004-0000-211-554-55 | B1004-0000-211-554-55 | 1.1 | S | 2026-06-08
自動血球計数装置 スポットケムCL SB－1420 | 日本光電工業株式会社 | 13B1X00206000171 | B1003 | 血小板数 | 0000 |  | 211 | 全血(静脈血、抗凝固剤入り) | 554 | 自動血球計数装置 スポットケムCL SB－1420 | G1 | X10*3/μL | 212 | 全血(静脈血、EDTA入り) | [14 empty] | G6 | X10*9/L | G0 | X10*2/μL | [6 empty] | B1003-0000-211-554-G1 | B1003-0000-211-554-G3 | 1.1 | S | 2026-06-08
自動血球計数装置 スポットケムCL SB－1430 | 日本光電工業株式会社 | 13B1X00206000172 | B1001 | 赤血球数 | 0000 |  | 211 | 全血(静脈血、抗凝固剤入り) | 555 | 自動血球計数装置 スポットケムCL SB－1430 | G5 | X10*6/μL | 212 | 全血(静脈血、EDTA入り) | [14 empty] | F9 | X10*12/L | G3 | X10*4/μL | [6 empty] | B1001-0000-211-555-G5 | B1001-0000-211-555-G3 | 1.1 | S | 2026-06-08
自動血球計数装置 スポットケムCL SB－1430 | 日本光電工業株式会社 | 13B1X00206000172 | B1002 | 白血球数 | 0000 |  | 211 | 全血(静脈血、抗凝固剤入り) | 555 | 自動血球計数装置 スポットケムCL SB－1430 | G1 | X10*3/μL | 212 | 全血(静脈血、EDTA入り) | [14 empty] | G6 | X10*9/L | G0 | X10*2/μL | [6 empty] | B1002-0000-211-555-G1 | B1002-0000-211-555-G0 | 1.1 | S | 2026-06-08
自動血球計数装置 スポットケムCL SB－1430 | 日本光電工業株式会社 | 13B1X00206000172 | B1004 | ヘモグロビン | 0000 |  | 211 | 全血(静脈血、抗凝固剤入り) | 555 | 自動血球計数装置 スポットケムCL SB－1430 | 55 | g/dL | 212 | 全血(静脈血、EDTA入り) | [24 empty] | B1004-0000-211-555-55 | B1004-0000-211-555-55 | 1.1 | S | 2026-06-08
自動血球計数装置 スポットケムCL SB－1430 | 日本光電工業株式会社 | 13B1X00206000172 | B1003 | 血小板数 | 0000 |  | 211 | 全血(静脈血、抗凝固剤入り) | 555 | 自動血球計数装置 スポットケムCL SB－1430 | G1 | X10*3/μL | 212 | 全血(静脈血、EDTA入り) | [14 empty] | G6 | X10*9/L | G0 | X10*2/μL | [6 empty] | B1003-0000-211-555-G1 | B1003-0000-211-555-G3 | 1.1 | S | 2026-06-08
自動分析用 カルシウム 「RD」 | ロシュ・ダイアグノスティックス株式会社 | 21100AMY00046000 | C7006 | カルシウム | 0000 |  | 250 | 血清 | 012 | 自動分析用 カルシウム 「RD」 | 85 | mg/dL | 240 | 血漿 | 243 | 血漿(ヘパリン入り) | [22 empty] | C7006-0000-250-012-85 | C7006-0000-250-012-85 | 1.1 | S | 2026-06-08
自動分析用試薬「生研」ALB－G | デンカ株式会社 | 15A2X00009000003 | C1003 | アルブミン | 0000 |  | 250 | 血清 | 007 | 自動分析用試薬「生研」ALB－G | 55 | g/dL | [26 empty] | C1003-0000-250-007-55 | C1003-0000-250-007-55 | 1.1 | S | 2026-06-08
自動分析用試薬「生研」ALB－P | デンカ株式会社 | 15A2X00009000002 | C1003 | アルブミン | 0000 |  | 250 | 血清 | 008 | 自動分析用試薬「生研」ALB－P | 55 | g/dL | [26 empty] | C1003-0000-250-008-55 | C1003-0000-250-008-55 | 1.1 | S | 2026-06-08
自動分析用試薬「生研」ALP－JS | デンカ株式会社 | 15A2X00009000018 | C2017 | アルカリフォスファターゼ | 0000 |  | 250 | 血清 | 008 | 自動分析用試薬「生研」ALP－JS | F7 | U/L | [26 empty] | C2017-0000-250-008-F7 | C2017-0000-250-008-F7 | 1.1 | S | 2026-06-08
自動分析用試薬「生研」ALP－JS | デンカ株式会社 | 15E1X00001000006 | C2017 | アルカリフォスファターゼ | 0000 |  | 250 | 血清 | 008 | 自動分析用試薬「生研」ALP－JS | F7 | U/L | [26 empty] | C2017-0000-250-008-F7 | C2017-0000-250-008-F7 | 1.1 | S | 2026-06-08
自動分析用試薬「生研」CA | デンカ株式会社 | 16200AMZ00902000 | C7006 | カルシウム | 0000 |  | 250 | 血清 | 005 | 自動分析用試薬「生研」CA | 85 | mg/dL | [26 empty] | C7006-0000-250-005-85 | C7006-0000-250-005-85 | 1.1 | S | 2026-06-08
自動分析用試薬「生研」CK－JS | デンカ株式会社 | 15A2X00009000022 | C2001 | クレアチンキナーゼ | 0000 |  | 250 | 血清 | 007 | 自動分析用試薬「生研」CK－JS | F7 | U/L | [26 empty] | C2001-0000-250-007-F7 | C2001-0000-250-007-F7 | 1.1 | S | 2026-06-08
自動分析用試薬「生研」CRE－S | デンカ株式会社 | 20600AMZ01209000 | C3002 | クレアチニン | 0000 |  | 250 | 血清 | 007 | 自動分析用試薬「生研」CRE－S | 85 | mg/dL | [26 empty] | C3002-0000-250-007-85 | C3002-0000-250-007-85 | 1.1 | S | 2026-06-08
自動分析用試薬「生研」GLU－S | デンカ株式会社 | 20500AMZ00643000 | C4001 | グルコース | 0000 |  | 100 | 尿 | 006 | 自動分析用試薬「生研」GLU－S | 85 | mg/dL | [26 empty] | C4001-0000-100-006-85 | A1022-0000-100-006-85 | 1.1 | S | 2026-06-08
自動分析用試薬「生研」GLU－S | デンカ株式会社 | 20500AMZ00643000 | C4001 | グルコース | 0000 |  | 250 | 血清 | 006 | 自動分析用試薬「生研」GLU－S | 85 | mg/dL | [26 empty] | C4001-0000-250-006-85 | C4001-0000-250-006-85 | 1.1 | S | 2026-06-08
自動分析用試薬「生研」GOT－JS | デンカ株式会社 | 15A2X00009000016 | C2008 | AST | 0000 |  | 250 | 血清 | 006 | 自動分析用試薬「生研」GOT－JS | F7 | U/L | [26 empty] | C2008-0000-250-006-F7 | C2008-0000-250-006-F7 | 1.1 | S | 2026-06-08
自動分析用試薬「生研」GPT－JS | デンカ株式会社 | 15A2X00009000017 | C2011 | ALT | 0000 |  | 250 | 血清 | 007 | 自動分析用試薬「生研」GPT－JS | F7 | U/L | [26 empty] | C2011-0000-250-007-F7 | C2011-0000-250-007-F7 | 1.1 | S | 2026-06-08
自動分析用試薬「生研」HDL－EX N | デンカ株式会社 | 15A2X00009000026 | C6008 | HDL-コレステロール | 0000 |  | 250 | 血清 | 006 | 自動分析用試薬「生研」HDL－EX N | 85 | mg/dL | [26 empty] | C6008-0000-250-006-85 | C6008-0000-250-006-85 | 1.1 | S | 2026-06-08
自動分析用試薬「生研」LDH（P）－S | デンカ株式会社 | 15A2X00009000010 | C2012 | LD | 0000 |  | 250 | 血清 | 007 | 自動分析用試薬「生研」LDH（P）－S | F7 | U/L | [26 empty] | C2012-0000-250-007-F7 | C2012-0000-250-007-F7 | 1.1 | S | 2026-06-08
自動分析用試薬「生研」LD－JS | デンカ株式会社 | 15A2X00009000020 | C2012 | LD | 0000 |  | 250 | 血清 | 006 | 自動分析用試薬「生研」LD－JS | F7 | U/L | [26 empty] | C2012-0000-250-006-F7 | C2012-0000-250-006-F7 | 1.1 | S | 2026-06-08
自動分析用試薬「生研」LD－JS | デンカ株式会社 | 15E1X00001000008 | C2012 | LD | 0000 |  | 250 | 血清 | 006 | 自動分析用試薬「生研」LD－JS | F7 | U/L | [26 empty] | C2012-0000-250-006-F7 | C2012-0000-250-006-F7 | 1.1 | S | 2026-06-08
自動分析用試薬「生研」LDL－EX（N） | デンカ株式会社 | 15A2X00009000041 | C6011 | LDL-コレステロール | 0000 |  | 250 | 血清 | 005 | 自動分析用試薬「生研」LDL－EX（N） | 85 | mg/dL | 240 | 血漿 | 242 | 血漿(EDTA入り) | 243 | 血漿(ヘパリン入り) | [20 empty] | C6011-0000-250-005-85 | C6011-0000-250-005-85 | 1.1 | S | 2026-06-08
自動分析用試薬「生研」T－CHO（S） N | デンカ株式会社 | 15A2X00009000013 | C6005 | コレステロール | 0000 |  | 250 | 血清 | 008 | 自動分析用試薬「生研」T－CHO（S） N | 85 | mg/dL | [26 empty] | C6005-0000-250-008-85 | C6005-0000-250-008-85 | 1.1 | S | 2026-06-08
自動分析用試薬「生研」TP | デンカ株式会社 | 15A2X00009000001 | C1002 | 蛋白 | 0000 |  | 250 | 血清 | 005 | 自動分析用試薬「生研」TP | 55 | g/dL | [26 empty] | C1002-0000-250-005-55 | C1002-0000-250-005-55 | 1.1 | S | 2026-06-08
自動分析用試薬「生研」UA－S （N) | デンカ株式会社 | 21700AMZ00007000 | C3004 | 尿酸 | 0000 |  | 250 | 血清 | 007 | 自動分析用試薬「生研」UA－S （N) | 85 | mg/dL | [26 empty] | C3004-0000-250-007-85 | C3004-0000-250-007-85 | 1.1 | S | 2026-06-08
自動分析用試薬「生研」UA－S | デンカ株式会社 | 20500AMZ00520000 | C3004 | 尿酸 | 0000 |  | 250 | 血清 | 006 | 自動分析用試薬「生研」UA－S | 85 | mg/dL | [26 empty] | C3004-0000-250-006-85 | C3004-0000-250-006-85 | 1.1 | S | 2026-06-08
自動分析用試薬「生研」UN－S | デンカ株式会社 | 21500AMZ00524000 | C3005 | 尿素窒素 | 0000 |  | 250 | 血清 | 005 | 自動分析用試薬「生研」UN－S | 85 | mg/dL | [26 empty] | C3005-0000-250-005-85 | C3005-0000-250-005-85 | 1.1 | S | 2026-06-08
自動分析用試薬「生研」γ－GT（IF）－S | デンカ株式会社 | 15A2X00009000019 | C2024 | γ-グルタミルトランスペプチダーゼ | 0000 |  | 250 | 血清 | 007 | 自動分析用試薬「生研」γ－GT（IF）－S | F7 | U/L | [26 empty] | C2024-0000-250-007-F7 | C2024-0000-250-007-F7 | 1.1 | S | 2026-06-08
自動分析用試薬ビアンコーレ－C リキッドT－CHOⅡ | 東洋紡株式会社 | 20600AMZ01287000 | C6005 | コレステロール | 0000 |  | 250 | 血清 | 051 | 自動分析用試薬ビアンコーレ－C リキッドT－CHOⅡ | 85 | mg/dL | [26 empty] | C6005-0000-250-051-85 | C6005-0000-250-051-85 | 1.1 | S | 2026-06-08
自動分析用試薬ビアンコーレ－C リキッドT－CHOII | 東洋紡株式会社 | 20600AMZ11287000 | C6005 | コレステロール | 0000 |  | 250 | 血清 | 034 | 自動分析用試薬ビアンコーレ－C リキッドT－CHOII | 85 | mg/dL | [26 empty] | C6005-0000-250-034-85 | C6005-0000-250-034-85 | 1.1 | S | 2026-06-08
自動分析用試薬ビアンコーレ－C リキッドUaⅡ | 東洋紡株式会社 | 20600AMZ01287000 | C3004 | 尿酸 | 0000 |  | 250 | 血清 | 044 | 自動分析用試薬ビアンコーレ－C リキッドUaⅡ | 85 | mg/dL | [26 empty] | C3004-0000-250-044-85 | C3004-0000-250-044-85 | 1.1 | S | 2026-06-08
自動分析用試薬ビアンコーレ－C リキッドUAII | 東洋紡株式会社 | 20600AMZ11287000 | C3004 | 尿酸 | 0000 |  | 250 | 血清 | 034 | 自動分析用試薬ビアンコーレ－C リキッドUAII | 85 | mg/dL | [26 empty] | C3004-0000-250-034-85 | C3004-0000-250-034-85 | 1.1 | S | 2026-06-08
総合血液学検査装置用検査薬シリーズ「シーメンス」 | シーメンスヘルスケア・ダイアグノスティクス株式会社 | 21300AMY00031000 | B1004 | ヘモグロビン | 0000 |  | 212 | 全血(静脈血、EDTA入り) | 019 | 総合血液学検査装置用検査薬シリーズ「シーメンス」 | 55 | g/dL | [26 empty] | B1004-0000-212-019-55 | B1004-0000-212-019-55 | 1.1 | S | 2026-06-08
多項目自動血球分析装置 XE-2100 | シスメックス株式会社 | 28B2X10007000104 | B1001 | 赤血球数 | 0000 |  | 211 | 全血(静脈血、抗凝固剤入り) | 512 | 多項目自動血球分析装置 XE-2100 | G5 | X10*6/μL | 212 | 全血(静脈血、EDTA入り) | [14 empty] | F9 | X10*12/L | G3 | X10*4/μL | [6 empty] | B1001-0000-211-512-G5 | B1001-0000-211-512-G3 | 1.1 | S | 2026-06-08
多項目自動血球分析装置 XE-2100 | シスメックス株式会社 | 28B2X10007000104 | B1002 | 白血球数 | 0000 |  | 211 | 全血(静脈血、抗凝固剤入り) | 512 | 多項目自動血球分析装置 XE-2100 | G1 | X10*3/μL | 212 | 全血(静脈血、EDTA入り) | [14 empty] | G6 | X10*9/L | G0 | X10*2/μL | [6 empty] | B1002-0000-211-512-G1 | B1002-0000-211-512-G0 | 1.1 | S | 2026-06-08
多項目自動血球分析装置 XE-2100 | シスメックス株式会社 | 28B2X10007000104 | B1004 | ヘモグロビン | 0000 |  | 211 | 全血(静脈血、抗凝固剤入り) | 512 | 多項目自動血球分析装置 XE-2100 | 55 | g/dL | 212 | 全血(静脈血、EDTA入り) | [24 empty] | B1004-0000-211-512-55 | B1004-0000-211-512-55 | 1.1 | S | 2026-06-08
多項目自動血球分析装置 XE-2100 | シスメックス株式会社 | 28B2X10007000104 | B1003 | 血小板数 | 0000 |  | 211 | 全血(静脈血、抗凝固剤入り) | 512 | 多項目自動血球分析装置 XE-2100 | G1 | X10*3/μL | 212 | 全血(静脈血、EDTA入り) | [14 empty] | G6 | X10*9/L | G0 | X10*2/μL | [6 empty] | B1003-0000-211-512-G1 | B1003-0000-211-512-G3 | 1.1 | S | 2026-06-08
多項目自動血球分析装置 XE-2100C | シスメックス株式会社 | 28B2X00027000009 | B1001 | 赤血球数 | 0000 |  | 211 | 全血(静脈血、抗凝固剤入り) | 513 | 多項目自動血球分析装置 XE-2100C | G5 | X10*6/μL | 212 | 全血(静脈血、EDTA入り) | [14 empty] | F9 | X10*12/L | G3 | X10*4/μL | [6 empty] | B1001-0000-211-513-G5 | B1001-0000-211-513-G3 | 1.1 | S | 2026-06-08
多項目自動血球分析装置 XE-2100C | シスメックス株式会社 | 28B2X00027000009 | B1002 | 白血球数 | 0000 |  | 211 | 全血(静脈血、抗凝固剤入り) | 513 | 多項目自動血球分析装置 XE-2100C | G1 | X10*3/μL | 212 | 全血(静脈血、EDTA入り) | [14 empty] | G6 | X10*9/L | G0 | X10*2/μL | [6 empty] | B1002-0000-211-513-G1 | B1002-0000-211-513-G0 | 1.1 | S | 2026-06-08
多項目自動血球分析装置 XE-2100C | シスメックス株式会社 | 28B2X00027000009 | B1004 | ヘモグロビン | 0000 |  | 211 | 全血(静脈血、抗凝固剤入り) | 513 | 多項目自動血球分析装置 XE-2100C | 55 | g/dL | 212 | 全血(静脈血、EDTA入り) | [24 empty] | B1004-0000-211-513-55 | B1004-0000-211-513-55 | 1.1 | S | 2026-06-08
多項目自動血球分析装置 XE-2100C | シスメックス株式会社 | 28B2X00027000009 | B1003 | 血小板数 | 0000 |  | 211 | 全血(静脈血、抗凝固剤入り) | 513 | 多項目自動血球分析装置 XE-2100C | G1 | X10*3/μL | 212 | 全血(静脈血、EDTA入り) | [14 empty] | G6 | X10*9/L | G0 | X10*2/μL | [6 empty] | B1003-0000-211-513-G1 | B1003-0000-211-513-G3 | 1.1 | S | 2026-06-08
多項目自動血球分析装置 XE-2100D | シスメックス株式会社 | 28B2X10007000102 | B1001 | 赤血球数 | 0000 |  | 211 | 全血(静脈血、抗凝固剤入り) | 514 | 多項目自動血球分析装置 XE-2100D | G5 | X10*6/μL | 212 | 全血(静脈血、EDTA入り) | [14 empty] | F9 | X10*12/L | G3 | X10*4/μL | [6 empty] | B1001-0000-211-514-G5 | B1001-0000-211-514-G3 | 1.1 | S | 2026-06-08
多項目自動血球分析装置 XE-2100D | シスメックス株式会社 | 28B2X10007000102 | B1002 | 白血球数 | 0000 |  | 211 | 全血(静脈血、抗凝固剤入り) | 514 | 多項目自動血球分析装置 XE-2100D | G1 | X10*3/μL | 212 | 全血(静脈血、EDTA入り) | [14 empty] | G6 | X10*9/L | G0 | X10*2/μL | [6 empty] | B1002-0000-211-514-G1 | B1002-0000-211-514-G0 | 1.1 | S | 2026-06-08
多項目自動血球分析装置 XE-2100D | シスメックス株式会社 | 28B2X10007000102 | B1004 | ヘモグロビン | 0000 |  | 211 | 全血(静脈血、抗凝固剤入り) | 514 | 多項目自動血球分析装置 XE-2100D | 55 | g/dL | 212 | 全血(静脈血、EDTA入り) | [24 empty] | B1004-0000-211-514-55 | B1004-0000-211-514-55 | 1.1 | S | 2026-06-08
多項目自動血球分析装置 XE-2100D | シスメックス株式会社 | 28B2X10007000102 | B1003 | 血小板数 | 0000 |  | 211 | 全血(静脈血、抗凝固剤入り) | 514 | 多項目自動血球分析装置 XE-2100D | G1 | X10*3/μL | 212 | 全血(静脈血、EDTA入り) | [14 empty] | G6 | X10*9/L | G0 | X10*2/μL | [6 empty] | B1003-0000-211-514-G1 | B1003-0000-211-514-G3 | 1.1 | S | 2026-06-08
多項目自動血球分析装置 XE-2100DC | シスメックス株式会社 | 28B2X00027000004 | B1001 | 赤血球数 | 0000 |  | 211 | 全血(静脈血、抗凝固剤入り) | 515 | 多項目自動血球分析装置 XE-2100DC | G5 | X10*6/μL | 212 | 全血(静脈血、EDTA入り) | [14 empty] | F9 | X10*12/L | G3 | X10*4/μL | [6 empty] | B1001-0000-211-515-G5 | B1001-0000-211-515-G3 | 1.1 | S | 2026-06-08
多項目自動血球分析装置 XE-2100DC | シスメックス株式会社 | 28B2X00027000004 | B1002 | 白血球数 | 0000 |  | 211 | 全血(静脈血、抗凝固剤入り) | 515 | 多項目自動血球分析装置 XE-2100DC | G1 | X10*3/μL | 212 | 全血(静脈血、EDTA入り) | [14 empty] | G6 | X10*9/L | G0 | X10*2/μL | [6 empty] | B1002-0000-211-515-G1 | B1002-0000-211-515-G0 | 1.1 | S | 2026-06-08
多項目自動血球分析装置 XE-2100DC | シスメックス株式会社 | 28B2X00027000004 | B1004 | ヘモグロビン | 0000 |  | 211 | 全血(静脈血、抗凝固剤入り) | 515 | 多項目自動血球分析装置 XE-2100DC | 55 | g/dL | 212 | 全血(静脈血、EDTA入り) | [24 empty] | B1004-0000-211-515-55 | B1004-0000-211-515-55 | 1.1 | S | 2026-06-08
多項目自動血球分析装置 XE-2100DC | シスメックス株式会社 | 28B2X00027000004 | B1003 | 血小板数 | 0000 |  | 211 | 全血(静脈血、抗凝固剤入り) | 515 | 多項目自動血球分析装置 XE-2100DC | G1 | X10*3/μL | 212 | 全血(静脈血、EDTA入り) | [14 empty] | G6 | X10*9/L | G0 | X10*2/μL | [6 empty] | B1003-0000-211-515-G1 | B1003-0000-211-515-G3 | 1.1 | S | 2026-06-08
多項目自動血球分析装置 XE-2100L | シスメックス株式会社 | 28B2X10007000100 | B1001 | 赤血球数 | 0000 |  | 211 | 全血(静脈血、抗凝固剤入り) | 516 | 多項目自動血球分析装置 XE-2100L | G5 | X10*6/μL | 212 | 全血(静脈血、EDTA入り) | [14 empty] | F9 | X10*12/L | G3 | X10*4/μL | [6 empty] | B1001-0000-211-516-G5 | B1001-0000-211-516-G3 | 1.1 | S | 2026-06-08
多項目自動血球分析装置 XE-2100L | シスメックス株式会社 | 28B2X10007000100 | B1002 | 白血球数 | 0000 |  | 211 | 全血(静脈血、抗凝固剤入り) | 516 | 多項目自動血球分析装置 XE-2100L | G1 | X10*3/μL | 212 | 全血(静脈血、EDTA入り) | [14 empty] | G6 | X10*9/L | G0 | X10*2/μL | [6 empty] | B1002-0000-211-516-G1 | B1002-0000-211-516-G0 | 1.1 | S | 2026-06-08
多項目自動血球分析装置 XE-2100L | シスメックス株式会社 | 28B2X10007000100 | B1004 | ヘモグロビン | 0000 |  | 211 | 全血(静脈血、抗凝固剤入り) | 516 | 多項目自動血球分析装置 XE-2100L | 55 | g/dL | 212 | 全血(静脈血、EDTA入り) | [24 empty] | B1004-0000-211-516-55 | B1004-0000-211-516-55 | 1.1 | S | 2026-06-08
多項目自動血球分析装置 XE-2100L | シスメックス株式会社 | 28B2X10007000100 | B1003 | 血小板数 | 0000 |  | 211 | 全血(静脈血、抗凝固剤入り) | 516 | 多項目自動血球分析装置 XE-2100L | G1 | X10*3/μL | 212 | 全血(静脈血、EDTA入り) | [14 empty] | G6 | X10*9/L | G0 | X10*2/μL | [6 empty] | B1003-0000-211-516-G1 | B1003-0000-211-516-G3 | 1.1 | S | 2026-06-08
多項目自動血球分析装置 XS シリーズ | シスメックス株式会社 | 28B2X10007000099 | B1001 | 赤血球数 | 0000 |  | 211 | 全血(静脈血、抗凝固剤入り) | 522 | 多項目自動血球分析装置 XS シリーズ | G5 | X10*6/μL | 212 | 全血(静脈血、EDTA入り) | [14 empty] | F9 | X10*12/L | G3 | X10*4/μL | [6 empty] | B1001-0000-211-522-G5 | B1001-0000-211-522-G3 | 1.1 | S | 2026-06-08
多項目自動血球分析装置 XS シリーズ | シスメックス株式会社 | 28B2X10007000099 | B1002 | 白血球数 | 0000 |  | 211 | 全血(静脈血、抗凝固剤入り) | 522 | 多項目自動血球分析装置 XS シリーズ | G1 | X10*3/μL | 212 | 全血(静脈血、EDTA入り) | [14 empty] | G6 | X10*9/L | G0 | X10*2/μL | [6 empty] | B1002-0000-211-522-G1 | B1002-0000-211-522-G0 | 1.1 | S | 2026-06-08
多項目自動血球分析装置 XS シリーズ | シスメックス株式会社 | 28B2X10007000099 | B1004 | ヘモグロビン | 0000 |  | 211 | 全血(静脈血、抗凝固剤入り) | 522 | 多項目自動血球分析装置 XS シリーズ | 55 | g/dL | 212 | 全血(静脈血、EDTA入り) | [24 empty] | B1004-0000-211-522-55 | B1004-0000-211-522-55 | 1.1 | S | 2026-06-08
多項目自動血球分析装置 XS シリーズ | シスメックス株式会社 | 28B2X10007000099 | B1003 | 血小板数 | 0000 |  | 211 | 全血(静脈血、抗凝固剤入り) | 522 | 多項目自動血球分析装置 XS シリーズ | G1 | X10*3/μL | 212 | 全血(静脈血、EDTA入り) | [14 empty] | G6 | X10*9/L | G0 | X10*2/μL | [6 empty] | B1003-0000-211-522-G1 | B1003-0000-211-522-G3 | 1.1 | S | 2026-06-08
多項目自動血球分析装置 XT-1800i | シスメックス株式会社 | 28B2X10007000098 | B1001 | 赤血球数 | 0000 |  | 211 | 全血(静脈血、抗凝固剤入り) | 517 | 多項目自動血球分析装置 XT-1800i | G5 | X10*6/μL | 212 | 全血(静脈血、EDTA入り) | [14 empty] | F9 | X10*12/L | G3 | X10*4/μL | [6 empty] | B1001-0000-211-517-G5 | B1001-0000-211-517-G3 | 1.1 | S | 2026-06-08
多項目自動血球分析装置 XT-1800i | シスメックス株式会社 | 28B2X10007000098 | B1002 | 白血球数 | 0000 |  | 211 | 全血(静脈血、抗凝固剤入り) | 517 | 多項目自動血球分析装置 XT-1800i | G1 | X10*3/μL | 212 | 全血(静脈血、EDTA入り) | [14 empty] | G6 | X10*9/L | G0 | X10*2/μL | [6 empty] | B1002-0000-211-517-G1 | B1002-0000-211-517-G0 | 1.1 | S | 2026-06-08
多項目自動血球分析装置 XT-1800i | シスメックス株式会社 | 28B2X10007000098 | B1004 | ヘモグロビン | 0000 |  | 211 | 全血(静脈血、抗凝固剤入り) | 517 | 多項目自動血球分析装置 XT-1800i | 55 | g/dL | 212 | 全血(静脈血、EDTA入り) | [24 empty] | B1004-0000-211-517-55 | B1004-0000-211-517-55 | 1.1 | S | 2026-06-08
多項目自動血球分析装置 XT-1800i | シスメックス株式会社 | 28B2X10007000098 | B1003 | 血小板数 | 0000 |  | 211 | 全血(静脈血、抗凝固剤入り) | 517 | 多項目自動血球分析装置 XT-1800i | G1 | X10*3/μL | 212 | 全血(静脈血、EDTA入り) | [14 empty] | G6 | X10*9/L | G0 | X10*2/μL | [6 empty] | B1003-0000-211-517-G1 | B1003-0000-211-517-G3 | 1.1 | S | 2026-06-08
多項目自動血球分析装置 XT-2000i | シスメックス株式会社 | 28B2X10007000097 | B1001 | 赤血球数 | 0000 |  | 211 | 全血(静脈血、抗凝固剤入り) | 518 | 多項目自動血球分析装置 XT-2000i | G5 | X10*6/μL | 212 | 全血(静脈血、EDTA入り) | [14 empty] | F9 | X10*12/L | G3 | X10*4/μL | [6 empty] | B1001-0000-211-518-G5 | B1001-0000-211-518-G3 | 1.1 | S | 2026-06-08
多項目自動血球分析装置 XT-2000i | シスメックス株式会社 | 28B2X10007000097 | B1002 | 白血球数 | 0000 |  | 211 | 全血(静脈血、抗凝固剤入り) | 518 | 多項目自動血球分析装置 XT-2000i | G1 | X10*3/μL | 212 | 全血(静脈血、EDTA入り) | [14 empty] | G6 | X10*9/L | G0 | X10*2/μL | [6 empty] | B1002-0000-211-518-G1 | B1002-0000-211-518-G0 | 1.1 | S | 2026-06-08
多項目自動血球分析装置 XT-2000i | シスメックス株式会社 | 28B2X10007000097 | B1004 | ヘモグロビン | 0000 |  | 211 | 全血(静脈血、抗凝固剤入り) | 518 | 多項目自動血球分析装置 XT-2000i | 55 | g/dL | 212 | 全血(静脈血、EDTA入り) | [24 empty] | B1004-0000-211-518-55 | B1004-0000-211-518-55 | 1.1 | S | 2026-06-08
多項目自動血球分析装置 XT-2000i | シスメックス株式会社 | 28B2X10007000097 | B1003 | 血小板数 | 0000 |  | 211 | 全血(静脈血、抗凝固剤入り) | 518 | 多項目自動血球分析装置 XT-2000i | G1 | X10*3/μL | 212 | 全血(静脈血、EDTA入り) | [14 empty] | G6 | X10*9/L | G0 | X10*2/μL | [6 empty] | B1003-0000-211-518-G1 | B1003-0000-211-518-G3 | 1.1 | S | 2026-06-08
多項目自動血球分析装置 XT-4000i | シスメックス株式会社 | 28B2X10007000078 | B1001 | 赤血球数 | 0000 |  | 211 | 全血(静脈血、抗凝固剤入り) | 519 | 多項目自動血球分析装置 XT-4000i | G5 | X10*6/μL | 212 | 全血(静脈血、EDTA入り) | [14 empty] | F9 | X10*12/L | G3 | X10*4/μL | [6 empty] | B1001-0000-211-519-G5 | B1001-0000-211-519-G3 | 1.1 | S | 2026-06-08
多項目自動血球分析装置 XT-4000i | シスメックス株式会社 | 28B2X10007000078 | B1002 | 白血球数 | 0000 |  | 211 | 全血(静脈血、抗凝固剤入り) | 519 | 多項目自動血球分析装置 XT-4000i | G1 | X10*3/μL | 212 | 全血(静脈血、EDTA入り) | [14 empty] | G6 | X10*9/L | G0 | X10*2/μL | [6 empty] | B1002-0000-211-519-G1 | B1002-0000-211-519-G0 | 1.1 | S | 2026-06-08
多項目自動血球分析装置 XT-4000i | シスメックス株式会社 | 28B2X10007000078 | B1004 | ヘモグロビン | 0000 |  | 211 | 全血(静脈血、抗凝固剤入り) | 519 | 多項目自動血球分析装置 XT-4000i | 55 | g/dL | 212 | 全血(静脈血、EDTA入り) | [24 empty] | B1004-0000-211-519-55 | B1004-0000-211-519-55 | 1.1 | S | 2026-06-08
多項目自動血球分析装置 XT-4000i | シスメックス株式会社 | 28B2X10007000078 | B1003 | 血小板数 | 0000 |  | 211 | 全血(静脈血、抗凝固剤入り) | 519 | 多項目自動血球分析装置 XT-4000i | G1 | X10*3/μL | 212 | 全血(静脈血、EDTA入り) | [14 empty] | G6 | X10*9/L | G0 | X10*2/μL | [6 empty] | B1003-0000-211-519-G1 | B1003-0000-211-519-G3 | 1.1 | S | 2026-06-08
電解質Na，K専用測定器 Fingraph | 株式会社テクノメディカ | 14B2X00034050014 | C7002 | ナトリウム | 0000 |  | 210 | 全血(静脈血) | 560 | 電解質Na，K専用測定器 Fingraph | B1 | mmol/L | 230 | 全血(毛細管血) | [24 empty] | C7002-0000-210-560-B1 | C7002-0000-210-560-B1 | 1.1 | S | 2026-06-08
電解質Na，K専用測定器 Fingraph | 株式会社テクノメディカ | 14B2X00034050014 | C7003 | カリウム | 0000 |  | 210 | 全血(静脈血) | 560 | 電解質Na，K専用測定器 Fingraph | B1 | mmol/L | 230 | 全血(毛細管血) | [24 empty] | C7003-0000-210-560-B1 | C7003-0000-210-560-B1 | 1.1 | S | 2026-06-08
富士ドライケムスライド Ｃａ－ＰIII | 富士フイルム株式会社 | 21500AMZ00384000 | C7006 | カルシウム | 0000 |  | 250 | 血清 | 034 | 富士ドライケムスライド Ｃａ－ＰIII | 85 | mg/dL | 240 | 血漿 | 243 | 血漿(ヘパリン入り) | [12 empty] | 82 | mEq/L | [8 empty] | C7006-0000-250-034-85 | C7006-0000-250-034-85 | 1.1 | S | 2026-06-08
富士ドライケムスライド CHE－P | 富士フイルム株式会社 | 20900AMZ00593000 | C2028 | コリンエステラーゼ | 0000 |  | 250 | 血清 | 021 | 富士ドライケムスライド CHE－P | F7 | U/L | 240 | 血漿 | 242 | 血漿(EDTA入り) | 243 | 血漿(ヘパリン入り) | 244 | 血漿(クエン酸入り) | [18 empty] | C2028-0000-250-021-F7 | C2028-0000-250-021-F7 | 1.1 | S | 2026-06-08
富士ドライケムスライド GLU－PIII | 富士フイルム株式会社 | 21500AMZ00446000 | C4001 | グルコース | 0000 |  | 100 | 尿 | 041 | 富士ドライケムスライド GLU－PIII | 85 | mg/dL | [26 empty] | C4001-0000-100-041-85 | A1022-0000-100-041-85 | 1.1 | S | 2026-06-08
富士ドライケムスライド GLU－PIII | 富士フイルム株式会社 | 21500AMZ00446000 | C4001 | グルコース | 0000 |  | 240 | 血漿 | 041 | 富士ドライケムスライド GLU－PIII | 85 | mg/dL | 241 | 血漿（添加物入り） | 250 | 血清 | [22 empty] | C4001-0000-240-041-85 | C4001-0000-240-041-85 | 1.1 | S | 2026-06-08
富士ドライケムスライド GLU－W120 | 富士フイルム株式会社 | 14A2X10004000008 | C4001 | グルコース | 0000 |  | 211 | 全血(静脈血、抗凝固剤入り) | 049 | 富士ドライケムスライド GLU－W120 | 85 | mg/dL | 230 | 全血(毛細管血) | [24 empty] | C4001-0000-211-049-85 | C4001-0000-211-049-85 | 1.1 | S | 2026-06-08
富士ドライケムスライド UA－PIII | 富士フイルム株式会社 | 21500AMZ00444000 | C3004 | 尿酸 | 0000 |  | 250 | 血清 | 037 | 富士ドライケムスライド UA－PIII | 85 | mg/dL | 240 | 血漿 | 242 | 血漿(EDTA入り) | 243 | 血漿(ヘパリン入り) | [20 empty] | C3004-0000-250-037-85 | C3004-0000-250-037-85 | 1.1 | S | 2026-06-08
ALINITY H ヘモグロビン試薬（470980R01） | アボットジャパン合同会社 | 12E1X80009000027 | B1004 | ヘモグロビン | 0000 |  | 210 | 全血(静脈血) | 023 | ALINITY H ヘモグロビン試薬（470980R01） | 55 | g/dL | [26 empty] | B1004-0000-210-023-55 | B1004-0000-210-023-55 | 1.1 | S | 2026-06-08
B-HbA1c マイクロキュベット | 株式会社アムコ | 13E1X80025000008 | B3009 | ヘモグロビンA1c(NGSP) | 0000 |  | 210 | 全血(静脈血) | 050 | B-HbA1c マイクロキュベット | K5 | mmol/mol | 212 | 全血(静脈血、EDTA入り) | 213 | 全血(静脈血、ヘパリン入り) | 214 | 全血(静脈血、クエン酸入り) | 215 | 全血(静脈血、フッ化物入り) | 216 | 全血(静脈血、シュウ酸塩入り) | [16 empty] | B3009-0000-210-050-K5 | B3009-0000-210-050-K5 | 1.1 | S | 2026-06-08
CD1800 ヘモグロビン試薬 | アボットジャパン合同会社 | 12A2X00009000034 | B1004 | ヘモグロビン | 0000 |  | 210 | 全血(静脈血) | 012 | CD1800 ヘモグロビン試薬 | 55 | g/dL | [26 empty] | B1004-0000-210-012-55 | B1004-0000-210-012-55 | 1.1 | S | 2026-06-08
CD3700 ヘモグロビン試薬 | アボットジャパン合同会社 | 12A2X00009000032 | B1004 | ヘモグロビン | 0000 |  | 210 | 全血(静脈血) | 010 | CD3700 ヘモグロビン試薬 | 55 | g/dL | [26 empty] | B1004-0000-210-010-55 | B1004-0000-210-010-55 | 1.1 | S | 2026-06-08
CRP AQTテストキット | ラジオメーター株式会社 | 13A2X10037000001 | E3019 | C反応性蛋白 | 0000 |  | 240 | 血漿 | 019 | CRP AQTテストキット | C4 | ng/L | 242 | 血漿（EDTA入り） | [24 empty] | E3019-0000-240-019-C4 | E3019-0000-240-019-C4 | 1.1 | S | 2026-06-08
CRP ユニット 50 | 株式会社堀場製作所 | 26A2X00004830003 | E3019 | C反応性蛋白 | 0000 |  | 250 | 血清 | 045 | CRP ユニット 50 | 85 | mg/dL | 240 | 血漿 | 242 | 血漿(EDTA入り) | [22 empty] | E3019-0000-250-045-85 | E3019-0000-250-045-85 | 1.1 | S | 2026-06-08
ＤＧ Ｇｅｌ カイノス Ｃｏｎｆｉｒｍ Ｐカード | 株式会社カイノス→(試薬に依存しない) | 22800EZX00019000 | K1001 | 血液型-ABO | 0000 |  | 211 | 全血(静脈血、抗凝固剤入り) | 901 | ＤＧ Ｇｅｌ カイノス Ｃｏｎｆｉｒｍ Ｐカード | 04 | 型 | 212 | 全血(静脈血、EDTA入り) | 214 | 全血(静脈血、クエン酸入り) | 213 | 全血(静脈血、ヘパリン入り) | [20 empty] | K1001-0000-211-901-04 | K1001-0000-211-901-04 | 1.1 | S | 2026-06-08
ＤＧ Ｇｅｌ カイノス Ｃｏｎｆｉｒｍ Ｐカード | 株式会社カイノス→(試薬に依存しない) | 22800EZX00019000 | K1006 | 血液型-RhD因子 | 0000 |  | 211 | 全血(静脈血、抗凝固剤入り) | 901 | ＤＧ Ｇｅｌ カイノス Ｃｏｎｆｉｒｍ Ｐカード | 04 | 型 | 212 | 全血(静脈血、EDTA入り) | 214 | 全血(静脈血、クエン酸入り) | 213 | 全血(静脈血、ヘパリン入り) | [20 empty] | K1006-0000-211-901-04 | K1006-0000-211-901-04 | 1.1 | S | 2026-06-08
DxH 500シリーズ ライズ | ベックマン・コールター株式会社 | 13E1X80150000131 | B1001 | 赤血球数 | 0000 |  | 211 | 全血(静脈血、抗凝固剤入り) | 565 | DxH 500シリーズ ライズ | G5 | X10*6/μL | 212 | 全血(静脈血、EDTA入り) | [24 empty] | B1001-0000-211-565-G5 | B1001-0000-211-565-G5 | 1.1 | S | 2026-06-08
DxH 500シリーズ ライズ | ベックマン・コールター株式会社 | 13E1X80150000131 | B1002 | 白血球数 | 0000 |  | 211 | 全血(静脈血、抗凝固剤入り) | 565 | DxH 500シリーズ ライズ | G1 | X10*3/μL | 212 | 全血(静脈血、EDTA入り) | [24 empty] | B1002-0000-211-565-G1 | B1002-0000-211-565-G1 | 1.1 | S | 2026-06-08
DxH 500シリーズ ライズ | ベックマン・コールター株式会社 | 13E1X80150000131 | B1004 | ヘモグロビン | 0000 |  | 211 | 全血(静脈血、抗凝固剤入り) | 565 | DxH 500シリーズ ライズ | 55 | g/dL | 212 | 全血(静脈血、EDTA入り) | [24 empty] | B1004-0000-211-565-55 | B1004-0000-211-565-55 | 1.1 | S | 2026-06-08
DxH 500シリーズ ライズ | ベックマン・コールター株式会社 | 13E1X80150000131 | B1003 | 血小板数 | 0000 |  | 211 | 全血(静脈血、抗凝固剤入り) | 565 | DxH 500シリーズ ライズ | G1 | X10*3/μL | 212 | 全血(静脈血、EDTA入り) | [24 empty] | B1003-0000-211-565-G1 | B1003-0000-211-565-G1 | 1.1 | S | 2026-06-08
DXH セルライズ | ベックマン・コールター株式会社 | 13A2X00150000006 | B1004 | ヘモグロビン | 0000 |  | 211 | 全血(静脈血、抗凝固剤入り) | 016 | DXH セルライズ | 55 | g/dL | [26 empty] | B1004-0000-211-016-55 | B1004-0000-211-016-55 | 1.1 | S | 2026-06-08
Ｄダイマー測定用試薬「ＦＲ」 | 富士レビオ株式会社 | 21100AMY00050000 | B2019 | Dダイマー | 9999 |  | 000 | 依頼 | 021 | Ｄダイマー測定用試薬「ＦＲ」 | H6 | μg/mL | 244 | 血漿（クエン酸入り） | [24 empty] | B2019-9999-000-021-H6 | B2019-0000-240-021-H6 | 1.1 | S | 2026-06-08
HISCL HBsAb試薬 | 株式会社日本凍結乾燥研究所 | 21900AMX00924000 | V2011 | HBs抗体 | 0000 |  | 250 | 血清 | 012 | HISCL HBsAb試薬 | 00 | 依頼 | 240 | 血漿 | 242 | 血漿(EDTA入り) | 243 | 血漿(ヘパリン入り) | [20 empty] | V2011-0000-250-012-00 | V2011-0000-250-012-00 | 1.1 | S | 2026-06-08
HISCL HBsAb試薬 | 株式会社日本凍結乾燥研究所 | 21900AMX00924000 | V2011 | HBs抗体 | 0000 |  | 250 | 血清 | 012 | HISCL HBsAb試薬 | F8 | U/mL | [26 empty] | V2011-0000-250-012-F8 | V2011-0000-250-012-F8 | 1.1 | S | 2026-06-08
HISCL HBsAb試薬 | 株式会社日本凍結乾燥研究所 | 21900AMX00924000 | V2011 | HBs抗体 | 0000 |  | 250 | 血清 | 012 | HISCL HBsAb試薬 | 02 | 定性･判定 | [26 empty] | V2011-0000-250-012-02 | V2011-0000-250-012-02 | 1.1 | S | 2026-06-08
ｉ−ＳＴＡＴカートリッジ ＣＨＥＭ８＋ | アボットジャパン合同会社 | 12E1X80009000005 | C3002 | クレアチニン | 0000 |  | 210 | 全血(静脈血) | 051 | ｉ−ＳＴＡＴカートリッジ ＣＨＥＭ８＋ | 85 | mg/dL | [26 empty] | C3002-0000-210-051-85 | C3002-0000-210-051-85 | 1.1 | S | 2026-06-08
ｉ−ＳＴＡＴカートリッジ ＣＨＥＭ８＋ | アボットジャパン合同会社 | 12E1X80009000005 | C3005 | 尿素窒素 | 0000 |  | 210 | 全血(静脈血) | 051 | ｉ−ＳＴＡＴカートリッジ ＣＨＥＭ８＋ | 85 | mg/dL | [26 empty] | C3005-0000-210-051-85 | C3005-0000-210-051-85 | 1.1 | S | 2026-06-08
ｉ−ＳＴＡＴカートリッジ ＥＣ８＋ | アボットジャパン合同会社 | 12E1X80009000004 | C3005 | 尿素窒素 | 0000 |  | 210 | 全血(静脈血) | 052 | ｉ−ＳＴＡＴカートリッジ ＥＣ８＋ | 85 | mg/dL | [26 empty] | C3005-0000-210-052-85 | C3005-0000-210-052-85 | 1.1 | S | 2026-06-08
JCA-BMシリーズ 自動分析装置 クリナライザ(JCA-BM9010) | シスメックスBioMajesty株式会社 | 13B3X00100000001 | C7002 | ナトリウム | 0000 |  | 250 | 血清 | 519 | JCA-BMシリーズ 自動分析装置 クリナライザ(JCA-BM9010) | B1 | mmol/L | [26 empty] | C7002-0000-250-519-B1 | C7002-0000-250-519-B1 | 1.1 | S | 2026-06-08
JCA-BMシリーズ 自動分析装置 クリナライザ(JCA-BM9010) | シスメックスBioMajesty株式会社 | 13B3X00100000001 | C7003 | カリウム | 0000 |  | 250 | 血清 | 519 | JCA-BMシリーズ 自動分析装置 クリナライザ(JCA-BM9010) | B1 | mmol/L | [26 empty] | C7003-0000-250-519-B1 | C7003-0000-250-519-B1 | 1.1 | S | 2026-06-08
JCA-BMシリーズ 自動分析装置 クリナライザ(JCA-BM9010) | シスメックスBioMajesty株式会社 | 13B3X00100000001 | C7004 | クロール | 0000 |  | 250 | 血清 | 519 | JCA-BMシリーズ 自動分析装置 クリナライザ(JCA-BM9010) | B1 | mmol/L | [26 empty] | C7004-0000-250-519-B1 | C7004-0000-250-519-B1 | 1.1 | S | 2026-06-08
NT-proBNP AQTテストキット | ラジオメーター株式会社 | 22200AMX00282000 | H8040 | ヒト脳性Na利尿ペプチド前駆体Ｎ端フラグメント | 0000 |  | 240 | 血漿 | 013 | NT-proBNP AQTテストキット | C4 | ng/L | 242 | 血漿（EDTA入り） | [24 empty] | H8040-0000-240-013-C4 | H8040-0000-240-013-C4 | 1.1 | S | 2026-06-08
TP－II「生研」 | デンカ株式会社 | 15E1X80009000074 | C1002 | 蛋白 | 0000 | 測定値 | 250 | 血清 | 045 | TP－II「生研」 | 55 | g/dL | 240 | 血漿 | [24 empty] | C1002-0000-250-045-55 | C1002-0000-250-045-55 | 1.1 | S | 2026-06-08
UniCel DxH シリーズ コールターセルラーアナリシスシステム | ベックマン・コールター株式会社 | 13B3X00190000038 | B1001 | 赤血球数 | 0000 |  | 211 | 全血(静脈血、抗凝固剤入り) | 541 | UniCel DxH シリーズ コールターセルラーアナリシスシステム | G5 | X10*6/μL | 212 | 全血(静脈血、EDTA入り) | [14 empty] | F9 | X10*12/L | G3 | X10*4/μL | [6 empty] | B1001-0000-211-541-G5 | B1001-0000-211-541-G3 | 1.1 | S | 2026-06-08
UniCel DxH シリーズ コールターセルラーアナリシスシステム | ベックマン・コールター株式会社 | 13B3X00190000038 | B1002 | 白血球数 | 0000 |  | 211 | 全血(静脈血、抗凝固剤入り) | 541 | UniCel DxH シリーズ コールターセルラーアナリシスシステム | G1 | X10*3/μL | 212 | 全血(静脈血、EDTA入り) | [14 empty] | G6 | X10*9/L | G0 | X10*2/μL | [6 empty] | B1002-0000-211-541-G1 | B1002-0000-211-541-G1 | 1.1 | S | 2026-06-08
UniCel DxH シリーズ コールターセルラーアナリシスシステム | ベックマン・コールター株式会社 | 13B3X00190000038 | B1004 | ヘモグロビン | 0000 |  | 211 | 全血(静脈血、抗凝固剤入り) | 541 | UniCel DxH シリーズ コールターセルラーアナリシスシステム | 55 | g/dL | 212 | 全血(静脈血、EDTA入り) | [24 empty] | B1004-0000-211-541-55 | B1004-0000-211-541-55 | 1.1 | S | 2026-06-08
UniCel DxH シリーズ コールターセルラーアナリシスシステム | ベックマン・コールター株式会社 | 13B3X00190000038 | B1003 | 血小板数 | 0000 |  | 211 | 全血(静脈血、抗凝固剤入り) | 541 | UniCel DxH シリーズ コールターセルラーアナリシスシステム | G1 | X10*3/μL | 212 | 全血(静脈血、EDTA入り) | [14 empty] | G6 | X10*9/L | G0 | X10*2/μL | [6 empty] | B1003-0000-211-541-G1 | B1003-0000-211-541-G3 | 1.1 | S | 2026-06-08
UniCel DxH600 コールターセルラーアナリシスシステム | ベックマン・コールター株式会社 | 13B3X00190000037 | B1001 | 赤血球数 | 0000 |  | 211 | 全血(静脈血、抗凝固剤入り) | 540 | UniCel DxH600 コールターセルラーアナリシスシステム | G5 | X10*6/μL | 212 | 全血(静脈血、EDTA入り) | [14 empty] | F9 | X10*12/L | G3 | X10*4/μL | [6 empty] | B1001-0000-211-540-G5 | B1001-0000-211-540-G3 | 1.1 | S | 2026-06-08
UniCel DxH600 コールターセルラーアナリシスシステム | ベックマン・コールター株式会社 | 13B3X00190000037 | B1002 | 白血球数 | 0000 |  | 211 | 全血(静脈血、抗凝固剤入り) | 540 | UniCel DxH600 コールターセルラーアナリシスシステム | G1 | X10*3/μL | 212 | 全血(静脈血、EDTA入り) | [14 empty] | G6 | X10*9/L | G0 | X10*2/μL | [6 empty] | B1002-0000-211-540-G1 | B1002-0000-211-540-G1 | 1.1 | S | 2026-06-08
UniCel DxH600 コールターセルラーアナリシスシステム | ベックマン・コールター株式会社 | 13B3X00190000037 | B1004 | ヘモグロビン | 0000 |  | 211 | 全血(静脈血、抗凝固剤入り) | 540 | UniCel DxH600 コールターセルラーアナリシスシステム | 55 | g/dL | 212 | 全血(静脈血、EDTA入り) | [24 empty] | B1004-0000-211-540-55 | B1004-0000-211-540-55 | 1.1 | S | 2026-06-08
UniCel DxH600 コールターセルラーアナリシスシステム | ベックマン・コールター株式会社 | 13B3X00190000037 | B1003 | 血小板数 | 0000 |  | 211 | 全血(静脈血、抗凝固剤入り) | 540 | UniCel DxH600 コールターセルラーアナリシスシステム | G1 | X10*3/μL | 212 | 全血(静脈血、EDTA入り) | [14 empty] | G6 | X10*9/L | G0 | X10*2/μL | [6 empty] | B1003-0000-211-540-G1 | B1003-0000-211-540-G3 | 1.1 | S | 2026-06-08
アクアオート カイノス CRE-Ⅲ plus | 株式会社カイノス | 222AAAMX00091000 | C3002 | クレアチニン | 0000 |  | 250 | 血清 | 025 | アクアオート カイノス CRE-Ⅲ plus | 85 | mg/dL | 240 | 血漿 | 242 | 血漿(EDTA入り) | 243 | 血漿(ヘパリン入り) | 244 | 血漿(クエン酸入り) | [18 empty] | C3002-0000-250-025-85 | C3002-0000-250-025-85 | 1.1 | S | 2026-06-08
アクアオート カイノス UA－II試薬 | 株式会社カイノス | 13E1X80078000048~20400AMZ01254000 | C3004 | 尿酸 | 0000 | 測定値 | 250 | 血清 | 019 | アクアオート カイノス UA－II試薬 | 85 | mg/dL | 240 | 血漿 | [24 empty] | C3004-0000-250-019-85 | C3004-0000-250-019-85 | 1.1 | S | 2026-06-08
アダムス A1C ライト HA-8380 | 株式会社アークレイ ファクトリー | 25B1X00001000045 | B3009 | ヘモグロビンA1c(NGSP) | 0000 |  | 211 | 全血(静脈血、抗凝固剤入り) | 511 | アダムス A1C ライト HA-8380 | 12 | % | 212 | 全血(静脈血、EDTA入り) | 213 | 全血(静脈血、ヘパリン入り) | 215 | 全血(静脈血、フッ化物入り) | [20 empty] | B3009-0000-211-511-12 | B3009-0000-211-511-12 | 1.1 | S | 2026-06-08
アダムス ハイブリッド AH-8290 | 株式会社アークレイ ファクトリー | 25B1X00001000042 | C4001 | グルコース | 0000 |  | 240 | 血漿 | 511 | アダムス ハイブリッド AH-8290 | 85 | mg/dL | 241 | 血漿（添加物入り） | 211 | 全血(静脈血、抗凝固剤入り) | 250 | 血清 | [20 empty] | C4001-0000-240-511-85 | C4001-0000-240-511-85 | 1.1 | S | 2026-06-08
アテリカＣＨ ＨｂＡ１ｃ-Ｅ | シーメンスヘルスケア・ダイアグノスティクス株式会社 | 13E1X80031000061 | B3009 | ヘモグロビンA1c(NGSP) | 0000 |  | 211 | 全血(静脈血、抗凝固剤入り) | 040 | アテリカＣＨ ＨｂＡ１ｃ-Ｅ | K5 | mmol/mol | 212 | 全血(静脈血、EDTA入り) | 215 | 全血(静脈血、フッ化物入り) | 213 | 全血(静脈血、ヘパリン入り) | [20 empty] | B3009-0000-211-040-K5 | B3009-0000-211-040-K5 | 1.1 | S | 2026-06-08
アフィニオン ＣＲＰ | アボット ダイアグノスティクス メディカル株式会社 | 12A2X10002000008 | E3019 | C反応性蛋白 | 0000 |  | 212 | 全血(静脈血、EDTA入り) | 001 | アフィニオン ＣＲＰ | 85 | mg/dL | 213 | [25 empty] | E3019-0000-212-001-85 | E3019-0000-212-001-85 | 1.1 | S | 2026-06-08
イアトロ ALP－IF | PHC株式会社 | 13A2X10027000056 | C2017 | アルカリフォスファターゼ | 0000 |  | 250 | 血清 | 038 | イアトロ ALP－IF | F7 | U/L | 240 | 血漿 | 243 | 血漿(ヘパリン入り) | 244 | 血漿(クエン酸入り) | [20 empty] | C2017-0000-250-038-F7 | C2017-0000-250-038-F7 | 1.1 | S | 2026-06-08
イアトロ ＬＤ−ＩＦ | PHC株式会社 | 13E1X80027000059 | C2012 | LD | 0000 |  | 250 | 血清 | 053 | イアトロ ＬＤ−ＩＦ | F7 | U/L | 240 | 血漿 | 243 | 血漿(ヘパリン入り) | 242 | 血漿(EDTA入り) | 244 | 血漿(クエン酸入り) | [18 empty] | C2012-0000-250-053-F7 | C2012-0000-250-053-F7 | 1.1 | S | 2026-06-08
イアトロＣａ | PHC株式会社 | 13A2X10027000049 | C7006 | カルシウム | 0000 |  | 250 | 血清 | 015 | イアトロＣａ | 85 | mg/dL | 240 | 血漿 | 243 | 血漿(ヘパリン入り) | 244 | 血漿(クエン酸入り) | [20 empty] | C7006-0000-250-015-85 | C7006-0000-250-015-85 | 1.1 | S | 2026-06-08
ウロピースＳ | 東洋濾紙株式会社 | 21000AMZ00786000 | C1002 | 蛋白 | 0000 |  | 100 | 尿 | 087 | ウロピースＳ(機器判定) | 85 | mg/dL | [26 empty] | C1002-0000-100-087-85 | A1006-0000-100-038-85 | 1.1 | S | 2026-06-08
ウロピースＳ | 東洋濾紙株式会社 | 21000AMZ00786000 | C4001 | グルコース | 0000 |  | 100 | 尿 | 141 | ウロピースＳ(機器判定) | 85 | mg/dL | [26 empty] | C4001-0000-100-141-85 | A1008-0000-100-038-85 | 1.1 | S | 2026-06-08
ウロピースＳ | 東洋濾紙株式会社 | 21000AMZ00786000 | A2007 | 潜血反応 | 0000 |  | 100 | 尿 | 020 | ウロピースＳ(機器判定) | 21 | /μL | [26 empty] | A2007-0000-100-020-21 | A1009-0000-100-038-21 | 1.1 | S | 2026-06-08
ウロピースＳ | 東洋濾紙株式会社 | 21000AMZ00786000 | A2007 | 潜血反応 | 0000 |  | 100 | 尿 | 020 | ウロピースＳ(機器判定) | 85 | mg/dL | [26 empty] | A2007-0000-100-020-85 | A1009-0000-100-038-85 | 1.1 | S | 2026-06-08
ウロピースＳ | 東洋濾紙株式会社 | 21000AMZ00786000 | C1002 | 蛋白 | 0000 |  | 100 | 尿 | 087 | ウロピースＳ(機器判定) | 02 | 定性･判定 | [26 empty] | C1002-0000-100-087-02 | A1006-0000-100-038-02 | 1.1 | S | 2026-06-08
ウロピースＳ | 東洋濾紙株式会社 | 21000AMZ00786000 | C4001 | グルコース | 0000 |  | 100 | 尿 | 141 | ウロピースＳ(機器判定) | 02 | 定性･判定 | [26 empty] | C4001-0000-100-141-02 | A1008-0000-100-038-02 | 1.1 | S | 2026-06-08
ウロピースＳ | 東洋濾紙株式会社 | 21000AMZ00786000 | A2007 | 潜血反応 | 0000 |  | 100 | 尿 | 020 | ウロピースＳ(機器判定) | 02 | 定性･判定 | [26 empty] | A2007-0000-100-020-02 | A1009-0000-100-038-02 | 1.1 | S | 2026-06-08
カルシウムＥ−テストワコー | 富士フイルム和光純薬株式会社 | 27A2X00125000028 | C7006 | カルシウム | 0000 |  | 250 | 血清 | 035 | カルシウムＥ−テストワコー | 85 | mg/dL | 240 | 血漿 | 243 | 血漿(ヘパリン入り) | 244 | 血漿(クエン酸入り) | [20 empty] | C7006-0000-250-035-85 | C7006-0000-250-035-85 | 1.1 | S | 2026-06-08
クイックライザ-II | シスメックス株式会社 | 16200AMZ01622000 | B1004 | ヘモグロビン | 0000 |  | 211 | 全血(静脈血、抗凝固剤入り) | 001 | クイックライザ-II | 55 | g/dL | [26 empty] | B1004-0000-211-001-55 | B1004-0000-211-001-55 | 1.1 | S | 2026-06-08
コールター・カウンターⅣ試薬 ライズS4 | ベックマン・コールター株式会社 | 13A2X00150000110 | B1004 | ヘモグロビン | 0000 |  | 212 | 全血(静脈血、EDTA入り) | 014 | コールター・カウンターⅣ試薬 ライズS4 | 55 | g/dL | [26 empty] | B1004-0000-212-014-55 | B1004-0000-212-014-55 | 1.1 | S | 2026-06-08
コールター・カウンターDIFF試薬（ライズSⅢDIFF） | ベックマン・コールター株式会社 | 13A2X00150000005 | B1004 | ヘモグロビン | 0000 |  | 211 | 全血(静脈血、抗凝固剤入り) | 013 | コールター・カウンターDIFF試薬（ライズSⅢDIFF） | 55 | g/dL | 212 | 全血(静脈血、EDTA入り) | [24 empty] | B1004-0000-211-013-55 | B1004-0000-211-013-55 | 1.1 | S | 2026-06-08
コレステックLDX カセット | アボット ダイアグノスティクス メディカル株式会社 | 12A2X10002000003 | C6002 | トリグリセリド | 0000 |  | 250 | 血清 | 002 | コレステックLDX カセット | 85 | mg/dL | [26 empty] | C6002-0000-250-002-85 | C6002-0000-250-002-85 | 1.1 | S | 2026-06-08
コレステックLDX カセット | アボット ダイアグノスティクス メディカル株式会社 | 12A2X10002000003 | C6005 | コレステロール | 0000 |  | 250 | 血清 | 002 | コレステックLDX カセット | 85 | mg/dL | [26 empty] | C6005-0000-250-002-85 | C6005-0000-250-002-85 | 1.1 | S | 2026-06-08
コレステックLDX カセット | アボット ダイアグノスティクス メディカル株式会社 | 12A2X10002000003 | C6008 | HDL-コレステロール | 0000 |  | 250 | 血清 | 002 | コレステックLDX カセット | 85 | mg/dL | [26 empty] | C6008-0000-250-002-85 | C6008-0000-250-002-85 | 1.1 | S | 2026-06-08
シカリキッド ＧＬＵ | 関東化学株式会社 | 21200AMZ00309000 | C4001 | グルコース | 0000 |  | 240 | 血漿 | 033 | シカリキッド ＧＬＵ | 85 | mg/dL | 241 | 血漿（添加物入り） | 250 | 血清 | 242 | 血漿(EDTA入り) | 244 | 血漿(クエン酸入り) | [18 empty] | C4001-0000-240-033-85 | C4001-0000-240-033-85 | 1.1 | S | 2026-06-08
スタットストリップ エクスプレス 900 | ノバ・バイオメディカル株式会社 | 13B1X10094002015 | C4001 | グルコース | 0000 |  | 211 | 全血(静脈血、抗凝固剤入り) | 517 | スタットストリップ エクスプレス 900 | 85 | mg/dL | 221 |  | 230 | [23 empty] | C4001-0000-211-517-85 | C4001-0000-211-517-85 | 1.1 | S | 2026-06-08
スタットストリップ エクスプレス ＥＪ | ノバ・バイオメディカル株式会社 | 13B1X10094002012 | C4001 | グルコース | 0000 |  | 211 | 全血(静脈血、抗凝固剤入り) | 518 | スタットストリップ エクスプレス ＥＪ | 85 | mg/dL | 221 |  | 230 | [23 empty] | C4001-0000-211-518-85 | C4001-0000-211-518-85 | 1.1 | S | 2026-06-08
スタットストリップ コネクティビティ | ノバ・バイオメディカル株式会社 | 13B1X10094002011 | C4001 | グルコース | 0000 |  | 211 | 全血(静脈血、抗凝固剤入り) | 519 | スタットストリップ コネクティビティ | 85 | mg/dL | 221 |  | 230 | [23 empty] | C4001-0000-211-519-85 | C4001-0000-211-519-85 | 1.1 | S | 2026-06-08
スポットケムII ＡＬＰ | 株式会社アークレイ ファクトリー | 25A2X00001000006 | C2017 | アルカリフォスファターゼ | 0000 |  | 250 | 血清 | 019 | スポットケムII ＡＬＰ | F7 | U/L | 240 | 血漿 | 243 | 血漿(ヘパリン入り) | [22 empty] | C2017-0000-250-019-F7 | C2017-0000-250-019-F7 | 1.1 | S | 2026-06-08
スポットケムII ＬＤＨ | 株式会社アークレイ ファクトリー | 25A2X00001000006 | C2012 | LD | 0000 |  | 250 | 血清 | 017 | スポットケムII ＬＤＨ | F7 | U/L | 240 | 血漿 | 243 | 血漿(ヘパリン入り) | [22 empty] | C2012-0000-250-017-F7 | C2012-0000-250-017-F7 | 1.1 | S | 2026-06-08
スポットケムII カルシウム | 株式会社アークレイ ファクトリー | 25A2X00001000006 | C7006 | カルシウム | 0000 |  | 250 | 血清 | 016 | スポットケムII カルシウム | 85 | mg/dL | 240 | 血漿 | 243 | 血漿(ヘパリン入り) | [22 empty] | C7006-0000-250-016-85 | C7006-0000-250-016-85 | 1.1 | S | 2026-06-08
スポットケムII グルコース | 株式会社アークレイ ファクトリー | 25A2X00001000006 | C4001 | グルコース | 0000 |  | 240 | 血漿 | 022 | スポットケムII グルコース | 85 | mg/dL | 243 | 血漿（ヘパリン入り） | 250 | 血清 | [22 empty] | C4001-0000-240-022-85 | C4001-0000-240-022-85 | 1.1 | S | 2026-06-08
スルホライザ | シスメックス株式会社 | 20100AMZ00773000 | B1004 | ヘモグロビン | 0000 |  | 212 | 全血(静脈血、EDTA入り) | 015 | スルホライザ | 55 | g/dL | [26 empty] | B1004-0000-212-015-55 | B1004-0000-212-015-55 | 1.1 | S | 2026-06-08
セルダイン サファイア ヘモグロビン試薬 | アボットジャパン合同会社 | 12A2X00009000031 | B1004 | ヘモグロビン | 0000 |  | 210 | 全血(静脈血) | 009 | セルダイン サファイア ヘモグロビン試薬 | 55 | g/dL | [26 empty] | B1004-0000-210-009-55 | B1004-0000-210-009-55 | 1.1 | S | 2026-06-08
セルダインルビー／CD3200 ヘモグロビン試薬 | アボットジャパン合同会社 | 12A2X00009000033 | B1004 | ヘモグロビン | 0000 |  | 210 | 全血(静脈血) | 011 | セルダインルビー／CD3200 ヘモグロビン試薬 | 55 | g/dL | [26 empty] | B1004-0000-210-011-55 | B1004-0000-210-011-55 | 1.1 | S | 2026-06-08
セルタックケミ CRP | 日本光電工業株式会社 | 13A2X10003000003 | E3019 | C反応性蛋白 | 0000 |  | 250 | 血清 | 057 | セルタックケミ CRP | 85 | mg/dL | 240 | 血漿 | 242 | 血漿(EDTA入り) | [22 empty] | E3019-0000-250-057-85 | E3019-0000-250-057-85 | 1.1 | S | 2026-06-08
セロディア・HIV－1／2 | 富士レビオ株式会社 | 20400AMZ01304000 | V2257 | HIV-2抗体 | 0000 |  | 250 | 血清 | 001 | セロディア・HIV－1／2 | 06 | 倍 | [26 empty] | V2257-0000-250-001-06 | V2257-0000-250-001-06 | 1.1 | S | 2026-06-08
セロディア・HIV－1／2 | 富士レビオ株式会社 | 20400AMZ01304000 | V2257 | HIV-2抗体 | 0000 |  | 250 | 血清 | 001 | セロディア・HIV－1／2 | 02 | 定性･判定 | [26 empty] | V2257-0000-250-001-02 | V2257-0000-250-001-02 | 1.1 | S | 2026-06-08
ダイナスクリーン ＨＩＶ Ｃｏｍｂｏ | アボット ダイアグノスティクス メディカル株式会社 | 22700AMX01031000 | V2263 | HIV-1+2抗体・p24抗原 | 9999 |  | 250 | 血清 | 012 | ダイナスクリーン ＨＩＶ Ｃｏｍｂｏ | 00 | 依頼 | 240 | 血漿 | 242 | 血漿(EDTA入り) | [22 empty] | V2263-9999-250-012-00 | V2263-9999-250-012-00 | 1.1 | S | 2026-06-08
ダイナスクリーン ＨＩＶ Ｃｏｍｂｏ | アボット ダイアグノスティクス メディカル株式会社 | 22700AMX01031000 | V2252 | HIV-1 p24抗原 | 0000 |  | 250 | 血清 | 012 | ダイナスクリーン ＨＩＶ Ｃｏｍｂｏ | 02 | 定性･判定 | [26 empty] | V2252-0000-250-012-02 | V2252-0000-250-012-02 | 1.1 | S | 2026-06-08
ダイナスクリーン ＨＩＶ Ｃｏｍｂｏ | アボット ダイアグノスティクス メディカル株式会社 | 22700AMX01031000 | V2259 | HIV-1+2抗体 | 0000 |  | 250 | 血清 | 012 | ダイナスクリーン ＨＩＶ Ｃｏｍｂｏ | 02 | 定性･判定 | [26 empty] | V2259-0000-250-012-02 | V2259-0000-250-012-02 | 1.1 | S | 2026-06-08
チェッカート リーダー | 塩野義製薬株式会社 | 27B2X90002000002 | C4001 | グルコース | 0000 |  | 230 | 全血（毛細管血） | 555 | チェッカート リーダー | 85 | mg/dL | [26 empty] | C4001-0000-230-555-85 | C4001-0000-230-555-85 | 1.1 | S | 2026-06-08
チェッカート リーダー | 塩野義製薬株式会社 | 27B2X90002000002 | B3009 | ヘモグロビンA1c(NGSP) | 0000 |  | 230 | 全血（毛細管血） | 514 | チェッカート リーダー | 12 | % | 210 | [25 empty] | B3009-0000-230-514-12 | B3009-0000-230-514-12 | 1.1 | S | 2026-06-08
トリアージテスト Dダイマー | アリーア メディカル株式会社 | 223AAAMX00031Z00 | B2019 | Dダイマー | 0000 |  | 212 | 全血(静脈血、EDTA入り) | 019 | トリアージテスト Dダイマー | C6 | ng/mL | [26 empty] | B2019-0000-212-019-C6 | B2019-0000-212-019-C6 | 1.1 | S | 2026-06-08
トリアージテスト Dダイマー | アリーア メディカル株式会社 | 223AAAMX00031Z00 | B2019 | Dダイマー | 0000 |  | 240 | 血漿 | 019 | トリアージテスト Dダイマー | C6 | ng/mL | 242 | 血漿（EDTA入り） | [24 empty] | B2019-0000-240-019-C6 | B2019-0000-240-019-C6 | 1.1 | S | 2026-06-08
トリアージテスト NT-proBNP | オーソ・クリニカル・ダイアグノスティックス株式会社 | 22200AMX00921000 | H8040 | ヒト脳性Na利尿ペプチド前駆体Ｎ端フラグメント | 0000 |  | 240 | 血漿 | 012 | トリアージテスト NT-proBNP | E3 | pg/mL | 242 | 血漿（EDTA入り） | [24 empty] | H8040-0000-240-012-E3 | H8040-0000-240-012-E3 | 1.1 | S | 2026-06-08
ニプロスタットストリップＣＴ２ | ノバ・バイオメディカル株式会社 | 13B1X10094002017 | C4001 | グルコース | 0000 |  | 211 | 全血(静脈血、抗凝固剤入り) | 521 | ニプロスタットストリップＣＴ２ | 85 | mg/dL | 230 | 全血(毛細管血) | [24 empty] | C4001-0000-211-521-85 | C4001-0000-211-521-85 | 1.1 | S | 2026-06-08
ニプロスタットストリップＣＴ | ノバ・バイオメディカル株式会社 | 13B1X10094002013 | C4001 | グルコース | 0000 |  | 211 | 全血(静脈血、抗凝固剤入り) | 520 | ニプロスタットストリップＣＴ | 85 | mg/dL | 230 | 全血(毛細管血) | [24 empty] | C4001-0000-211-520-85 | C4001-0000-211-520-85 | 1.1 | S | 2026-06-08
ニプロスタットストリップＸＰ２ | ノバ・バイオメディカル株式会社 | 13B1X10094002016 | C4001 | グルコース | 0000 |  | 211 | 全血(静脈血、抗凝固剤入り) | 523 | ニプロスタットストリップＸＰ２ | 85 | mg/dL | 221 |  | 230 | [23 empty] | C4001-0000-211-523-85 | C4001-0000-211-523-85 | 1.1 | S | 2026-06-08
ニプロスタットストリップＸＰ | ノバ・バイオメディカル株式会社 | 13B1X10094002014 | C4001 | グルコース | 0000 |  | 211 | 全血(静脈血、抗凝固剤入り) | 522 | ニプロスタットストリップＸＰ | 85 | mg/dL | 230 | 全血(毛細管血) | [24 empty] | C4001-0000-211-522-85 | C4001-0000-211-522-85 | 1.1 | S | 2026-06-08
ネスコートVL T-BIL | アルフレッサ ファーマ株式会社 | 27A2X00091002000 | C8011 | 総ビリルビン | 0000 |  | 250 | 血清 | 002 | ネスコートVL T-BIL | 85 | mg/dL | [26 empty] | C8011-0000-250-002-85 | C8011-0000-250-002-85 | 1.1 | S | 2026-06-08
パスファーストＢＮＰ | PHC株式会社 | 21600AMZ00561000 | H8039 | ヒト脳性Na利尿ペプチド | 0000 |  | 212 | 全血(静脈血、EDTA入り) | 008 | パスファーストＢＮＰ | E3 | pg/mL | [26 empty] | H8039-0000-212-008-E3 | H8039-0000-212-008-E3 | 1.1 | S | 2026-06-08
パスファーストＤダイマーＨ | PHC株式会社 | 219AHAMX00022Z00 | B2019 | Dダイマー | 0000 |  | 214 | 全血(静脈血、クエン酸入り) | 001 | パスファーストＤダイマーＨ | H6 | μg/mL | 213 | [25 empty] | B2019-0000-214-001-H6 | B2019-0000-214-001-H6 | 1.1 | S | 2026-06-08
ビトロス スライドBuBc | オーソ・クリニカル・ダイアグノスティックス株式会社 | 21300AMY00515000 | C8012 | 直接ビリルビン | 0000 |  | 250 | 血清 | 003 | ビトロス スライドBuBc | 85 | mg/dL | 240 | 血漿 | 243 | 血漿(ヘパリン入り) | [22 empty] | C8012-0000-250-003-85 | C8012-0000-250-003-85 | 1.1 | S | 2026-06-08
フォラケア・ＧＤ４０ | 株式会社フォラケア・ジャパン | 13B1X10090000011 | C4001 | グルコース | 0000 |  | 211 | 全血(静脈血、抗凝固剤入り) | 526 | フォラケア・ＧＤ４０ | 85 | mg/dL | 230 | 全血(毛細管血) | [24 empty] | C4001-0000-211-526-85 | C4001-0000-211-526-85 | 1.1 | S | 2026-06-08
フリースタイルプレシジョンネオ H | アボットジャパン合同会社 | 12B1X00001000018 | C4001 | グルコース | 0000 |  | 230 | 全血（毛細管血） | 534 | フリースタイルプレシジョンネオ H | 85 | mg/dL | 212 | 全血(静脈血、EDTA入り) | 213 | 全血(静脈血、ヘパリン入り) | 222 | 全血(動脈血、EDTA入り) | 223 | 全血(動脈血、ヘパリン入り) | [18 empty] | C4001-0000-230-534-85 | C4001-0000-230-534-85 | 1.1 | S | 2026-06-08
フリースタイルプレシジョンプロ | アボットジャパン合同会社 | 12B1X00001000017 | C4001 | グルコース | 0000 |  | 230 | 全血（毛細管血） | 535 | フリースタイルプレシジョンプロ | 85 | mg/dL | 212 | 全血(静脈血、EDTA入り) | 213 | 全血(静脈血、ヘパリン入り) | 222 | 全血(動脈血、EDTA入り) | [20 empty] | C4001-0000-230-535-85 | C4001-0000-230-535-85 | 1.1 | S | 2026-06-08
プレシジョン エクシード H | アボットジャパン合同会社 | 12B1X00001000014 | C4001 | グルコース | 0000 |  | 230 | 全血（毛細管血） | 536 | プレシジョン エクシード H | 85 | mg/dL | 212 | 全血(静脈血、EDTA入り) | 213 | 全血(静脈血、ヘパリン入り) | 222 | 全血(動脈血、EDTA入り) | 223 | 全血(動脈血、ヘパリン入り) | [18 empty] | C4001-0000-230-536-85 | C4001-0000-230-536-85 | 1.1 | S | 2026-06-08
プレシジョン エクシード プロ | アボットジャパン合同会社 | 12B1X00001000013 | C4001 | グルコース | 0000 |  | 230 | 全血（毛細管血） | 537 | プレシジョン エクシード プロ | 85 | mg/dL | 212 | 全血(静脈血、EDTA入り) | 213 | 全血(静脈血、ヘパリン入り) | 222 | 全血(動脈血、EDTA入り) | [20 empty] | C4001-0000-230-537-85 | C4001-0000-230-537-85 | 1.1 | S | 2026-06-08
フレックスカートリッジ ヘモグロビンA1CII IFCC | シーメンスヘルスケア・ダイアグノスティクス株式会社 | 13E1X80031000058 | B3009 | ヘモグロビンA1c(NGSP) | 0000 |  | 211 | 全血(静脈血、抗凝固剤入り) | 039 | フレックスカートリッジ ヘモグロビンA1CII IFCC | K5 | mmol/mol | 212 | 全血(静脈血、EDTA入り) | 215 | 全血(静脈血、フッ化物入り) | 213 | 全血(静脈血、ヘパリン入り) | 216 | 全血(静脈血、シュウ酸塩入り) | [18 empty] | B3009-0000-211-039-K5 | B3009-0000-211-039-K5 | 1.1 | S | 2026-06-08
プレテスト | 富士フイルム和光純薬株式会社 | 16100AMZ04066000 | C1002 | 蛋白 | 0000 |  | 100 | 尿 | 093 | プレテスト(機器判定) | 02 | 定性･判定 | [26 empty] | C1002-0000-100-093-02 | A1006-0000-100-049-02 | 1.1 | S | 2026-06-08
プレテスト | 富士フイルム和光純薬株式会社 | 16100AMZ04066000 | C1002 | 蛋白 | 0000 |  | 100 | 尿 | 092 | プレテスト(目視判定) | 02 | 定性･判定 | [26 empty] | C1002-0000-100-092-02 | A1006-0000-100-048-02 | 1.1 | S | 2026-06-08
プレテスト | 富士フイルム和光純薬株式会社 | 16100AMZ04066000 | C4001 | グルコース | 0000 |  | 100 | 尿 | 147 | プレテスト(機器判定) | 02 | 定性･判定 | [26 empty] | C4001-0000-100-147-02 | A1008-0000-100-049-02 | 1.1 | S | 2026-06-08
プレテスト | 富士フイルム和光純薬株式会社 | 16100AMZ04066000 | C4001 | グルコース | 0000 |  | 100 | 尿 | 146 | プレテスト(目視判定) | 02 | 定性･判定 | [26 empty] | C4001-0000-100-146-02 | A1008-0000-100-048-02 | 1.1 | S | 2026-06-08
プレテスト | 富士フイルム和光純薬株式会社 | 16100AMZ04066000 | A2007 | 潜血反応 | 0000 |  | 100 | 尿 | 026 | プレテスト(機器判定) | 02 | 定性･判定 | [26 empty] | A2007-0000-100-026-02 | A1009-0000-100-049-02 | 1.1 | S | 2026-06-08
プレテスト | 富士フイルム和光純薬株式会社 | 16100AMZ04066000 | A2007 | 潜血反応 | 0000 |  | 100 | 尿 | 025 | プレテスト(目視判定) | 02 | 定性･判定 | [26 empty] | A2007-0000-100-025-02 | A1009-0000-100-048-02 | 1.1 | S | 2026-06-08
ブロイムキットCRP | 株式会社堀場製作所 | 26A2X00004830002 | E3019 | C反応性蛋白 | 0000 |  | 250 | 血清 | 046 | ブロイムキットCRP | 85 | mg/dL | 240 | 血漿 | 242 | 血漿(EDTA入り) | [22 empty] | E3019-0000-250-046-85 | E3019-0000-250-046-85 | 1.1 | S | 2026-06-08
ブロイムキットCRP | 株式会社堀場製作所 | 26A2X00004830002 | E3019 | C反応性蛋白 | 0000 |  | 212 | 全血(静脈血、EDTA入り) | 046 | ブロイムキットCRP | 85 | mg/dL | [26 empty] | E3019-0000-212-046-85 | E3019-0000-212-046-85 | 1.1 | S | 2026-06-08
ヘマトロンN「ヱルマ」 | ヱルマ販売株式会社 | 11A2X10004000004 | B1004 | ヘモグロビン | 0000 |  | 211 | 全血(静脈血、抗凝固剤入り) | 029 | ヘマトロンN「ヱルマ」 | 55 | g/dL | [26 empty] | B1004-0000-211-029-55 | B1004-0000-211-029-55 | 1.1 | S | 2026-06-08
ヘモライナック・2 | 日本光電工業株式会社 | 20100AMZ00499000 | B1004 | ヘモグロビン | 0000 |  | 212 | 全血(静脈血、EDTA入り) | 018 | ヘモライナック・2 | 55 | g/dL | [26 empty] | B1004-0000-212-018-55 | B1004-0000-212-018-55 | 1.1 | S | 2026-06-08
ヘモライナック・310 | 日本光電工業株式会社 | 13E1X80003000002 | B1004 | ヘモグロビン | 0000 |  | 211 | 全血(静脈血、抗凝固剤入り) | 025 | ヘモライナック・310 | 55 | g/dL | 212 | 全血(静脈血、EDTA入り) | [24 empty] | B1004-0000-211-025-55 | B1004-0000-211-025-55 | 1.1 | S | 2026-06-08
ヘモライナック・3N | 日本光電工業株式会社 | 13E1X80003000004 | B1004 | ヘモグロビン | 0000 |  | 211 | 全血(静脈血、抗凝固剤入り) | 027 | ヘモライナック・3N | 55 | g/dL | 212 | 全血(静脈血、EDTA入り) | [24 empty] | B1004-0000-211-027-55 | B1004-0000-211-027-55 | 1.1 | S | 2026-06-08
ポケットケム BG | 株式会社アークレイ ファクトリー | 25B1X00001000043 | C4001 | グルコース | 0000 |  | 211 | 全血(静脈血、抗凝固剤入り) | 509 | ポケットケム BG | 85 | mg/dL | [26 empty] | C4001-0000-211-509-85 | C4001-0000-211-509-85 | 1.1 | S | 2026-06-08
ミクロスパック | 株式会社堀場製作所 | 26A2X00004820003 | B1004 | ヘモグロビン | 0000 |  | 212 | 全血(静脈血、EDTA入り) | 022 | ミクロスパック | 55 | g/dL | [26 empty] | B1004-0000-212-022-55 | B1004-0000-212-022-55 | 1.1 | S | 2026-06-08
メジャー ＡＬＴ | 株式会社ユーエムエー | 12E1X80005ALT001 | C2011 | ALT | 0000 |  | 250 | 血清 | 059 | メジャー ＡＬＴ | F7 | U/L | 240 | 血漿 | [24 empty] | C2011-0000-250-059-F7 | C2011-0000-250-059-F7 | 1.1 | S | 2026-06-08
ラピッドチップ Dダイマー | 積水メディカル株式会社 | 225ADAMX00125000 | B2019 | Dダイマー | 0000 |  | 214 | 全血(静脈血、クエン酸入り) | 020 | ラピッドチップ Dダイマー | H6 | μg/mL | 213 | [25 empty] | B2019-0000-214-020-H6 | B2019-0000-214-020-H6 | 1.1 | S | 2026-06-08
ラピディア−ＤｄｉｍｅｒＩＩ | 富士レビオ株式会社 | 20600AMY00045000 | B2019 | Dダイマー | 0000 |  | 240 | 血漿 | 031 | ラピディア−ＤｄｉｍｅｒＩＩ | 02 | 定性･判定 | 244 | 血漿（クエン酸入り） | 242 | 血漿(EDTA入り) | 243 | 血漿(ヘパリン入り) | [20 empty] | B2019-0000-240-031-02 | B2019-0000-240-031-02 | 1.1 | S | 2026-06-08
ランリームＨＩＶ-1/2 | シスメックス株式会社 | 21300AMZ00798000 | V2259 | HIV-1+2抗体 | 0000 |  | 250 | 血清 | 006 | ランリームＨＩＶ-1/2 | 00 | 依頼 | 240 | 血漿 | 242 | 血漿(EDTA入り) | 243 | 血漿(ヘパリン入り) | [20 empty] | V2259-0000-250-006-00 | V2259-0000-250-006-00 | 1.1 | S | 2026-06-08
ランリームＨＩＶ-1/2 | シスメックス株式会社 | 21300AMZ00798000 | V2259 | HIV-1+2抗体 | 0000 |  | 250 | 血清 | 006 | ランリームＨＩＶ-1/2 | 34 | COI | [26 empty] | V2259-0000-250-006-34 | V2259-0000-250-006-34 | 1.1 | S | 2026-06-08
ランリームＨＩＶ-1/2 | シスメックス株式会社 | 21300AMZ00798000 | V2259 | HIV-1+2抗体 | 0000 |  | 250 | 血清 | 006 | ランリームＨＩＶ-1/2 | 02 | 定性･判定 | [26 empty] | V2259-0000-250-006-02 | V2259-0000-250-006-02 | 1.1 | S | 2026-06-08
リキテック CaII | ロシュ・ダイアグノスティックス株式会社 | 13A2X00206000145 | C7006 | カルシウム | 0000 |  | 250 | 血清 | 013 | リキテック CaII | 85 | mg/dL | 240 | 血漿 | 243 | 血漿(ヘパリン入り) | [22 empty] | C7006-0000-250-013-85 | C7006-0000-250-013-85 | 1.1 | S | 2026-06-08
ルミラ・CRPテストストリップ | ルミラ・ダイアグノスティクス・ジャパン株式会社 | 13E1X00020000001 | E3019 | C反応性蛋白 | 0000 |  | 230 | 全血(毛細管血) | 100 | ルミラ・CRPテストストリップ | 85 | mg/dL | 211 | 全血(静脈血、抗凝固剤入り) | 240 | 血漿 | 213 | 全血(静脈血、ヘパリン入り) | 243 | 血漿(ヘパリン入り) | [18 empty] | E3019-0000-230-100-85 | E3019-0000-230-100-85 | 1.1 | S | 2026-06-08
ルミラ・HbA1cテストストリップ | ルミラ・ダイアグノスティクス・ジャパン株式会社 | 13E1X00020000002 | B3009 | ヘモグロビンA1c(NGSP) | 0000 |  | 230 | 全血(毛細管血) | 051 | ルミラ・HbA1cテストストリップ | 12 | % | 211 | 全血(静脈血、抗凝固剤入り) | 212 | 全血(静脈血、EDTA入り) | [22 empty] | B3009-0000-230-051-12 | B3009-0000-230-051-12 | 1.1 | S | 2026-06-08
ルミラ・HbA1cテストストリップ | ルミラ・ダイアグノスティクス・ジャパン株式会社 | 13E1X00020000002 | B3009 | ヘモグロビンA1c(NGSP) | 0000 |  | 230 | 全血(毛細管血) | 051 | ルミラ・HbA1cテストストリップ | K5 | mmol/mol | 211 | 全血(静脈血、抗凝固剤入り) | 212 | 全血(静脈血、EDTA入り) | [22 empty] | B3009-0000-230-051-K5 | B3009-0000-230-051-K5 | 1.1 | S | 2026-06-08
ワンタッチべリオプロプラス | ジョンソン・エンド・ジョンソン株式会社 | 13B1X00204ML0002 | C4001 | グルコース | 0000 |  | 230 | 全血（毛細管血） | 527 | ワンタッチべリオプロプラス | 85 | mg/dL | 211 | 全血(静脈血、抗凝固剤入り) | 221 | [23 empty] | C4001-0000-230-527-85 | C4001-0000-230-527-85 | 1.1 | S | 2026-06-08
自動血球計数 CRP 測定装置 Yumizen H630 CRP | 株式会社堀場製作所 | 26B3X00002220009 | E3019 | C反応性蛋白 | 0000 |  | 212 | 全血(静脈血、EDTA入り) | 502 | 自動血球計数 CRP 測定装置 Yumizen H630 CRP | 85 | mg/dL | [26 empty] | E3019-0000-212-502-85 | E3019-0000-212-045-85 | 1.1 | S | 2026-06-08
自動分析装置用試薬-ARワコー マイクロTP-AR | 富士フイルム和光純薬株式会社 | 16200AMZ00893000 | C1002 | 蛋白 | 0000 |  | 130 | 蓄尿 | 104 | 自動分析装置用試薬-ARワコー マイクロTP-AR | 84 | mg/d | [26 empty] | C1002-0000-130-104-84 | A1021-0000-130-011-84 | 1.1 | S | 2026-06-08
自動分析装置用試薬-ARワコー マイクロTP-AR | 富士フイルム和光純薬株式会社 | 16200AMZ00893000 | C1002 | 蛋白 | 0000 |  | 100 | 尿 | 104 | 自動分析装置用試薬-ARワコー マイクロTP-AR | 85 | mg/dL | [26 empty] | C1002-0000-100-104-85 | A1021-0000-100-011-85 | 1.1 | S | 2026-06-08
富士ドライケムスライド ＢＵＮ-ＰIII | 富士フイルム株式会社 | 21700AMZ00655000 | C3005 | 尿素窒素 | 0000 |  | 250 | 血清 | 043 | 富士ドライケムスライド ＢＵＮ-ＰIII | 85 | mg/dL | 240 | 血漿 | 242 | 血漿(EDTA入り) | 243 | 血漿(ヘパリン入り) | [20 empty] | C3005-0000-250-043-85 | C3005-0000-250-043-85 | 1.1 | S | 2026-06-08
溶血HB試薬・M | シスメックス株式会社 | 16200AMZ00027000 | B1004 | ヘモグロビン | 0000 |  | 212 | 全血(静脈血、EDTA入り) | 017 | 溶血HB試薬・M | 55 | g/dL | [26 empty] | B1004-0000-212-017-55 | B1004-0000-212-017-55 | 1.1 | S | 2026-06-08
溶血剤ヘモライザー500N「ヱルマ」IIIDIFF | ヱルマ販売株式会社 | 11A2X10004000005 | B1004 | ヘモグロビン | 0000 |  | 211 | 全血(静脈血、抗凝固剤入り) | 030 | 溶血剤ヘモライザー500N「ヱルマ」IIIDIFF | 55 | g/dL | [26 empty] | B1004-0000-211-030-55 | B1004-0000-211-030-55 | 1.1 | S | 2026-06-08
溶血剤ヘモライザーN「ヱルマ」 | ヱルマ販売株式会社 | 11A2X10004000003 | B1004 | ヘモグロビン | 0000 |  | 211 | 全血(静脈血、抗凝固剤入り) | 028 | 溶血剤ヘモライザーN「ヱルマ」 | 55 | g/dL | [26 empty] | B1004-0000-211-028-55 | B1004-0000-211-028-55 | 1.1 | S | 2026-06-08
膵関連試薬シリーズ「RD」 リキテック P-AMY EPS | ロシュ・ダイアグノスティックス株式会社 | 21100AMZ00170000 | C2042 | アミラーゼ | 0000 |  | 250 | 血清 | 019 | 膵関連試薬シリーズ「RD」 リキテック P-AMY EPS | F7 | U/L | 240 | 血漿 | 243 | 血漿(ヘパリン入り) | [22 empty] | C2042-0000-250-019-F7 | C2042-0000-250-019-F7 | 1.1 | S | 2026-06-08